## Verificacao
PLANILHA INDEPENDENTE DE VERIFICAÇÃO DO SIMULADOR – BALANÇO HÍDRICO MENSAL
USO: cole a série histórica 1910–2021 em Vazoes_COLAR (A1:M113) e selecione o reservatório em B6. O balanço começa automaticamente no primeiro mês que possuir vazão. Assim, se jan–out/1910 estiverem vazios e nov/1910 for o primeiro dado, jan–out são ignorados e o volume inicial de B11 é aplicado em nov/1910.
PARÂMETRO | VALOR |  | INDICADOR | RESULTADO |  | LÓGICA REPRODUZIDA
Reservatório | Acarape do Meio |  | Meses válidos | 1332 |  | Mês de 30 dias; Q convertido por 2,592 hm³/mês; interpolação linear na CAV; evaporação calculada com área média entre a área inicial e a área da primeira estimativa; retirada limitada pela disponibilidade; excedente acima da capacidade vira vertimento. |  |  |  | jan/1910 a dez/2021
Código | 78 |  | Falhas | 272 | [5 empty] | Automático no primeiro mês com vazão
Capacidade (hm³) | 29.6 |  | Atendimento global (%) | 83.1743 | [5 empty] | 1911-01-01
Estação de evaporação | 6 |  | Vertimento total (hm³) | 2234.5853 | [5 empty] | 2021-12-01
Volume inicial (% capacidade) | 50 |  | Evaporação total (hm³) | 105.6423 | [5 empty] | 12
Volume inicial (hm³) | 14.8 |  | Resíduo máximo ¦ε¦ (hm³) | 1.6393e-16 | [5 empty] | 1332
Demanda constante (m³/s) | 0.748 |  | Volume mínimo (hm³) | 0 | [5 empty] | 0
Demanda constante (L/s) | 748 |  | Volume máximo (hm³) | 29.6 | [5 empty] | OK
Dias por mês | 30 |  | Situação do balanço | OK
Conversão m³/s → hm³/mês | 2.592
CAV mín. (hm³) | 0 |  | Volumes físicos negativos | 0 |  | Versão nativa para LibreOffice Calc, sem LET, MAP, SCAN, MAKEARRAY ou matrizes dinâmicas.
CAV máx. (hm³) | 34 |  | Status limites físicos | OK
Pontos CAV | 32
Tolerância do resíduo (hm³) | 1e-08
Linha inicial CAV | 1491
Quantidade linhas CAV | 32
Data | Ano | Mês nº | Vazão (m³/s) | Afluência (hm³) | Evap. (mm) | Evap. (m) | Armaz. inicial (hm³) | Área inicial (km²) | Dem. solicitada (m³/s) | Dem. solicitada (hm³) | Saldo interno 1 (hm³) | Área preliminar (km²) | Área média (km²) | Evaporação (hm³) | Saldo interno 2 (hm³) | Retirada efetiva (hm³) | Dem. atendida (m³/s) | Déficit (m³/s) | Vertimento (hm³) | Armaz. final (hm³) | Falha | Resíduo ε (hm³) | ¦ε¦ (hm³) | Volume final (%) | Estado interno auxiliar (hm³)
1911-01-01 | 1911 | 1 | 0.015941 | 0.041318 | 58.8 | 0.0588 | 14.8 | 1.711 | 0.748 | 1.9388 | 12.8019 | 1.5992 | 1.6551 | 0.097321 | 12.8052 | 1.9388 | 0.748 | 0 | 0 | 12.8052 | Não | 0 | 0 | 43.2607 | 12.8052 | 21 | 20 | 1
1911-02-01 | 1911 | 2 | 0.0094439 | 0.024479 | 41 | 0.041 | 12.8052 | 1.5994 | 0.748 | 1.9388 | 10.8253 | 1.4808 | 1.5401 | 0.063144 | 10.8277 | 1.9388 | 0.748 | 0 | 0 | 10.8277 | Não | 0 | 0 | 36.5801 | 10.8277 | 20 | 19 | 2
1911-03-01 | 1911 | 3 | 0.24229 | 0.62801 | 29.3 | 0.0293 | 10.8277 | 1.4809 | 0.748 | 1.9388 | 9.4735 | 1.3698 | 1.4254 | 0.041763 | 9.4751 | 1.9388 | 0.748 | 0 | 0 | 9.4751 | Não | 0 | 0 | 32.0106 | 9.4751 | 19 | 17 | 3
1911-04-01 | 1911 | 4 | 0.57166 | 1.4817 | 33.1 | 0.0331 | 9.4751 | 1.3699 | 0.748 | 1.9388 | 8.9727 | 1.3405 | 1.3552 | 0.044858 | 8.9732 | 1.9388 | 0.748 | 0 | 0 | 8.9732 | Não | 0 | 0 | 30.3149 | 8.9732 | 17 | 17 | 4
1911-05-01 | 1911 | 5 | 0.22223 | 0.57602 | 30.7 | 0.0307 | 8.9732 | 1.3405 | 0.748 | 1.9388 | 7.5692 | 1.2495 | 1.295 | 0.039757 | 7.5706 | 1.9388 | 0.748 | 0 | 0 | 7.5706 | Não | 0 | 0 | 25.5765 | 7.5706 | 17 | 16 | 5
1911-06-01 | 1911 | 6 | 0.10969 | 0.28431 | 33.9 | 0.0339 | 7.5706 | 1.2496 | 0.748 | 1.9388 | 5.8738 | 1.081 | 1.1653 | 0.039504 | 5.8766 | 1.9388 | 0.748 | 0 | 0 | 5.8766 | Não | 0 | 0 | 19.8535 | 5.8766 | 16 | 15 | 6
1911-07-01 | 1911 | 7 | 0.0578 | 0.14982 | 42.8 | 0.0428 | 5.8766 | 1.0814 | 0.748 | 1.9388 | 4.0414 | 0.85059 | 0.96597 | 0.041344 | 4.0463 | 1.9388 | 0.748 | 0 | 0 | 4.0463 | Não | 0 | 0 | 13.6699 | 4.0463 | 15 | 13 | 7
1911-08-01 | 1911 | 8 | 0.097574 | 0.25291 | 60.7 | 0.0607 | 4.0463 | 0.85112 | 0.748 | 1.9388 | 2.3087 | 0.69154 | 0.77133 | 0.04682 | 2.3136 | 1.9388 | 0.748 | 0 | 0 | 2.3136 | Não | 0 | 0 | 7.8161 | 2.3136 | 13 | 11 | 8
1911-09-01 | 1911 | 9 | 0.036757 | 0.095273 | 73.6 | 0.0736 | 2.3136 | 0.69201 | 0.748 | 1.9388 | 0.41909 | 0.28227 | 0.48714 | 0.035853 | 0.43417 | 1.9388 | 0.748 | 0 | 0 | 0.43417 | Não | 0 | 0 | 1.4668 | 0.43417 | 11 | 7 | 9
1911-10-01 | 1911 | 10 | 0.011913 | 0.030878 | 97.6 | 0.0976 | 0.43417 | 0.28918 | 0.748 | 1.9388 | -1.502 | 0 | 0.14459 | 0.014112 | -1.4879 | 0.45094 | 0.17397 | 0.57403 | 0 | 0 | Sim | 0 | 0 | 0 | 0 | 7 | 1 | 10
1911-11-01 | 1911 | 11 | 0.017222 | 0.044638 | 78.2 | 0.0782 | 0 | 0 | 0.748 | 1.9388 | -1.8942 | 0 | 0 | 0 | -1.8942 | 0.044638 | 0.017222 | 0.73078 | 0 | 0 | Sim | 0 | 0 | 0 | 0 | 1 | 1 | 11
1911-12-01 | 1911 | 12 | 0.019174 | 0.0497 | 75 | 0.075 | 0 | 0 | 0.748 | 1.9388 | -1.8891 | 0 | 0 | 0 | -1.8891 | 0.0497 | 0.019174 | 0.72883 | 0 | 0 | Sim | 0 | 0 | 0 | 0 | 1 | 1 | 12
1912-01-01 | 1912 | 1 | 0.099867 | 0.25886 | 58.8 | 0.0588 | 0 | 0 | 0.748 | 1.9388 | -1.68 | 0 | 0 | 0 | -1.68 | 0.25886 | 0.099867 | 0.64813 | 0 | 0 | Sim | 0 | 0 | 0 | 0 | 1 | 1 | 13
1912-02-01 | 1912 | 2 | 0.54499 | 1.4126 | 41 | 0.041 | 0 | 0 | 0.748 | 1.9388 | -0.5262 | 0 | 0 | 0 | -0.5262 | 1.4126 | 0.54499 | 0.20301 | 0 | 0 | Sim | 0 | 0 | 0 | 0 | 1 | 1 | 14
1912-03-01 | 1912 | 3 | 2.9374 | 7.6137 | 29.3 | 0.0293 | 0 | 0 | 0.748 | 1.9388 | 5.6749 | 1.0581 | 0.52905 | 0.015501 | 5.6594 | 1.9388 | 0.748 | 0 | 0 | 5.6594 | Não | 0 | 0 | 19.1195 | 5.6594 | 1 | 15 | 15
1912-04-01 | 1912 | 4 | 8.308 | 21.5344 | 33.1 | 0.0331 | 5.6594 | 1.0563 | 0.748 | 1.9388 | 25.22 | 2.1176 | 1.587 | 0.052529 | 25.2024 | 1.9388 | 0.748 | 0 | 0 | 25.2024 | Não | 0 | 0 | 85.1434 | 25.2024 | 15 | 27 | 16
1912-05-01 | 1912 | 5 | 7.1806 | 18.612 | 30.7 | 0.0307 | 25.2024 | 2.117 | 0.748 | 1.9388 | 41.8106 | 2.452 | 2.2845 | 0.070134 | 41.8055 | 1.9388 | 0.748 | 0 | 12.2055 | 29.6 | Não | 0 | 0 | 100 | 41.8055 | 27 | 32 | 17
1912-06-01 | 1912 | 6 | 2.1313 | 5.5244 | 33.9 | 0.0339 | 29.6 | 2.293 | 0.748 | 1.9388 | 33.1079 | 2.4175 | 2.3553 | 0.079844 | 33.1058 | 1.9388 | 0.748 | 0 | 3.5058 | 29.6 | Não | 0 | 0 | 100 | 33.1058 | 30 | 31 | 18
1912-07-01 | 1912 | 7 | 0.2474 | 0.64126 | 42.8 | 0.0428 | 29.6 | 2.293 | 0.748 | 1.9388 | 28.2043 | 2.241 | 2.267 | 0.097027 | 28.2054 | 1.9388 | 0.748 | 0 | 0 | 28.2054 | Não | 0 | 0 | 95.2886 | 28.2054 | 30 | 28 | 19
1912-08-01 | 1912 | 8 | 0.38334 | 0.99362 | 60.7 | 0.0607 | 28.2054 | 2.241 | 0.748 | 1.9388 | 27.1242 | 2.189 | 2.215 | 0.13445 | 27.1258 | 1.9388 | 0.748 | 0 | 0 | 27.1258 | Não | 0 | 0 | 91.6411 | 27.1258 | 28 | 27 | 20
1912-09-01 | 1912 | 9 | 0.16436 | 0.42603 | 73.6 | 0.0736 | 27.1258 | 2.1891 | 0.748 | 1.9388 | 25.4519 | 2.1263 | 2.1577 | 0.15881 | 25.4542 | 1.9388 | 0.748 | 0 | 0 | 25.4542 | Não | 0 | 0 | 85.9938 | 25.4542 | 27 | 27 | 21
1912-10-01 | 1912 | 10 | 0.099064 | 0.25677 | 97.6 | 0.0976 | 25.4542 | 2.1264 | 0.748 | 1.9388 | 23.5646 | 2.0576 | 2.092 | 0.20418 | 23.568 | 1.9388 | 0.748 | 0 | 0 | 23.568 | Não | 0 | 0 | 79.6215 | 23.568 | 27 | 26 | 22
1912-11-01 | 1912 | 11 | 0.061567 | 0.15958 | 78.2 | 0.0782 | 23.568 | 2.0577 | 0.748 | 1.9388 | 21.6278 | 1.9886 | 2.0232 | 0.15821 | 21.6305 | 1.9388 | 0.748 | 0 | 0 | 21.6305 | Não | 0 | 0 | 73.076 | 21.6305 | 26 | 25 | 23
1912-12-01 | 1912 | 12 | 0.056553 | 0.14658 | 75 | 0.075 | 21.6305 | 1.9887 | 0.748 | 1.9388 | 19.6891 | 1.9182 | 1.9534 | 0.14651 | 19.6918 | 1.9388 | 0.748 | 0 | 0 | 19.6918 | Não | 0 | 0 | 66.5262 | 19.6918 | 25 | 24 | 24
1913-01-01 | 1913 | 1 | 0.089126 | 0.23102 | 58.8 | 0.0588 | 19.6918 | 1.9183 | 0.748 | 1.9388 | 17.8712 | 1.8482 | 1.8832 | 0.11073 | 17.8732 | 1.9388 | 0.748 | 0 | 0 | 17.8732 | Não | 0 | 0 | 60.3825 | 17.8732 | 24 | 23 | 25
1913-02-01 | 1913 | 2 | 0.75516 | 1.9574 | 41 | 0.041 | 17.8732 | 1.8483 | 0.748 | 1.9388 | 17.816 | 1.846 | 1.8472 | 0.075734 | 17.816 | 1.9388 | 0.748 | 0 | 0 | 17.816 | Não | 0 | 0 | 60.1894 | 17.816 | 23 | 23 | 26
1913-03-01 | 1913 | 3 | 5.617 | 14.5592 | 29.3 | 0.0293 | 17.816 | 1.846 | 0.748 | 1.9388 | 30.3823 | 2.3193 | 2.0827 | 0.061022 | 30.3754 | 1.9388 | 0.748 | 0 | 0.7754 | 29.6 | Não | 0 | 0 | 100 | 30.3754 | 23 | 30 | 27
1913-04-01 | 1913 | 4 | 6.9319 | 17.9675 | 33.1 | 0.0331 | 29.6 | 2.293 | 0.748 | 1.9388 | 45.5528 | 2.452 | 2.3725 | 0.07853 | 45.5502 | 1.9388 | 0.748 | 0 | 15.9502 | 29.6 | Não | 0 | 0 | 100 | 45.5502 | 30 | 32 | 28
1913-05-01 | 1913 | 5 | 3.9226 | 10.1675 | 30.7 | 0.0307 | 29.6 | 2.293 | 0.748 | 1.9388 | 37.7582 | 2.452 | 2.3725 | 0.072836 | 37.7558 | 1.9388 | 0.748 | 0 | 8.1558 | 29.6 | Não | 0 | 0 | 100 | 37.7558 | 30 | 32 | 29
1913-06-01 | 1913 | 6 | 2.7403 | 7.1029 | 33.9 | 0.0339 | 29.6 | 2.293 | 0.748 | 1.9388 | 34.6863 | 2.452 | 2.3725 | 0.080428 | 34.6836 | 1.9388 | 0.748 | 0 | 5.0836 | 29.6 | Não | 0 | 0 | 100 | 34.6836 | 30 | 32 | 30
1913-07-01 | 1913 | 7 | 0.89164 | 2.3111 | 42.8 | 0.0428 | 29.6 | 2.293 | 0.748 | 1.9388 | 29.8742 | 2.3022 | 2.2976 | 0.098338 | 29.874 | 1.9388 | 0.748 | 0 | 0.27398 | 29.6 | Não | 0 | 0 | 100 | 29.874 | 30 | 30 | 31
1913-08-01 | 1913 | 8 | 0.33202 | 0.86059 | 60.7 | 0.0607 | 29.6 | 2.293 | 0.748 | 1.9388 | 28.3826 | 2.2499 | 2.2715 | 0.13788 | 28.3839 | 1.9388 | 0.748 | 0 | 0 | 28.3839 | Não | 0 | 0 | 95.8915 | 28.3839 | 30 | 28 | 32
1913-09-01 | 1913 | 9 | 0.1858 | 0.48159 | 73.6 | 0.0736 | 28.3839 | 2.25 | 0.748 | 1.9388 | 26.7611 | 2.1754 | 2.2127 | 0.16286 | 26.7638 | 1.9388 | 0.748 | 0 | 0 | 26.7638 | Não | 0 | 0 | 90.4183 | 26.7638 | 28 | 27 | 33
1913-10-01 | 1913 | 10 | 0.39477 | 1.0232 | 97.6 | 0.0976 | 26.7638 | 2.1755 | 0.748 | 1.9388 | 25.6359 | 2.1332 | 2.1544 | 0.21027 | 25.638 | 1.9388 | 0.748 | 0 | 0 | 25.638 | Não | 0 | 0 | 86.6148 | 25.638 | 27 | 27 | 34
1913-11-01 | 1913 | 11 | 0.10635 | 0.27566 | 78.2 | 0.0782 | 25.638 | 2.1333 | 0.748 | 1.9388 | 23.808 | 2.0664 | 2.0998 | 0.16421 | 23.8106 | 1.9388 | 0.748 | 0 | 0 | 23.8106 | Não | 0 | 0 | 80.4412 | 23.8106 | 27 | 26 | 35
1913-12-01 | 1913 | 12 | 0.4506 | 1.1679 | 75 | 0.075 | 23.8106 | 2.0665 | 0.748 | 1.9388 | 22.8847 | 2.0331 | 2.0498 | 0.15373 | 22.886 | 1.9388 | 0.748 | 0 | 0 | 22.886 | Não | 0 | 0 | 77.3176 | 22.886 | 26 | 25 | 36
1914-01-01 | 1914 | 1 | 0.814 | 2.1099 | 58.8 | 0.0588 | 22.886 | 2.0331 | 0.748 | 1.9388 | 22.9375 | 2.035 | 2.034 | 0.1196 | 22.9375 | 1.9388 | 0.748 | 0 | 0 | 22.9375 | Não | 0 | 0 | 77.4914 | 22.9375 | 25 | 25 | 37
1914-02-01 | 1914 | 2 | 1.6482 | 4.2721 | 41 | 0.041 | 22.9375 | 2.035 | 0.748 | 1.9388 | 25.1873 | 2.1164 | 2.0757 | 0.085103 | 25.1856 | 1.9388 | 0.748 | 0 | 0 | 25.1856 | Não | 0 | 0 | 85.0865 | 25.1856 | 25 | 27 | 38
1914-03-01 | 1914 | 3 | 3.2029 | 8.3019 | 29.3 | 0.0293 | 25.1856 | 2.1163 | 0.748 | 1.9388 | 31.4867 | 2.3565 | 2.2364 | 0.065526 | 31.4832 | 1.9388 | 0.748 | 0 | 1.8832 | 29.6 | Não | 0 | 0 | 100 | 31.4832 | 27 | 30 | 39
1914-04-01 | 1914 | 4 | 7.3089 | 18.9446 | 33.1 | 0.0331 | 29.6 | 2.293 | 0.748 | 1.9388 | 46.5299 | 2.452 | 2.3725 | 0.07853 | 46.5273 | 1.9388 | 0.748 | 0 | 16.9273 | 29.6 | Não | 0 | 0 | 100 | 46.5273 | 30 | 32 | 40
1914-05-01 | 1914 | 5 | 5.4448 | 14.113 | 30.7 | 0.0307 | 29.6 | 2.293 | 0.748 | 1.9388 | 41.7038 | 2.452 | 2.3725 | 0.072836 | 41.7013 | 1.9388 | 0.748 | 0 | 12.1013 | 29.6 | Não | 0 | 0 | 100 | 41.7013 | 30 | 32 | 41
1914-06-01 | 1914 | 6 | 7.106 | 18.4188 | 33.9 | 0.0339 | 29.6 | 2.293 | 0.748 | 1.9388 | 46.0023 | 2.452 | 2.3725 | 0.080428 | 45.9996 | 1.9388 | 0.748 | 0 | 16.3996 | 29.6 | Não | 0 | 0 | 100 | 45.9996 | 30 | 32 | 42
1914-07-01 | 1914 | 7 | 1.2988 | 3.3666 | 42.8 | 0.0428 | 29.6 | 2.293 | 0.748 | 1.9388 | 30.9296 | 2.3377 | 2.3154 | 0.099097 | 30.9287 | 1.9388 | 0.748 | 0 | 1.3287 | 29.6 | Não | 0 | 0 | 100 | 30.9287 | 30 | 30 | 43
1914-08-01 | 1914 | 8 | 1.6584 | 4.2987 | 60.7 | 0.0607 | 29.6 | 2.293 | 0.748 | 1.9388 | 31.8206 | 2.3678 | 2.3304 | 0.14146 | 31.8184 | 1.9388 | 0.748 | 0 | 2.2184 | 29.6 | Não | 0 | 0 | 100 | 31.8184 | 30 | 31 | 44
1914-09-01 | 1914 | 9 | 0.12968 | 0.33613 | 73.6 | 0.0736 | 29.6 | 2.293 | 0.748 | 1.9388 | 27.8285 | 2.2221 | 2.2575 | 0.16615 | 27.8312 | 1.9388 | 0.748 | 0 | 0 | 27.8312 | Não | 0 | 0 | 94.0242 | 27.8312 | 30 | 28 | 45
1914-10-01 | 1914 | 10 | 0.11051 | 0.28645 | 97.6 | 0.0976 | 27.8312 | 2.2222 | 0.748 | 1.9388 | 25.9619 | 2.1454 | 2.1838 | 0.21314 | 25.9657 | 1.9388 | 0.748 | 0 | 0 | 25.9657 | Não | 0 | 0 | 87.7218 | 25.9657 | 28 | 27 | 46
1914-11-01 | 1914 | 11 | 0.10833 | 0.28079 | 78.2 | 0.0782 | 25.9657 | 2.1456 | 0.748 | 1.9388 | 24.1398 | 2.0784 | 2.112 | 0.16516 | 24.1425 | 1.9388 | 0.748 | 0 | 0 | 24.1425 | Não | 0 | 0 | 81.5624 | 24.1425 | 27 | 26 | 47
1914-12-01 | 1914 | 12 | 0.082236 | 0.21316 | 75 | 0.075 | 24.1425 | 2.0785 | 0.748 | 1.9388 | 22.2609 | 2.011 | 2.0448 | 0.15336 | 22.2635 | 1.9388 | 0.748 | 0 | 0 | 22.2635 | Não | 0 | 0 | 75.2144 | 22.2635 | 26 | 25 | 48
1915-01-01 | 1915 | 1 | 0.10283 | 0.26652 | 58.8 | 0.0588 | 22.2635 | 2.0111 | 0.748 | 1.9388 | 20.4729 | 1.947 | 1.979 | 0.11637 | 20.4748 | 1.9388 | 0.748 | 0 | 0 | 20.4748 | Não | 0 | 0 | 69.1716 | 20.4748 | 25 | 24 | 49
1915-02-01 | 1915 | 2 | 0.10552 | 0.2735 | 41 | 0.041 | 20.4748 | 1.947 | 0.748 | 1.9388 | 18.7296 | 1.8819 | 1.9145 | 0.078493 | 18.731 | 1.9388 | 0.748 | 0 | 0 | 18.731 | Não | 0 | 0 | 63.2804 | 18.731 | 24 | 23 | 50
1915-03-01 | 1915 | 3 | 0.10872 | 0.28181 | 29.3 | 0.0293 | 18.731 | 1.8819 | 0.748 | 1.9388 | 17.0188 | 1.8134 | 1.8477 | 0.054137 | 17.0198 | 1.9388 | 0.748 | 0 | 0 | 17.0198 | Não | 0 | 0 | 57.4995 | 17.0198 | 23 | 22 | 51
1915-04-01 | 1915 | 4 | 0.14951 | 0.38753 | 33.1 | 0.0331 | 17.0198 | 1.8135 | 0.748 | 1.9388 | 15.4085 | 1.7414 | 1.7774 | 0.058833 | 15.4097 | 1.9388 | 0.748 | 0 | 0 | 15.4097 | Não | 0 | 0 | 52.0599 | 15.4097 | 22 | 21 | 52
1915-05-01 | 1915 | 5 | 0.091972 | 0.23839 | 30.7 | 0.0307 | 15.4097 | 1.7415 | 0.748 | 1.9388 | 13.6558 | 1.6521 | 1.6968 | 0.052091 | 13.6572 | 1.9388 | 0.748 | 0 | 0 | 13.6572 | Não | 0 | 0 | 46.1392 | 13.6572 | 21 | 20 | 53
1915-06-01 | 1915 | 6 | 0.071536 | 0.18542 | 33.9 | 0.0339 | 13.6572 | 1.6522 | 0.748 | 1.9388 | 11.8478 | 1.5412 | 1.5967 | 0.054127 | 11.8497 | 1.9388 | 0.748 | 0 | 0 | 11.8497 | Não | 0 | 0 | 40.0327 | 11.8497 | 20 | 19 | 54
1915-07-01 | 1915 | 7 | 0.035264 | 0.091405 | 42.8 | 0.0428 | 11.8497 | 1.5413 | 0.748 | 1.9388 | 9.9363 | 1.4064 | 1.4738 | 0.06308 | 9.9392 | 1.9388 | 0.748 | 0 | 0 | 9.9392 | Não | 0 | 0 | 33.5784 | 9.9392 | 19 | 18 | 55
1915-08-01 | 1915 | 8 | 0.034737 | 0.090039 | 60.7 | 0.0607 | 9.9392 | 1.4066 | 0.748 | 1.9388 | 8.005 | 1.2839 | 1.3452 | 0.081656 | 8.0088 | 1.9388 | 0.748 | 0 | 0 | 8.0088 | Não | 0 | 0 | 27.0566 | 8.0088 | 18 | 17 | 56
1915-09-01 | 1915 | 9 | 0.032217 | 0.083507 | 73.6 | 0.0736 | 8.0088 | 1.2841 | 0.748 | 1.9388 | 6.059 | 1.1024 | 1.1932 | 0.087822 | 6.0656 | 1.9388 | 0.748 | 0 | 0 | 6.0656 | Não | 0 | 0 | 20.492 | 6.0656 | 17 | 15 | 57
1915-10-01 | 1915 | 10 | 0.022895 | 0.059344 | 97.6 | 0.0976 | 6.0656 | 1.1032 | 0.748 | 1.9388 | 4.0785 | 0.8546 | 0.97888 | 0.095539 | 4.0906 | 1.9388 | 0.748 | 0 | 0 | 4.0906 | Não | 0 | 0 | 13.8197 | 4.0906 | 15 | 13 | 58
1915-11-01 | 1915 | 11 | 0.018836 | 0.048824 | 78.2 | 0.0782 | 4.0906 | 0.85592 | 0.748 | 1.9388 | 2.1337 | 0.66963 | 0.76277 | 0.059649 | 2.141 | 1.9388 | 0.748 | 0 | 0 | 2.141 | Não | 0 | 0 | 7.2331 | 2.141 | 13 | 10 | 59
1915-12-01 | 1915 | 12 | 0.021996 | 0.057013 | 75 | 0.075 | 2.141 | 0.67072 | 0.748 | 1.9388 | 0.20888 | 0.17216 | 0.42144 | 0.031608 | 0.22758 | 1.9388 | 0.748 | 0 | 0 | 0.22758 | Não | 0 | 0 | 0.76884 | 0.22758 | 10 | 6 | 60
1916-01-01 | 1916 | 1 | 0.027668 | 0.071715 | 58.8 | 0.0588 | 0.22758 | 0.18313 | 0.748 | 1.9388 | -1.6503 | 0 | 0.091565 | 0.005384 | -1.6449 | 0.29391 | 0.11339 | 0.63461 | 0 | 0 | Sim | 2.7756e-17 | 2.7756e-17 | 0 | 0 | 6 | 1 | 61
1916-02-01 | 1916 | 2 | 0.075891 | 0.19671 | 41 | 0.041 | 0 | 0 | 0.748 | 1.9388 | -1.7421 | 0 | 0 | 0 | -1.7421 | 0.19671 | 0.075891 | 0.67211 | 0 | 0 | Sim | 0 | 0 | 0 | 0 | 1 | 1 | 62
1916-03-01 | 1916 | 3 | 0.84126 | 2.1805 | 29.3 | 0.0293 | 0 | 0 | 0.748 | 1.9388 | 0.24173 | 0.19144 | 0.095718 | 0.0028045 | 0.23893 | 1.9388 | 0.748 | 0 | 0 | 0.23893 | Não | 0 | 0 | 0.80719 | 0.23893 | 1 | 6 | 63
1916-04-01 | 1916 | 4 | 4.1256 | 10.6935 | 33.1 | 0.0331 | 0.23893 | 0.18979 | 0.748 | 1.9388 | 8.9874 | 1.3414 | 0.76558 | 0.025341 | 8.9683 | 1.9388 | 0.748 | 0 | 0 | 8.9683 | Não | 0 | 0 | 30.2983 | 8.9683 | 6 | 17 | 64
1916-05-01 | 1916 | 5 | 3.411 | 8.8414 | 30.7 | 0.0307 | 8.9683 | 1.3403 | 0.748 | 1.9388 | 15.8297 | 1.7606 | 1.5504 | 0.047599 | 15.8233 | 1.9388 | 0.748 | 0 | 0 | 15.8233 | Não | 0 | 0 | 53.4571 | 15.8233 | 17 | 22 | 65
1916-06-01 | 1916 | 6 | 3.463 | 8.9761 | 33.9 | 0.0339 | 15.8233 | 1.7603 | 0.748 | 1.9388 | 22.8009 | 2.0301 | 1.8952 | 0.064249 | 22.7963 | 1.9388 | 0.748 | 0 | 0 | 22.7963 | Não | 0 | 0 | 77.0145 | 22.7963 | 22 | 25 | 66
1916-07-01 | 1916 | 7 | 0.044465 | 0.11525 | 42.8 | 0.0428 | 22.7963 | 2.03 | 0.748 | 1.9388 | 20.8859 | 1.9621 | 1.996 | 0.085431 | 20.8873 | 1.9388 | 0.748 | 0 | 0 | 20.8873 | Não | 0 | 0 | 70.5652 | 20.8873 | 25 | 24 | 67
1916-08-01 | 1916 | 8 | 0.043129 | 0.11179 | 60.7 | 0.0607 | 20.8873 | 1.9622 | 0.748 | 1.9388 | 18.9412 | 1.8902 | 1.9262 | 0.11692 | 18.9434 | 1.9388 | 0.748 | 0 | 0 | 18.9434 | Não | 0 | 0 | 63.9978 | 18.9434 | 24 | 23 | 68
1916-09-01 | 1916 | 9 | 0.047325 | 0.12267 | 73.6 | 0.0736 | 18.9434 | 1.8903 | 0.748 | 1.9388 | 16.9881 | 1.812 | 1.8512 | 0.13625 | 16.991 | 1.9388 | 0.748 | 0 | 0 | 16.991 | Não | 0 | 0 | 57.4019 | 16.991 | 23 | 22 | 69
1916-10-01 | 1916 | 10 | 0.050631 | 0.13124 | 97.6 | 0.0976 | 16.991 | 1.8122 | 0.748 | 1.9388 | 15.0065 | 1.7213 | 1.7667 | 0.17243 | 15.0109 | 1.9388 | 0.748 | 0 | 0 | 15.0109 | Não | 0 | 0 | 50.7127 | 15.0109 | 22 | 21 | 70
1916-11-01 | 1916 | 11 | 0.10042 | 0.26029 | 78.2 | 0.0782 | 15.0109 | 1.7215 | 0.748 | 1.9388 | 13.1978 | 1.6237 | 1.6726 | 0.1308 | 13.2016 | 1.9388 | 0.748 | 0 | 0 | 13.2016 | Não | 0 | 0 | 44.6001 | 13.2016 | 21 | 20 | 71
1916-12-01 | 1916 | 12 | 0.1321 | 0.34239 | 75 | 0.075 | 13.2016 | 1.624 | 0.748 | 1.9388 | 11.4834 | 1.5197 | 1.5718 | 0.11789 | 11.4873 | 1.9388 | 0.748 | 0 | 0 | 11.4873 | Não | 0 | 0 | 38.8085 | 11.4873 | 20 | 19 | 72
1917-01-01 | 1917 | 1 | 0.71763 | 1.8601 | 58.8 | 0.0588 | 11.4873 | 1.5199 | 0.748 | 1.9388 | 11.3192 | 1.51 | 1.5149 | 0.089077 | 11.3195 | 1.9388 | 0.748 | 0 | 0 | 11.3195 | Não | 0 | 0 | 38.2416 | 11.3195 | 19 | 19 | 73
1917-02-01 | 1917 | 2 | 5.2415 | 13.586 | 41 | 0.041 | 11.3195 | 1.51 | 0.748 | 1.9388 | 22.9048 | 2.0338 | 1.7719 | 0.072647 | 22.894 | 1.9388 | 0.748 | 0 | 0 | 22.894 | Não | 0 | 0 | 77.3446 | 22.894 | 19 | 25 | 74
1917-03-01 | 1917 | 3 | 15.5366 | 40.2708 | 29.3 | 0.0293 | 22.894 | 2.0334 | 0.748 | 1.9388 | 61.1664 | 2.452 | 2.2427 | 0.065711 | 61.1603 | 1.9388 | 0.748 | 0 | 31.5603 | 29.6 | Não | 0 | 0 | 100 | 61.1603 | 25 | 32 | 75
1917-04-01 | 1917 | 4 | 9.9665 | 25.8331 | 33.1 | 0.0331 | 29.6 | 2.293 | 0.748 | 1.9388 | 53.4184 | 2.452 | 2.3725 | 0.07853 | 53.4158 | 1.9388 | 0.748 | 0 | 23.8158 | 29.6 | Não | 0 | 0 | 100 | 53.4158 | 30 | 32 | 76
1917-05-01 | 1917 | 5 | 21.4368 | 55.5641 | 30.7 | 0.0307 | 29.6 | 2.293 | 0.748 | 1.9388 | 83.1549 | 2.452 | 2.3725 | 0.072836 | 83.1524 | 1.9388 | 0.748 | 0 | 53.5524 | 29.6 | Não | 0 | 0 | 100 | 83.1524 | 30 | 32 | 77
1917-06-01 | 1917 | 6 | 2.9168 | 7.5603 | 33.9 | 0.0339 | 29.6 | 2.293 | 0.748 | 1.9388 | 35.1437 | 2.452 | 2.3725 | 0.080428 | 35.141 | 1.9388 | 0.748 | 0 | 5.541 | 29.6 | Não | 0 | 0 | 100 | 35.141 | 30 | 32 | 78
1917-07-01 | 1917 | 7 | 0.57953 | 1.5021 | 42.8 | 0.0428 | 29.6 | 2.293 | 0.748 | 1.9388 | 29.0652 | 2.2823 | 2.2877 | 0.097911 | 29.0654 | 1.9388 | 0.748 | 0 | 0 | 29.0654 | Não | 0 | 0 | 98.194 | 29.0654 | 30 | 29 | 79
1917-08-01 | 1917 | 8 | 0.31776 | 0.82364 | 60.7 | 0.0607 | 29.0654 | 2.2823 | 0.748 | 1.9388 | 27.8117 | 2.2212 | 2.2518 | 0.13668 | 27.8136 | 1.9388 | 0.748 | 0 | 0 | 27.8136 | Não | 0 | 0 | 93.9647 | 27.8136 | 29 | 28 | 80
1917-09-01 | 1917 | 9 | 0.32353 | 0.83859 | 73.6 | 0.0736 | 27.8136 | 2.2213 | 0.748 | 1.9388 | 26.5498 | 2.1675 | 2.1944 | 0.16151 | 26.5518 | 1.9388 | 0.748 | 0 | 0 | 26.5518 | Não | 0 | 0 | 89.7021 | 26.5518 | 28 | 27 | 81
1917-10-01 | 1917 | 10 | 0.11837 | 0.30682 | 97.6 | 0.0976 | 26.5518 | 2.1676 | 0.748 | 1.9388 | 24.7083 | 2.099 | 2.1333 | 0.20821 | 24.7116 | 1.9388 | 0.748 | 0 | 0 | 24.7116 | Não | 0 | 0 | 83.4852 | 24.7116 | 27 | 26 | 82
1917-11-01 | 1917 | 11 | 0.23723 | 0.61491 | 78.2 | 0.0782 | 24.7116 | 2.0991 | 0.748 | 1.9388 | 23.2236 | 2.0452 | 2.0722 | 0.16204 | 23.2257 | 1.9388 | 0.748 | 0 | 0 | 23.2257 | Não | 0 | 0 | 78.4651 | 23.2257 | 26 | 26 | 83
1917-12-01 | 1917 | 12 | 0.17873 | 0.46326 | 75 | 0.075 | 23.2257 | 2.0453 | 0.748 | 1.9388 | 21.5967 | 1.9875 | 2.0164 | 0.15123 | 21.5989 | 1.9388 | 0.748 | 0 | 0 | 21.5989 | Não | 0 | 0 | 72.9692 | 21.5989 | 26 | 25 | 84
1918-01-01 | 1918 | 1 | 0.31463 | 0.81552 | 58.8 | 0.0588 | 21.5989 | 1.9876 | 0.748 | 1.9388 | 20.3587 | 1.9428 | 1.9652 | 0.11555 | 20.36 | 1.9388 | 0.748 | 0 | 0 | 20.36 | Não | 0 | 0 | 68.7839 | 20.36 | 25 | 24 | 85
1918-02-01 | 1918 | 2 | 1.0075 | 2.6113 | 41 | 0.041 | 20.36 | 1.9428 | 0.748 | 1.9388 | 20.9529 | 1.9646 | 1.9537 | 0.080102 | 20.9524 | 1.9388 | 0.748 | 0 | 0 | 20.9524 | Não | 0 | 0 | 70.7853 | 20.9524 | 24 | 24 | 86
1918-03-01 | 1918 | 3 | 2.8187 | 7.3061 | 29.3 | 0.0293 | 20.9524 | 1.9646 | 0.748 | 1.9388 | 26.2621 | 2.1567 | 2.0606 | 0.060377 | 26.2593 | 1.9388 | 0.748 | 0 | 0 | 26.2593 | Não | 0 | 0 | 88.714 | 26.2593 | 24 | 27 | 87
1918-04-01 | 1918 | 4 | 4.5229 | 11.7232 | 33.1 | 0.0331 | 26.2593 | 2.1566 | 0.748 | 1.9388 | 35.9724 | 2.452 | 2.3043 | 0.076272 | 35.9675 | 1.9388 | 0.748 | 0 | 6.3675 | 29.6 | Não | 0 | 0 | 100 | 35.9675 | 27 | 32 | 88
1918-05-01 | 1918 | 5 | 5.9893 | 15.5244 | 30.7 | 0.0307 | 29.6 | 2.293 | 0.748 | 1.9388 | 43.1151 | 2.452 | 2.3725 | 0.072836 | 43.1127 | 1.9388 | 0.748 | 0 | 13.5127 | 29.6 | Não | 0 | 0 | 100 | 43.1127 | 30 | 32 | 89
1918-06-01 | 1918 | 6 | 2.6853 | 6.9602 | 33.9 | 0.0339 | 29.6 | 2.293 | 0.748 | 1.9388 | 34.5437 | 2.452 | 2.3725 | 0.080428 | 34.541 | 1.9388 | 0.748 | 0 | 4.941 | 29.6 | Não | 0 | 0 | 100 | 34.541 | 30 | 32 | 90
1918-07-01 | 1918 | 7 | 0.48162 | 1.2484 | 42.8 | 0.0428 | 29.6 | 2.293 | 0.748 | 1.9388 | 28.8114 | 2.2715 | 2.2823 | 0.097681 | 28.8119 | 1.9388 | 0.748 | 0 | 0 | 28.8119 | Não | 0 | 0 | 97.3374 | 28.8119 | 30 | 28 | 91
1918-08-01 | 1918 | 8 | 0.76915 | 1.9936 | 60.7 | 0.0607 | 28.8119 | 2.2715 | 0.748 | 1.9388 | 28.7288 | 2.2674 | 2.2694 | 0.13776 | 28.7289 | 1.9388 | 0.748 | 0 | 0 | 28.7289 | Não | 0 | 0 | 97.0572 | 28.7289 | 28 | 28 | 92
1918-09-01 | 1918 | 9 | 0.15944 | 0.41326 | 73.6 | 0.0736 | 28.7289 | 2.2674 | 0.748 | 1.9388 | 27.0365 | 2.1857 | 2.2266 | 0.16387 | 27.0395 | 1.9388 | 0.748 | 0 | 0 | 27.0395 | Não | 0 | 0 | 91.3497 | 27.0395 | 28 | 27 | 93
1918-10-01 | 1918 | 10 | 0.10912 | 0.28285 | 97.6 | 0.0976 | 27.0395 | 2.1859 | 0.748 | 1.9388 | 25.1702 | 2.1158 | 2.1508 | 0.20992 | 25.1736 | 1.9388 | 0.748 | 0 | 0 | 25.1736 | Não | 0 | 0 | 85.046 | 25.1736 | 27 | 27 | 94
1918-11-01 | 1918 | 11 | 0.08697 | 0.22543 | 78.2 | 0.0782 | 25.1736 | 2.1159 | 0.748 | 1.9388 | 23.2948 | 2.0478 | 2.0818 | 0.1628 | 23.2974 | 1.9388 | 0.748 | 0 | 0 | 23.2974 | Não | 0 | 0 | 78.7076 | 23.2974 | 27 | 26 | 95
1918-12-01 | 1918 | 12 | 0.24008 | 0.62228 | 75 | 0.075 | 23.2974 | 2.0479 | 0.748 | 1.9388 | 21.8273 | 1.9957 | 2.0218 | 0.15163 | 21.8293 | 1.9388 | 0.748 | 0 | 0 | 21.8293 | Não | 0 | 0 | 73.7475 | 21.8293 | 26 | 25 | 96
1919-01-01 | 1919 | 1 | 0.082249 | 0.21319 | 58.8 | 0.0588 | 21.8293 | 1.9958 | 0.748 | 1.9388 | 19.9863 | 1.9291 | 1.9624 | 0.11539 | 19.9883 | 1.9388 | 0.748 | 0 | 0 | 19.9883 | Não | 0 | 0 | 67.5279 | 19.9883 | 25 | 24 | 97
1919-02-01 | 1919 | 2 | 0.13023 | 0.33755 | 41 | 0.041 | 19.9883 | 1.9292 | 0.748 | 1.9388 | 18.3079 | 1.8653 | 1.8972 | 0.077787 | 18.3092 | 1.9388 | 0.748 | 0 | 0 | 18.3092 | Não | 0 | 0 | 61.8554 | 18.3092 | 24 | 23 | 98
1919-03-01 | 1919 | 3 | 0.1031 | 0.26725 | 29.3 | 0.0293 | 18.3092 | 1.8654 | 0.748 | 1.9388 | 16.583 | 1.7941 | 1.8297 | 0.053611 | 16.584 | 1.9388 | 0.748 | 0 | 0 | 16.584 | Não | 0 | 0 | 56.0271 | 16.584 | 23 | 22 | 99
1919-04-01 | 1919 | 4 | 0.096971 | 0.25135 | 33.1 | 0.0331 | 16.584 | 1.7941 | 0.748 | 1.9388 | 14.8372 | 1.7129 | 1.7535 | 0.05804 | 14.8385 | 1.9388 | 0.748 | 0 | 0 | 14.8385 | Não | 0 | 0 | 50.1301 | 14.8385 | 22 | 21 | 100
1919-05-01 | 1919 | 5 | 0.092037 | 0.23856 | 30.7 | 0.0307 | 14.8385 | 1.7129 | 0.748 | 1.9388 | 13.0857 | 1.6168 | 1.6649 | 0.051111 | 13.0871 | 1.9388 | 0.748 | 0 | 0 | 13.0871 | Não | 0 | 0 | 44.2133 | 13.0871 | 21 | 20 | 101
1919-06-01 | 1919 | 6 | 0.052789 | 0.13683 | 33.9 | 0.0339 | 13.0871 | 1.6169 | 0.748 | 1.9388 | 11.2303 | 1.5047 | 1.5608 | 0.052911 | 11.2322 | 1.9388 | 0.748 | 0 | 0 | 11.2322 | Não | 0 | 0 | 37.9468 | 11.2322 | 20 | 19 | 102
1919-07-01 | 1919 | 7 | 0.052729 | 0.13667 | 42.8 | 0.0428 | 11.2322 | 1.5048 | 0.748 | 1.9388 | 9.3657 | 1.3635 | 1.4342 | 0.061382 | 9.3687 | 1.9388 | 0.748 | 0 | 0 | 9.3687 | Não | 0 | 0 | 31.6511 | 9.3687 | 19 | 17 | 103
1919-08-01 | 1919 | 8 | 0.047968 | 0.12433 | 60.7 | 0.0607 | 9.3687 | 1.3637 | 0.748 | 1.9388 | 7.4715 | 1.2412 | 1.3024 | 0.079059 | 7.4752 | 1.9388 | 0.748 | 0 | 0 | 7.4752 | Não | 0 | 0 | 25.254 | 7.4752 | 17 | 16 | 104
1919-09-01 | 1919 | 9 | 0.035207 | 0.091257 | 73.6 | 0.0736 | 7.4752 | 1.2415 | 0.748 | 1.9388 | 5.5362 | 1.0413 | 1.1414 | 0.084007 | 5.5436 | 1.9388 | 0.748 | 0 | 0 | 5.5436 | Não | 0 | 0 | 18.7284 | 5.5436 | 16 | 14 | 105
1919-10-01 | 1919 | 10 | 0.024335 | 0.063077 | 97.6 | 0.0976 | 5.5436 | 1.0423 | 0.748 | 1.9388 | 3.5661 | 0.8037 | 0.92301 | 0.090086 | 3.5778 | 1.9388 | 0.748 | 0 | 0 | 3.5778 | Não | 0 | 0 | 12.0871 | 3.5778 | 14 | 12 | 106
1919-11-01 | 1919 | 11 | 0.020613 | 0.053428 | 78.2 | 0.0782 | 3.5778 | 0.80465 | 0.748 | 1.9388 | 1.6295 | 0.5944 | 0.69953 | 0.054703 | 1.6377 | 1.9388 | 0.748 | 0 | 0 | 1.6377 | Não | 0 | 0 | 5.5328 | 1.6377 | 12 | 10 | 107
1919-12-01 | 1919 | 12 | 0.017983 | 0.046612 | 75 | 0.075 | 1.6377 | 0.59562 | 0.748 | 1.9388 | -0.29918 | 0 | 0.29781 | 0.022336 | -0.27684 | 1.662 | 0.64119 | 0.10681 | 0 | 0 | Sim | 0 | 0 | 0 | 0 | 10 | 1 | 108
1920-01-01 | 1920 | 1 | 0.01637 | 0.042432 | 58.8 | 0.0588 | 0 | 0 | 0.748 | 1.9388 | -1.8964 | 0 | 0 | 0 | -1.8964 | 0.042432 | 0.01637 | 0.73163 | 0 | 0 | Sim | 0 | 0 | 0 | 0 | 1 | 1 | 109
1920-02-01 | 1920 | 2 | 0.020952 | 0.054307 | 41 | 0.041 | 0 | 0 | 0.748 | 1.9388 | -1.8845 | 0 | 0 | 0 | -1.8845 | 0.054307 | 0.020952 | 0.72705 | 0 | 0 | Sim | 0 | 0 | 0 | 0 | 1 | 1 | 110
1920-03-01 | 1920 | 3 | 0.28169 | 0.73014 | 29.3 | 0.0293 | 0 | 0 | 0.748 | 1.9388 | -1.2087 | 0 | 0 | 0 | -1.2087 | 0.73014 | 0.28169 | 0.46631 | 0 | 0 | Sim | 0 | 0 | 0 | 0 | 1 | 1 | 111
1920-04-01 | 1920 | 4 | 1.0326 | 2.6765 | 33.1 | 0.0331 | 0 | 0 | 0.748 | 1.9388 | 0.73767 | 0.40616 | 0.20308 | 0.006722 | 0.73095 | 1.9388 | 0.748 | 0 | 0 | 0.73095 | Não | 0 | 0 | 2.4694 | 0.73095 | 1 | 8 | 112
1920-05-01 | 1920 | 5 | 2.9803 | 7.725 | 30.7 | 0.0307 | 0.73095 | 0.40432 | 0.748 | 1.9388 | 6.5047 | 1.1538 | 0.77905 | 0.023917 | 6.4932 | 1.9388 | 0.748 | 0 | 0 | 6.4932 | Não | 0 | 0 | 21.9364 | 6.4932 | 8 | 15 | 113
1920-06-01 | 1920 | 6 | 1.7285 | 4.4803 | 33.9 | 0.0339 | 6.4932 | 1.1525 | 0.748 | 1.9388 | 8.9956 | 1.3419 | 1.2472 | 0.042279 | 8.9924 | 1.9388 | 0.748 | 0 | 0 | 8.9924 | Não | 0 | 0 | 30.3798 | 8.9924 | 15 | 17 | 114
1920-07-01 | 1920 | 7 | 1.1221 | 2.9085 | 42.8 | 0.0428 | 8.9924 | 1.3417 | 0.748 | 1.9388 | 9.9046 | 1.4035 | 1.3726 | 0.058747 | 9.9033 | 1.9388 | 0.748 | 0 | 0 | 9.9033 | Não | 0 | 0 | 33.4572 | 9.9033 | 17 | 18 | 115
1920-08-01 | 1920 | 8 | 0.1106 | 0.28669 | 60.7 | 0.0607 | 9.9033 | 1.4034 | 0.748 | 1.9388 | 8.166 | 1.2933 | 1.3483 | 0.081845 | 8.1693 | 1.9388 | 0.748 | 0 | 0 | 8.1693 | Não | 0 | 0 | 27.5991 | 8.1693 | 18 | 17 | 116
1920-09-01 | 1920 | 9 | 0.072919 | 0.18901 | 73.6 | 0.0736 | 8.1693 | 1.2935 | 0.748 | 1.9388 | 6.3243 | 1.133 | 1.2132 | 0.089294 | 6.3302 | 1.9388 | 0.748 | 0 | 0 | 6.3302 | Não | 0 | 0 | 21.386 | 6.3302 | 17 | 15 | 117
1920-10-01 | 1920 | 10 | 0.044736 | 0.11596 | 97.6 | 0.0976 | 6.3302 | 1.1337 | 0.748 | 1.9388 | 4.3967 | 0.88902 | 1.0113 | 0.098707 | 4.4087 | 1.9388 | 0.748 | 0 | 0 | 4.4087 | Não | 0 | 0 | 14.8942 | 4.4087 | 15 | 13 | 118
1920-11-01 | 1920 | 11 | 0.07457 | 0.19329 | 78.2 | 0.0782 | 4.4087 | 0.89031 | 0.748 | 1.9388 | 2.5935 | 0.71884 | 0.80457 | 0.062918 | 2.6002 | 1.9388 | 0.748 | 0 | 0 | 2.6002 | Não | 0 | 0 | 8.7845 | 2.6002 | 13 | 11 | 119
1920-12-01 | 1920 | 12 | 0.13994 | 0.36272 | 75 | 0.075 | 2.6002 | 0.71948 | 0.748 | 1.9388 | 0.97017 | 0.47006 | 0.59477 | 0.044608 | 0.97952 | 1.9388 | 0.748 | 0 | 0 | 0.97952 | Não | 0 | 0 | 3.3092 | 0.97952 | 11 | 8 | 120
1921-01-01 | 1921 | 1 | 0.15923 | 0.41273 | 58.8 | 0.0588 | 0.97952 | 0.47263 | 0.748 | 1.9388 | -0.57436 | 0 | 0.23632 | 0.013895 | -0.56046 | 1.3784 | 0.53177 | 0.21623 | 0 | 0 | Sim | 0 | 0 | 0 | 0 | 8 | 1 | 121
1921-02-01 | 1921 | 2 | 1.457 | 3.7765 | 41 | 0.041 | 0 | 0 | 0.748 | 1.9388 | 1.8377 | 0.62547 | 0.31274 | 0.012822 | 1.8249 | 1.9388 | 0.748 | 0 | 0 | 1.8249 | Não | 0 | 0 | 6.1652 | 1.8249 | 1 | 10 | 122
1921-03-01 | 1921 | 3 | 13.8473 | 35.8923 | 29.3 | 0.0293 | 1.8249 | 0.62356 | 0.748 | 1.9388 | 35.7601 | 2.452 | 1.5378 | 0.045057 | 35.7333 | 1.9388 | 0.748 | 0 | 6.1333 | 29.6 | Não | 0 | 0 | 100 | 35.7333 | 10 | 32 | 123
1921-04-01 | 1921 | 4 | 10.928 | 28.3253 | 33.1 | 0.0331 | 29.6 | 2.293 | 0.748 | 1.9388 | 55.9106 | 2.452 | 2.3725 | 0.07853 | 55.908 | 1.9388 | 0.748 | 0 | 26.308 | 29.6 | Não | 0 | 0 | 100 | 55.908 | 30 | 32 | 124
1921-05-01 | 1921 | 5 | 14.855 | 38.5041 | 30.7 | 0.0307 | 29.6 | 2.293 | 0.748 | 1.9388 | 66.0949 | 2.452 | 2.3725 | 0.072836 | 66.0925 | 1.9388 | 0.748 | 0 | 36.4925 | 29.6 | Não | 0 | 0 | 100 | 66.0925 | 30 | 32 | 125
1921-06-01 | 1921 | 6 | 2.5192 | 6.5298 | 33.9 | 0.0339 | 29.6 | 2.293 | 0.748 | 1.9388 | 34.1133 | 2.452 | 2.3725 | 0.080428 | 34.1106 | 1.9388 | 0.748 | 0 | 4.5106 | 29.6 | Não | 0 | 0 | 100 | 34.1106 | 30 | 32 | 126
1921-07-01 | 1921 | 7 | 3.6617 | 9.4912 | 42.8 | 0.0428 | 29.6 | 2.293 | 0.748 | 1.9388 | 37.0542 | 2.452 | 2.3725 | 0.10154 | 37.0508 | 1.9388 | 0.748 | 0 | 7.4508 | 29.6 | Não | 0 | 0 | 100 | 37.0508 | 30 | 32 | 127
1921-08-01 | 1921 | 8 | 0.12648 | 0.32784 | 60.7 | 0.0607 | 29.6 | 2.293 | 0.748 | 1.9388 | 27.8498 | 2.2232 | 2.2581 | 0.13707 | 27.852 | 1.9388 | 0.748 | 0 | 0 | 27.852 | Não | 0 | 0 | 94.0945 | 27.852 | 30 | 28 | 128
1921-09-01 | 1921 | 9 | 0.30548 | 0.7918 | 73.6 | 0.0736 | 27.852 | 2.2233 | 0.748 | 1.9388 | 26.5413 | 2.1672 | 2.1952 | 0.16157 | 26.5434 | 1.9388 | 0.748 | 0 | 0 | 26.5434 | Não | 0 | 0 | 89.6736 | 26.5434 | 28 | 27 | 129
1921-10-01 | 1921 | 10 | 0.26232 | 0.67993 | 97.6 | 0.0976 | 26.5434 | 2.1673 | 0.748 | 1.9388 | 25.073 | 2.1122 | 2.1397 | 0.20884 | 25.0757 | 1.9388 | 0.748 | 0 | 0 | 25.0757 | Não | 0 | 0 | 84.7151 | 25.0757 | 27 | 26 | 130
1921-11-01 | 1921 | 11 | 0.28108 | 0.72857 | 78.2 | 0.0782 | 25.0757 | 2.1123 | 0.748 | 1.9388 | 23.7002 | 2.0625 | 2.0874 | 0.16323 | 23.7022 | 1.9388 | 0.748 | 0 | 0 | 23.7022 | Não | 0 | 0 | 80.0749 | 23.7022 | 26 | 26 | 131
1921-12-01 | 1921 | 12 | 0.16375 | 0.42444 | 75 | 0.075 | 23.7022 | 2.0625 | 0.748 | 1.9388 | 22.0331 | 2.003 | 2.0328 | 0.15246 | 22.0353 | 1.9388 | 0.748 | 0 | 0 | 22.0353 | Não | 0 | 0 | 74.4437 | 22.0353 | 26 | 25 | 132
1922-01-01 | 1922 | 1 | 0.22094 | 0.57269 | 58.8 | 0.0588 | 22.0353 | 2.003 | 0.748 | 1.9388 | 20.5514 | 1.9498 | 1.9764 | 0.11621 | 20.553 | 1.9388 | 0.748 | 0 | 0 | 20.553 | Não | 0 | 0 | 69.4358 | 20.553 | 25 | 24 | 133
1922-02-01 | 1922 | 2 | 0.2849 | 0.73845 | 41 | 0.041 | 20.553 | 1.9499 | 0.748 | 1.9388 | 19.2727 | 1.9029 | 1.9264 | 0.078982 | 19.2737 | 1.9388 | 0.748 | 0 | 0 | 19.2737 | Não | 0 | 0 | 65.1137 | 19.2737 | 24 | 24 | 134
1922-03-01 | 1922 | 3 | 0.75539 | 1.958 | 29.3 | 0.0293 | 19.2737 | 1.9029 | 0.748 | 1.9388 | 19.2371 | 1.9016 | 1.9022 | 0.055736 | 19.2371 | 1.9388 | 0.748 | 0 | 0 | 19.2371 | Não | 0 | 0 | 64.9901 | 19.2371 | 24 | 24 | 135
1922-04-01 | 1922 | 4 | 4.1635 | 10.7918 | 33.1 | 0.0331 | 19.2371 | 1.9016 | 0.748 | 1.9388 | 28.0271 | 2.2321 | 2.0668 | 0.068412 | 28.0216 | 1.9388 | 0.748 | 0 | 0 | 28.0216 | Não | 0 | 0 | 94.6677 | 28.0216 | 24 | 28 | 136
1922-05-01 | 1922 | 5 | 7.5157 | 19.4808 | 30.7 | 0.0307 | 28.0216 | 2.2318 | 0.748 | 1.9388 | 45.4951 | 2.452 | 2.3419 | 0.071896 | 45.4917 | 1.9388 | 0.748 | 0 | 15.8917 | 29.6 | Não | 0 | 0 | 100 | 45.4917 | 28 | 32 | 137
1922-06-01 | 1922 | 6 | 3.3272 | 8.6242 | 33.9 | 0.0339 | 29.6 | 2.293 | 0.748 | 1.9388 | 36.2076 | 2.452 | 2.3725 | 0.080428 | 36.2049 | 1.9388 | 0.748 | 0 | 6.6049 | 29.6 | Não | 0 | 0 | 100 | 36.2049 | 30 | 32 | 138
1922-07-01 | 1922 | 7 | 2.8307 | 7.3371 | 42.8 | 0.0428 | 29.6 | 2.293 | 0.748 | 1.9388 | 34.9002 | 2.452 | 2.3725 | 0.10154 | 34.8968 | 1.9388 | 0.748 | 0 | 5.2968 | 29.6 | Não | 0 | 0 | 100 | 34.8968 | 30 | 32 | 139
1922-08-01 | 1922 | 8 | 0.50835 | 1.3176 | 60.7 | 0.0607 | 29.6 | 2.293 | 0.748 | 1.9388 | 28.8396 | 2.2729 | 2.283 | 0.13858 | 28.8402 | 1.9388 | 0.748 | 0 | 0 | 28.8402 | Não | 0 | 0 | 97.4333 | 28.8402 | 30 | 28 | 140
1922-09-01 | 1922 | 9 | 0.17495 | 0.45347 | 73.6 | 0.0736 | 28.8402 | 2.273 | 0.748 | 1.9388 | 27.1876 | 2.1914 | 2.2322 | 0.16429 | 27.1906 | 1.9388 | 0.748 | 0 | 0 | 27.1906 | Não | 0 | 0 | 91.8602 | 27.1906 | 28 | 27 | 141
1922-10-01 | 1922 | 10 | 0.098596 | 0.25556 | 97.6 | 0.0976 | 27.1906 | 2.1915 | 0.748 | 1.9388 | 25.2935 | 2.1204 | 2.156 | 0.21042 | 25.2969 | 1.9388 | 0.748 | 0 | 0 | 25.2969 | Não | 0 | 0 | 85.4626 | 25.2969 | 27 | 27 | 142
1922-11-01 | 1922 | 11 | 0.14257 | 0.36955 | 78.2 | 0.0782 | 25.2969 | 2.1205 | 0.748 | 1.9388 | 23.5618 | 2.0575 | 2.089 | 0.16336 | 23.5643 | 1.9388 | 0.748 | 0 | 0 | 23.5643 | Não | 0 | 0 | 79.6092 | 23.5643 | 27 | 26 | 143
1922-12-01 | 1922 | 12 | 0.10435 | 0.27047 | 75 | 0.075 | 23.5643 | 2.0575 | 0.748 | 1.9388 | 21.7416 | 1.9927 | 2.0251 | 0.15188 | 21.7441 | 1.9388 | 0.748 | 0 | 0 | 21.7441 | Não | 0 | 0 | 73.4597 | 21.7441 | 26 | 25 | 144
1923-01-01 | 1923 | 1 | 0.22143 | 0.57394 | 58.8 | 0.0588 | 21.7441 | 1.9927 | 0.748 | 1.9388 | 20.262 | 1.9392 | 1.966 | 0.1156 | 20.2636 | 1.9388 | 0.748 | 0 | 0 | 20.2636 | Não | 0 | 0 | 68.4581 | 20.2636 | 25 | 24 | 145
1923-02-01 | 1923 | 2 | 0.55132 | 1.429 | 41 | 0.041 | 20.2636 | 1.9393 | 0.748 | 1.9388 | 19.6743 | 1.9176 | 1.9284 | 0.079066 | 19.6747 | 1.9388 | 0.748 | 0 | 0 | 19.6747 | Não | 0 | 0 | 66.4687 | 19.6747 | 24 | 24 | 146
1923-03-01 | 1923 | 3 | 1.4661 | 3.8 | 29.3 | 0.0293 | 19.6747 | 1.9176 | 0.748 | 1.9388 | 21.4798 | 1.9834 | 1.9505 | 0.05715 | 21.4788 | 1.9388 | 0.748 | 0 | 0 | 21.4788 | Não | 0 | 0 | 72.5635 | 21.4788 | 24 | 25 | 147
1923-04-01 | 1923 | 4 | 4.5622 | 11.8253 | 33.1 | 0.0331 | 21.4788 | 1.9834 | 0.748 | 1.9388 | 31.2997 | 2.3502 | 2.1668 | 0.07172 | 31.2936 | 1.9388 | 0.748 | 0 | 1.6936 | 29.6 | Não | 0 | 0 | 100 | 31.2936 | 25 | 30 | 148
1923-05-01 | 1923 | 5 | 2.6421 | 6.8482 | 30.7 | 0.0307 | 29.6 | 2.293 | 0.748 | 1.9388 | 34.439 | 2.452 | 2.3725 | 0.072836 | 34.4365 | 1.9388 | 0.748 | 0 | 4.8365 | 29.6 | Não | 0 | 0 | 100 | 34.4365 | 30 | 32 | 149
1923-06-01 | 1923 | 6 | 1.5547 | 4.0298 | 33.9 | 0.0339 | 29.6 | 2.293 | 0.748 | 1.9388 | 31.6133 | 2.3607 | 2.3269 | 0.078881 | 31.6121 | 1.9388 | 0.748 | 0 | 2.0121 | 29.6 | Não | 0 | 0 | 100 | 31.6121 | 30 | 30 | 150
1923-07-01 | 1923 | 7 | 1.2934 | 3.3525 | 42.8 | 0.0428 | 29.6 | 2.293 | 0.748 | 1.9388 | 30.9156 | 2.3373 | 2.3151 | 0.099087 | 30.9146 | 1.9388 | 0.748 | 0 | 1.3146 | 29.6 | Não | 0 | 0 | 100 | 30.9146 | 30 | 30 | 151
1923-08-01 | 1923 | 8 | 0.092187 | 0.23895 | 60.7 | 0.0607 | 29.6 | 2.293 | 0.748 | 1.9388 | 27.7609 | 2.2187 | 2.2558 | 0.13693 | 27.7632 | 1.9388 | 0.748 | 0 | 0 | 27.7632 | Não | 0 | 0 | 93.7946 | 27.7632 | 30 | 28 | 152
1923-09-01 | 1923 | 9 | 0.10984 | 0.28471 | 73.6 | 0.0736 | 27.7632 | 2.2188 | 0.748 | 1.9388 | 25.9458 | 2.1448 | 2.1818 | 0.16058 | 25.9485 | 1.9388 | 0.748 | 0 | 0 | 25.9485 | Não | 0 | 0 | 87.6639 | 25.9485 | 28 | 27 | 153
1923-10-01 | 1923 | 10 | 0.096003 | 0.24884 | 97.6 | 0.0976 | 25.9485 | 2.1449 | 0.748 | 1.9388 | 24.0492 | 2.0751 | 2.11 | 0.20594 | 24.0526 | 1.9388 | 0.748 | 0 | 0 | 24.0526 | Não | 0 | 0 | 81.2588 | 24.0526 | 27 | 26 | 154
1923-11-01 | 1923 | 11 | 0.083311 | 0.21594 | 78.2 | 0.0782 | 24.0526 | 2.0752 | 0.748 | 1.9388 | 22.1674 | 2.0077 | 2.0415 | 0.15964 | 22.1701 | 1.9388 | 0.748 | 0 | 0 | 22.1701 | Não | 0 | 0 | 74.8989 | 22.1701 | 26 | 25 | 155
1923-12-01 | 1923 | 12 | 0.061257 | 0.15878 | 75 | 0.075 | 22.1701 | 2.0078 | 0.748 | 1.9388 | 20.2395 | 1.9384 | 1.9731 | 0.14798 | 20.2421 | 1.9388 | 0.748 | 0 | 0 | 20.2421 | Não | 0 | 0 | 68.3853 | 20.2421 | 25 | 24 | 156
1924-01-01 | 1924 | 1 | 0.15802 | 0.40958 | 58.8 | 0.0588 | 20.2421 | 1.9385 | 0.748 | 1.9388 | 18.5988 | 1.8768 | 1.9076 | 0.11217 | 18.6006 | 1.9388 | 0.748 | 0 | 0 | 18.6006 | Não | 0 | 0 | 62.84 | 18.6006 | 24 | 23 | 157
1924-02-01 | 1924 | 2 | 0.60207 | 1.5606 | 41 | 0.041 | 18.6006 | 1.8768 | 0.748 | 1.9388 | 18.1454 | 1.859 | 1.8679 | 0.076584 | 18.1458 | 1.9388 | 0.748 | 0 | 0 | 18.1458 | Não | 0 | 0 | 61.3034 | 18.1458 | 23 | 23 | 158
1924-03-01 | 1924 | 3 | 8.6724 | 22.4788 | 29.3 | 0.0293 | 18.1458 | 1.859 | 0.748 | 1.9388 | 38.6314 | 2.452 | 2.1555 | 0.063156 | 38.6227 | 1.9388 | 0.748 | 0 | 9.0227 | 29.6 | Não | 0 | 0 | 100 | 38.6227 | 23 | 32 | 159
1924-04-01 | 1924 | 4 | 24.0109 | 62.2362 | 33.1 | 0.0331 | 29.6 | 2.293 | 0.748 | 1.9388 | 89.8215 | 2.452 | 2.3725 | 0.07853 | 89.8189 | 1.9388 | 0.748 | 0 | 60.2189 | 29.6 | Não | 0 | 0 | 100 | 89.8189 | 30 | 32 | 160
1924-05-01 | 1924 | 5 | 16.5824 | 42.9815 | 30.7 | 0.0307 | 29.6 | 2.293 | 0.748 | 1.9388 | 70.5722 | 2.452 | 2.3725 | 0.072836 | 70.5698 | 1.9388 | 0.748 | 0 | 40.9698 | 29.6 | Não | 0 | 0 | 100 | 70.5698 | 30 | 32 | 161
1924-06-01 | 1924 | 6 | 7.0482 | 18.2688 | 33.9 | 0.0339 | 29.6 | 2.293 | 0.748 | 1.9388 | 45.8523 | 2.452 | 2.3725 | 0.080428 | 45.8496 | 1.9388 | 0.748 | 0 | 16.2496 | 29.6 | Não | 0 | 0 | 100 | 45.8496 | 30 | 32 | 162
1924-07-01 | 1924 | 7 | 1.0372 | 2.6883 | 42.8 | 0.0428 | 29.6 | 2.293 | 0.748 | 1.9388 | 30.2513 | 2.3149 | 2.304 | 0.098609 | 30.2509 | 1.9388 | 0.748 | 0 | 0.65088 | 29.6 | Não | 0 | 0 | 100 | 30.2509 | 30 | 30 | 163
1924-08-01 | 1924 | 8 | 0.1442 | 0.37375 | 60.7 | 0.0607 | 29.6 | 2.293 | 0.748 | 1.9388 | 27.8958 | 2.2255 | 2.2592 | 0.13714 | 27.8978 | 1.9388 | 0.748 | 0 | 0 | 27.8978 | Não | 0 | 0 | 94.2493 | 27.8978 | 30 | 28 | 164
1924-09-01 | 1924 | 9 | 0.25048 | 0.64923 | 73.6 | 0.0736 | 27.8978 | 2.2256 | 0.748 | 1.9388 | 26.4444 | 2.1635 | 2.1946 | 0.16152 | 26.4467 | 1.9388 | 0.748 | 0 | 0 | 26.4467 | Não | 0 | 0 | 89.347 | 26.4467 | 28 | 27 | 165
1924-10-01 | 1924 | 10 | 0.47132 | 1.2217 | 97.6 | 0.0976 | 26.4467 | 2.1636 | 0.748 | 1.9388 | 25.5184 | 2.1288 | 2.1462 | 0.20947 | 25.5201 | 1.9388 | 0.748 | 0 | 0 | 25.5201 | Não | 0 | 0 | 86.2165 | 25.5201 | 27 | 27 | 166
1924-11-01 | 1924 | 11 | 0.15387 | 0.39883 | 78.2 | 0.0782 | 25.5201 | 2.1289 | 0.748 | 1.9388 | 23.8136 | 2.0666 | 2.0977 | 0.16404 | 23.816 | 1.9388 | 0.748 | 0 | 0 | 23.816 | Não | 0 | 0 | 80.4596 | 23.816 | 27 | 26 | 167
1924-12-01 | 1924 | 12 | 0.2882 | 0.747 | 75 | 0.075 | 23.816 | 2.0667 | 0.748 | 1.9388 | 22.4692 | 2.0184 | 2.0425 | 0.15319 | 22.471 | 1.9388 | 0.748 | 0 | 0 | 22.471 | Não | 0 | 0 | 75.9157 | 22.471 | 26 | 25 | 168
1925-01-01 | 1925 | 1 | 0.927 | 2.4028 | 58.8 | 0.0588 | 22.471 | 2.0185 | 0.748 | 1.9388 | 22.8163 | 2.0307 | 2.0246 | 0.11904 | 22.816 | 1.9388 | 0.748 | 0 | 0 | 22.816 | Não | 0 | 0 | 77.0809 | 22.816 | 25 | 25 | 169
1925-02-01 | 1925 | 2 | 0.98148 | 2.544 | 41 | 0.041 | 22.816 | 2.0307 | 0.748 | 1.9388 | 23.3379 | 2.0493 | 2.04 | 0.08364 | 23.3375 | 1.9388 | 0.748 | 0 | 0 | 23.3375 | Não | 0 | 0 | 78.8429 | 23.3375 | 25 | 26 | 170
1925-03-01 | 1925 | 3 | 4.0765 | 10.5662 | 29.3 | 0.0293 | 23.3375 | 2.0493 | 0.748 | 1.9388 | 31.9049 | 2.3711 | 2.2102 | 0.064759 | 31.9002 | 1.9388 | 0.748 | 0 | 2.3002 | 29.6 | Não | 0 | 0 | 100 | 31.9002 | 26 | 31 | 171
1925-04-01 | 1925 | 4 | 5.7585 | 14.926 | 33.1 | 0.0331 | 29.6 | 2.293 | 0.748 | 1.9388 | 42.5113 | 2.452 | 2.3725 | 0.07853 | 42.5086 | 1.9388 | 0.748 | 0 | 12.9086 | 29.6 | Não | 0 | 0 | 100 | 42.5086 | 30 | 32 | 172
1925-05-01 | 1925 | 5 | 2.4617 | 6.3806 | 30.7 | 0.0307 | 29.6 | 2.293 | 0.748 | 1.9388 | 33.9714 | 2.4509 | 2.3719 | 0.072819 | 33.969 | 1.9388 | 0.748 | 0 | 4.369 | 29.6 | Não | 0 | 0 | 100 | 33.969 | 30 | 31 | 173
1925-06-01 | 1925 | 6 | 0.40445 | 1.0483 | 33.9 | 0.0339 | 29.6 | 2.293 | 0.748 | 1.9388 | 28.6318 | 2.2625 | 2.2777 | 0.077215 | 28.6323 | 1.9388 | 0.748 | 0 | 0 | 28.6323 | Não | 0 | 0 | 96.7307 | 28.6323 | 30 | 28 | 174
1925-07-01 | 1925 | 7 | 0.22132 | 0.57366 | 42.8 | 0.0428 | 28.6323 | 2.2625 | 0.748 | 1.9388 | 27.1703 | 2.1908 | 2.2266 | 0.0953 | 27.1718 | 1.9388 | 0.748 | 0 | 0 | 27.1718 | Não | 0 | 0 | 91.7967 | 27.1718 | 28 | 27 | 175
1925-08-01 | 1925 | 8 | 0.1028 | 0.26646 | 60.7 | 0.0607 | 27.1718 | 2.1908 | 0.748 | 1.9388 | 25.3665 | 2.1231 | 2.157 | 0.13093 | 25.3685 | 1.9388 | 0.748 | 0 | 0 | 25.3685 | Não | 0 | 0 | 85.7046 | 25.3685 | 27 | 27 | 176
1925-09-01 | 1925 | 9 | 0.28178 | 0.73038 | 73.6 | 0.0736 | 25.3685 | 2.1232 | 0.748 | 1.9388 | 24.0038 | 2.0735 | 2.0983 | 0.15444 | 24.0057 | 1.9388 | 0.748 | 0 | 0 | 24.0057 | Não | 0 | 0 | 81.1003 | 24.0057 | 27 | 26 | 177
1925-10-01 | 1925 | 10 | 0.10735 | 0.27824 | 97.6 | 0.0976 | 24.0057 | 2.0735 | 0.748 | 1.9388 | 22.1427 | 2.0068 | 2.0402 | 0.19912 | 22.146 | 1.9388 | 0.748 | 0 | 0 | 22.146 | Não | 0 | 0 | 74.8175 | 22.146 | 26 | 25 | 178
1925-11-01 | 1925 | 11 | 0.095106 | 0.24651 | 78.2 | 0.0782 | 22.146 | 2.007 | 0.748 | 1.9388 | 20.2967 | 1.9405 | 1.9737 | 0.15435 | 20.2993 | 1.9388 | 0.748 | 0 | 0 | 20.2993 | Não | 0 | 0 | 68.5788 | 20.2993 | 25 | 24 | 179
1925-12-01 | 1925 | 12 | 0.10375 | 0.26893 | 75 | 0.075 | 20.2993 | 1.9406 | 0.748 | 1.9388 | 18.4839 | 1.8723 | 1.9064 | 0.14298 | 18.4865 | 1.9388 | 0.748 | 0 | 0 | 18.4865 | Não | 0 | 0 | 62.4543 | 18.4865 | 24 | 23 | 180
1926-01-01 | 1926 | 1 | 0.13345 | 0.3459 | 58.8 | 0.0588 | 18.4865 | 1.8724 | 0.748 | 1.9388 | 16.7835 | 1.803 | 1.8377 | 0.10805 | 16.7855 | 1.9388 | 0.748 | 0 | 0 | 16.7855 | Não | 0 | 0 | 56.7078 | 16.7855 | 23 | 22 | 181
1926-02-01 | 1926 | 2 | 0.37804 | 0.97988 | 41 | 0.041 | 16.7855 | 1.8031 | 0.748 | 1.9388 | 15.7526 | 1.7572 | 1.7801 | 0.072985 | 15.7536 | 1.9388 | 0.748 | 0 | 0 | 15.7536 | Não | 0 | 0 | 53.2216 | 15.7536 | 22 | 22 | 182
1926-03-01 | 1926 | 3 | 7.087 | 18.3695 | 29.3 | 0.0293 | 15.7536 | 1.7573 | 0.748 | 1.9388 | 32.1328 | 2.3799 | 2.0686 | 0.060609 | 32.1237 | 1.9388 | 0.748 | 0 | 2.5237 | 29.6 | Não | 0 | 0 | 100 | 32.1237 | 22 | 31 | 183
1926-04-01 | 1926 | 4 | 8.2792 | 21.4597 | 33.1 | 0.0331 | 29.6 | 2.293 | 0.748 | 1.9388 | 49.045 | 2.452 | 2.3725 | 0.07853 | 49.0423 | 1.9388 | 0.748 | 0 | 19.4423 | 29.6 | Não | 0 | 0 | 100 | 49.0423 | 30 | 32 | 184
1926-05-01 | 1926 | 5 | 4.2618 | 11.0466 | 30.7 | 0.0307 | 29.6 | 2.293 | 0.748 | 1.9388 | 38.6374 | 2.452 | 2.3725 | 0.072836 | 38.6349 | 1.9388 | 0.748 | 0 | 9.0349 | 29.6 | Não | 0 | 0 | 100 | 38.6349 | 30 | 32 | 185
1926-06-01 | 1926 | 6 | 0.87816 | 2.2762 | 33.9 | 0.0339 | 29.6 | 2.293 | 0.748 | 1.9388 | 29.8596 | 2.3017 | 2.2974 | 0.077881 | 29.8595 | 1.9388 | 0.748 | 0 | 0.2595 | 29.6 | Não | 0 | 0 | 100 | 29.8595 | 30 | 30 | 186
1926-07-01 | 1926 | 7 | 0.28269 | 0.73272 | 42.8 | 0.0428 | 29.6 | 2.293 | 0.748 | 1.9388 | 28.2958 | 2.2456 | 2.2693 | 0.097126 | 28.2968 | 1.9388 | 0.748 | 0 | 0 | 28.2968 | Não | 0 | 0 | 95.5972 | 28.2968 | 30 | 28 | 187
1926-08-01 | 1926 | 8 | 0.081251 | 0.2106 | 60.7 | 0.0607 | 28.2968 | 2.2456 | 0.748 | 1.9388 | 26.4323 | 2.1631 | 2.2044 | 0.1338 | 26.4348 | 1.9388 | 0.748 | 0 | 0 | 26.4348 | Não | 0 | 0 | 89.3066 | 26.4348 | 28 | 27 | 188
1926-09-01 | 1926 | 9 | 0.078739 | 0.20409 | 73.6 | 0.0736 | 26.4348 | 2.1632 | 0.748 | 1.9388 | 24.5408 | 2.0929 | 2.1281 | 0.15662 | 24.5434 | 1.9388 | 0.748 | 0 | 0 | 24.5434 | Não | 0 | 0 | 82.9169 | 24.5434 | 27 | 26 | 189
1926-10-01 | 1926 | 10 | 0.088192 | 0.22859 | 97.6 | 0.0976 | 24.5434 | 2.093 | 0.748 | 1.9388 | 22.6289 | 2.024 | 2.0585 | 0.20091 | 22.6323 | 1.9388 | 0.748 | 0 | 0 | 22.6323 | Não | 0 | 0 | 76.4604 | 22.6323 | 26 | 25 | 190
1926-11-01 | 1926 | 11 | 0.078001 | 0.20218 | 78.2 | 0.0782 | 22.6323 | 2.0242 | 0.748 | 1.9388 | 20.7374 | 1.9567 | 1.9904 | 0.15565 | 20.74 | 1.9388 | 0.748 | 0 | 0 | 20.74 | Não | 0 | 0 | 70.0675 | 20.74 | 25 | 24 | 191
1926-12-01 | 1926 | 12 | 0.062285 | 0.16144 | 75 | 0.075 | 20.74 | 1.9568 | 0.748 | 1.9388 | 18.8159 | 1.8853 | 1.921 | 0.14408 | 18.8185 | 1.9388 | 0.748 | 0 | 0 | 18.8185 | Não | 0 | 0 | 63.5762 | 18.8185 | 24 | 23 | 192
1927-01-01 | 1927 | 1 | 0.090801 | 0.23536 | 58.8 | 0.0588 | 18.8185 | 1.8854 | 0.748 | 1.9388 | 17.0042 | 1.8128 | 1.8491 | 0.10873 | 17.0064 | 1.9388 | 0.748 | 0 | 0 | 17.0064 | Não | 0 | 0 | 57.4539 | 17.0064 | 23 | 22 | 193
1927-02-01 | 1927 | 2 | 0.15065 | 0.39048 | 41 | 0.041 | 17.0064 | 1.8129 | 0.748 | 1.9388 | 15.3837 | 1.7402 | 1.7765 | 0.072837 | 15.3852 | 1.9388 | 0.748 | 0 | 0 | 15.3852 | Não | 0 | 0 | 51.977 | 15.3852 | 22 | 21 | 194
1927-03-01 | 1927 | 3 | 0.36337 | 0.94186 | 29.3 | 0.0293 | 15.3852 | 1.7403 | 0.748 | 1.9388 | 14.3372 | 1.6879 | 1.7141 | 0.050222 | 14.338 | 1.9388 | 0.748 | 0 | 0 | 14.338 | Não | 0 | 0 | 48.4392 | 14.338 | 21 | 21 | 195
1927-04-01 | 1927 | 4 | 4.4572 | 11.5531 | 33.1 | 0.0331 | 14.338 | 1.6879 | 0.748 | 1.9388 | 23.8964 | 2.0696 | 1.8787 | 0.062186 | 23.8901 | 1.9388 | 0.748 | 0 | 0 | 23.8901 | Não | 0 | 0 | 80.7097 | 23.8901 | 21 | 26 | 196
1927-05-01 | 1927 | 5 | 4.8852 | 12.6624 | 30.7 | 0.0307 | 23.8901 | 2.0694 | 0.748 | 1.9388 | 34.5501 | 2.452 | 2.2607 | 0.069403 | 34.5442 | 1.9388 | 0.748 | 0 | 4.9442 | 29.6 | Não | 0 | 0 | 100 | 34.5442 | 26 | 32 | 197
1927-06-01 | 1927 | 6 | 1.2161 | 3.152 | 33.9 | 0.0339 | 29.6 | 2.293 | 0.748 | 1.9388 | 30.7355 | 2.3312 | 2.3121 | 0.07838 | 30.7349 | 1.9388 | 0.748 | 0 | 1.1349 | 29.6 | Não | 0 | 0 | 100 | 30.7349 | 30 | 30 | 198
1927-07-01 | 1927 | 7 | 1.0664 | 2.7642 | 42.8 | 0.0428 | 29.6 | 2.293 | 0.748 | 1.9388 | 30.3272 | 2.3175 | 2.3052 | 0.098664 | 30.3267 | 1.9388 | 0.748 | 0 | 0.7267 | 29.6 | Não | 0 | 0 | 100 | 30.3267 | 30 | 30 | 199
1927-08-01 | 1927 | 8 | 0.075508 | 0.19572 | 60.7 | 0.0607 | 29.6 | 2.293 | 0.748 | 1.9388 | 27.7177 | 2.2165 | 2.2548 | 0.13686 | 27.72 | 1.9388 | 0.748 | 0 | 0 | 27.72 | Não | 0 | 0 | 93.6488 | 27.72 | 30 | 28 | 200
1927-09-01 | 1927 | 9 | 0.069714 | 0.1807 | 73.6 | 0.0736 | 27.72 | 2.2166 | 0.748 | 1.9388 | 25.7988 | 2.1393 | 2.178 | 0.1603 | 25.8016 | 1.9388 | 0.748 | 0 | 0 | 25.8016 | Não | 0 | 0 | 87.1676 | 25.8016 | 28 | 27 | 201
1927-10-01 | 1927 | 10 | 0.072667 | 0.18835 | 97.6 | 0.0976 | 25.8016 | 2.1394 | 0.748 | 1.9388 | 23.8423 | 2.0676 | 2.1035 | 0.2053 | 23.8459 | 1.9388 | 0.748 | 0 | 0 | 23.8459 | Não | 0 | 0 | 80.5603 | 23.8459 | 27 | 26 | 202
1927-11-01 | 1927 | 11 | 0.072174 | 0.18708 | 78.2 | 0.0782 | 23.8459 | 2.0677 | 0.748 | 1.9388 | 21.9324 | 1.9994 | 2.0336 | 0.15903 | 21.9351 | 1.9388 | 0.748 | 0 | 0 | 21.9351 | Não | 0 | 0 | 74.105 | 21.9351 | 26 | 25 | 203
1927-12-01 | 1927 | 12 | 0.062068 | 0.16088 | 75 | 0.075 | 21.9351 | 1.9995 | 0.748 | 1.9388 | 20.0072 | 1.9299 | 1.9647 | 0.14735 | 20.0098 | 1.9388 | 0.748 | 0 | 0 | 20.0098 | Não | 0 | 0 | 67.6007 | 20.0098 | 25 | 24 | 204
1928-01-01 | 1928 | 1 | 0.097637 | 0.25308 | 58.8 | 0.0588 | 20.0098 | 1.9299 | 0.748 | 1.9388 | 18.2106 | 1.8615 | 1.8957 | 0.11147 | 18.2126 | 1.9388 | 0.748 | 0 | 0 | 18.2126 | Não | 0 | 0 | 61.529 | 18.2126 | 24 | 23 | 205
1928-02-01 | 1928 | 2 | 0.069415 | 0.17992 | 41 | 0.041 | 18.2126 | 1.8616 | 0.748 | 1.9388 | 16.3774 | 1.7849 | 1.8233 | 0.074754 | 16.3789 | 1.9388 | 0.748 | 0 | 0 | 16.3789 | Não | 0 | 0 | 55.3343 | 16.3789 | 23 | 22 | 206
1928-03-01 | 1928 | 3 | 0.29852 | 0.77377 | 29.3 | 0.0293 | 16.3789 | 1.785 | 0.748 | 1.9388 | 15.1616 | 1.7291 | 1.757 | 0.051481 | 15.1624 | 1.9388 | 0.748 | 0 | 0 | 15.1624 | Não | 0 | 0 | 51.2244 | 15.1624 | 22 | 21 | 207
1928-04-01 | 1928 | 4 | 0.90088 | 2.3351 | 33.1 | 0.0331 | 15.1624 | 1.7291 | 0.748 | 1.9388 | 15.5015 | 1.7461 | 1.7376 | 0.057514 | 15.5012 | 1.9388 | 0.748 | 0 | 0 | 15.5012 | Não | 0 | 0 | 52.3689 | 15.5012 | 21 | 22 | 208
1928-05-01 | 1928 | 5 | 0.61428 | 1.5922 | 30.7 | 0.0307 | 15.5012 | 1.7461 | 0.748 | 1.9388 | 15.101 | 1.726 | 1.7361 | 0.053297 | 15.1013 | 1.9388 | 0.748 | 0 | 0 | 15.1013 | Não | 0 | 0 | 51.0179 | 15.1013 | 22 | 21 | 209
1928-06-01 | 1928 | 6 | 0.39432 | 1.0221 | 33.9 | 0.0339 | 15.1013 | 1.7261 | 0.748 | 1.9388 | 14.126 | 1.6773 | 1.7017 | 0.057687 | 14.1269 | 1.9388 | 0.748 | 0 | 0 | 14.1269 | Não | 0 | 0 | 47.7259 | 14.1269 | 21 | 21 | 210
1928-07-01 | 1928 | 7 | 0.076527 | 0.19836 | 42.8 | 0.0428 | 14.1269 | 1.6773 | 0.748 | 1.9388 | 12.3146 | 1.5691 | 1.6232 | 0.069474 | 12.3169 | 1.9388 | 0.748 | 0 | 0 | 12.3169 | Não | 0 | 0 | 41.6112 | 12.3169 | 21 | 20 | 211
1928-08-01 | 1928 | 8 | 0.036709 | 0.095149 | 60.7 | 0.0607 | 12.3169 | 1.5692 | 0.748 | 1.9388 | 10.378 | 1.4458 | 1.5075 | 0.091507 | 10.3818 | 1.9388 | 0.748 | 0 | 0 | 10.3818 | Não | 0 | 0 | 35.0735 | 10.3818 | 20 | 18 | 212
1928-09-01 | 1928 | 9 | 0.053097 | 0.13763 | 73.6 | 0.0736 | 10.3818 | 1.4461 | 0.748 | 1.9388 | 8.4741 | 1.3113 | 1.3787 | 0.10147 | 8.4791 | 1.9388 | 0.748 | 0 | 0 | 8.4791 | Não | 0 | 0 | 28.6456 | 8.4791 | 18 | 17 | 213
1928-10-01 | 1928 | 10 | 0.058206 | 0.15087 | 97.6 | 0.0976 | 8.4791 | 1.3116 | 0.748 | 1.9388 | 6.5631 | 1.1605 | 1.2361 | 0.12064 | 6.5705 | 1.9388 | 0.748 | 0 | 0 | 6.5705 | Não | 0 | 0 | 22.1976 | 6.5705 | 17 | 15 | 214
1928-11-01 | 1928 | 11 | 0.031422 | 0.081447 | 78.2 | 0.0782 | 6.5705 | 1.1614 | 0.748 | 1.9388 | 4.6223 | 0.91411 | 1.0377 | 0.081151 | 4.632 | 1.9388 | 0.748 | 0 | 0 | 4.632 | Não | 0 | 0 | 15.6486 | 4.632 | 15 | 14 | 215
1928-12-01 | 1928 | 12 | 0.031528 | 0.08172 | 75 | 0.075 | 4.632 | 0.91545 | 0.748 | 1.9388 | 2.7062 | 0.72964 | 0.82254 | 0.061691 | 2.7132 | 1.9388 | 0.748 | 0 | 0 | 2.7132 | Não | 0 | 0 | 9.1662 | 2.7132 | 14 | 11 | 216
1929-01-01 | 1929 | 1 | 0.045683 | 0.11841 | 58.8 | 0.0588 | 2.7132 | 0.73031 | 0.748 | 1.9388 | 0.84985 | 0.43699 | 0.58365 | 0.034319 | 0.85847 | 1.9388 | 0.748 | 0 | 0 | 0.85847 | Não | 0 | 0 | 2.9002 | 0.85847 | 11 | 8 | 217
1929-02-01 | 1929 | 2 | 0.2957 | 0.76645 | 41 | 0.041 | 0.85847 | 0.43936 | 0.748 | 1.9388 | -0.33191 | 0 | 0.21968 | 0.0090069 | -0.3229 | 1.6159 | 0.62342 | 0.12458 | 0 | 0 | Sim | 6.7654e-17 | 6.7654e-17 | 0 | 0 | 8 | 1 | 218
1929-03-01 | 1929 | 3 | 4.4117 | 11.4352 | 29.3 | 0.0293 | 0 | 0 | 0.748 | 1.9388 | 9.4964 | 1.3712 | 0.68559 | 0.020088 | 9.4763 | 1.9388 | 0.748 | 0 | 0 | 9.4763 | Não | 0 | 0 | 32.0147 | 9.4763 | 1 | 17 | 219
1929-04-01 | 1929 | 4 | 7.021 | 18.1985 | 33.1 | 0.0331 | 9.4763 | 1.37 | 0.748 | 1.9388 | 25.6906 | 2.1353 | 1.7526 | 0.058012 | 25.678 | 1.9388 | 0.748 | 0 | 0 | 25.678 | Não | 0 | 0 | 86.7499 | 25.678 | 17 | 27 | 220
1929-05-01 | 1929 | 5 | 4.9853 | 12.9219 | 30.7 | 0.0307 | 25.678 | 2.1348 | 0.748 | 1.9388 | 36.5955 | 2.452 | 2.2934 | 0.070407 | 36.5907 | 1.9388 | 0.748 | 0 | 6.9907 | 29.6 | Não | 0 | 0 | 100 | 36.5907 | 27 | 32 | 221
1929-06-01 | 1929 | 6 | 1.5323 | 3.9718 | 33.9 | 0.0339 | 29.6 | 2.293 | 0.748 | 1.9388 | 31.5553 | 2.3588 | 2.3259 | 0.078847 | 31.5542 | 1.9388 | 0.748 | 0 | 1.9542 | 29.6 | Não | 0 | 0 | 100 | 31.5542 | 30 | 30 | 222
1929-07-01 | 1929 | 7 | 0.73379 | 1.902 | 42.8 | 0.0428 | 29.6 | 2.293 | 0.748 | 1.9388 | 29.465 | 2.2903 | 2.2917 | 0.098083 | 29.4651 | 1.9388 | 0.748 | 0 | 0 | 29.4651 | Não | 0 | 0 | 99.5442 | 29.4651 | 30 | 29 | 223
1929-08-01 | 1929 | 8 | 0.17688 | 0.45846 | 60.7 | 0.0607 | 29.4651 | 2.2903 | 0.748 | 1.9388 | 27.8457 | 2.2229 | 2.2566 | 0.13698 | 27.8478 | 1.9388 | 0.748 | 0 | 0 | 27.8478 | Não | 0 | 0 | 94.0803 | 27.8478 | 29 | 28 | 224
1929-09-01 | 1929 | 9 | 0.12233 | 0.31708 | 73.6 | 0.0736 | 27.8478 | 2.223 | 0.748 | 1.9388 | 26.0624 | 2.1492 | 2.1861 | 0.1609 | 26.0651 | 1.9388 | 0.748 | 0 | 0 | 26.0651 | Não | 0 | 0 | 88.0579 | 26.0651 | 28 | 27 | 225
1929-10-01 | 1929 | 10 | 0.11194 | 0.29015 | 97.6 | 0.0976 | 26.0651 | 2.1493 | 0.748 | 1.9388 | 24.2067 | 2.0808 | 2.1151 | 0.20643 | 24.21 | 1.9388 | 0.748 | 0 | 0 | 24.21 | Não | 0 | 0 | 81.7906 | 24.21 | 27 | 26 | 226
1929-11-01 | 1929 | 11 | 0.07783 | 0.20174 | 78.2 | 0.0782 | 24.21 | 2.0809 | 0.748 | 1.9388 | 22.3102 | 2.0128 | 2.0469 | 0.16006 | 22.3129 | 1.9388 | 0.748 | 0 | 0 | 22.3129 | Não | 0 | 0 | 75.3814 | 22.3129 | 26 | 25 | 227
1929-12-01 | 1929 | 12 | 0.10342 | 0.26805 | 75 | 0.075 | 22.3129 | 2.0129 | 0.748 | 1.9388 | 20.4912 | 1.9476 | 1.9802 | 0.14852 | 20.4936 | 1.9388 | 0.748 | 0 | 0 | 20.4936 | Não | 0 | 0 | 69.2351 | 20.4936 | 25 | 24 | 228
1930-01-01 | 1930 | 1 | 0.15939 | 0.41313 | 58.8 | 0.0588 | 20.4936 | 1.9477 | 0.748 | 1.9388 | 18.8534 | 1.8868 | 1.9172 | 0.11273 | 18.8552 | 1.9388 | 0.748 | 0 | 0 | 18.8552 | Não | 0 | 0 | 63.7 | 18.8552 | 24 | 23 | 229
1930-02-01 | 1930 | 2 | 0.12854 | 0.33316 | 41 | 0.041 | 18.8552 | 1.8868 | 0.748 | 1.9388 | 17.1722 | 1.8202 | 1.8535 | 0.075994 | 17.1735 | 1.9388 | 0.748 | 0 | 0 | 17.1735 | Não | 0 | 0 | 58.0187 | 17.1735 | 23 | 22 | 230
1930-03-01 | 1930 | 3 | 0.27618 | 0.71586 | 29.3 | 0.0293 | 17.1735 | 1.8203 | 0.748 | 1.9388 | 15.8972 | 1.7636 | 1.792 | 0.052504 | 15.8981 | 1.9388 | 0.748 | 0 | 0 | 15.8981 | Não | 0 | 0 | 53.7097 | 15.8981 | 22 | 22 | 231
1930-04-01 | 1930 | 4 | 0.81732 | 2.1185 | 33.1 | 0.0331 | 15.8981 | 1.7637 | 0.748 | 1.9388 | 16.0194 | 1.7691 | 1.7664 | 0.058466 | 16.0193 | 1.9388 | 0.748 | 0 | 0 | 16.0193 | Não | 0 | 0 | 54.1192 | 16.0193 | 22 | 22 | 232
1930-05-01 | 1930 | 5 | 0.5786 | 1.4997 | 30.7 | 0.0307 | 16.0193 | 1.769 | 0.748 | 1.9388 | 15.5259 | 1.7471 | 1.7581 | 0.053974 | 15.5262 | 1.9388 | 0.748 | 0 | 0 | 15.5262 | Não | 0 | 0 | 52.4535 | 15.5262 | 22 | 22 | 233
1930-06-01 | 1930 | 6 | 1.0262 | 2.6599 | 33.9 | 0.0339 | 15.5262 | 1.7472 | 0.748 | 1.9388 | 16.188 | 1.7765 | 1.7619 | 0.059727 | 16.1875 | 1.9388 | 0.748 | 0 | 0 | 16.1875 | Não | 0 | 0 | 54.6877 | 16.1875 | 22 | 22 | 234
1930-07-01 | 1930 | 7 | 0.20568 | 0.53311 | 42.8 | 0.0428 | 16.1875 | 1.7765 | 0.748 | 1.9388 | 14.7058 | 1.7063 | 1.7414 | 0.074532 | 14.7073 | 1.9388 | 0.748 | 0 | 0 | 14.7073 | Não | 0 | 0 | 49.6869 | 14.7073 | 22 | 21 | 235
1930-08-01 | 1930 | 8 | 0.07297 | 0.18914 | 60.7 | 0.0607 | 14.7073 | 1.7064 | 0.748 | 1.9388 | 12.8541 | 1.6025 | 1.6544 | 0.10042 | 12.8572 | 1.9388 | 0.748 | 0 | 0 | 12.8572 | Não | 0 | 0 | 43.4365 | 12.8572 | 21 | 20 | 236
1930-09-01 | 1930 | 9 | 0.048084 | 0.12463 | 73.6 | 0.0736 | 12.8572 | 1.6027 | 0.748 | 1.9388 | 10.9251 | 1.4867 | 1.5447 | 0.11369 | 10.9293 | 1.9388 | 0.748 | 0 | 0 | 10.9293 | Não | 0 | 0 | 36.9235 | 10.9293 | 20 | 19 | 237
1930-10-01 | 1930 | 10 | 0.075729 | 0.19629 | 97.6 | 0.0976 | 10.9293 | 1.4869 | 0.748 | 1.9388 | 9.0417 | 1.3446 | 1.4157 | 0.13818 | 9.0486 | 1.9388 | 0.748 | 0 | 0 | 9.0486 | Não | 0 | 0 | 30.5697 | 9.0486 | 19 | 17 | 238
1930-11-01 | 1930 | 11 | 0.040689 | 0.10547 | 78.2 | 0.0782 | 9.0486 | 1.345 | 0.748 | 1.9388 | 7.1101 | 1.2105 | 1.2777 | 0.099919 | 7.1154 | 1.9388 | 0.748 | 0 | 0 | 7.1154 | Não | 0 | 0 | 24.0384 | 7.1154 | 17 | 16 | 239
1930-12-01 | 1930 | 12 | 0.053401 | 0.13842 | 75 | 0.075 | 7.1154 | 1.211 | 0.748 | 1.9388 | 5.2241 | 0.99787 | 1.1044 | 0.082831 | 5.2321 | 1.9388 | 0.748 | 0 | 0 | 5.2321 | Não | 0 | 0 | 17.6761 | 5.2321 | 16 | 14 | 240
1931-01-01 | 1931 | 1 | 0.075649 | 0.19608 | 58.8 | 0.0588 | 5.2321 | 0.99898 | 0.748 | 1.9388 | 3.4307 | 0.79255 | 0.89576 | 0.052671 | 3.4367 | 1.9388 | 0.748 | 0 | 0 | 3.4367 | Não | 0 | 0 | 11.6106 | 3.4367 | 14 | 12 | 241
1931-02-01 | 1931 | 2 | 0.41787 | 1.0831 | 41 | 0.041 | 3.4367 | 0.79305 | 0.748 | 1.9388 | 2.5485 | 0.71452 | 0.75379 | 0.030905 | 2.5501 | 1.9388 | 0.748 | 0 | 0 | 2.5501 | Não | 0 | 0 | 8.6153 | 2.5501 | 12 | 11 | 242
1931-03-01 | 1931 | 3 | 0.61259 | 1.5878 | 29.3 | 0.0293 | 2.5501 | 0.71468 | 0.748 | 1.9388 | 2.1782 | 0.67627 | 0.69547 | 0.020377 | 2.1788 | 1.9388 | 0.748 | 0 | 0 | 2.1788 | Não | 0 | 0 | 7.3607 | 2.1788 | 11 | 10 | 243
1931-04-01 | 1931 | 4 | 2.5109 | 6.5083 | 33.1 | 0.0331 | 2.1788 | 0.67635 | 0.748 | 1.9388 | 6.7259 | 1.1779 | 0.92713 | 0.030688 | 6.7176 | 1.9388 | 0.748 | 0 | 0 | 6.7176 | Não | 0 | 0 | 22.6946 | 6.7176 | 10 | 16 | 244
1931-05-01 | 1931 | 5 | 0.66324 | 1.7191 | 30.7 | 0.0307 | 6.7176 | 1.1772 | 0.748 | 1.9388 | 6.4618 | 1.1488 | 1.163 | 0.035704 | 6.4622 | 1.9388 | 0.748 | 0 | 0 | 6.4622 | Não | 0 | 0 | 21.8317 | 6.4622 | 16 | 15 | 245
1931-06-01 | 1931 | 6 | 0.42681 | 1.1063 | 33.9 | 0.0339 | 6.4622 | 1.1489 | 0.748 | 1.9388 | 5.5907 | 1.0484 | 1.0986 | 0.037244 | 5.5924 | 1.9388 | 0.748 | 0 | 0 | 5.5924 | Não | 0 | 0 | 18.8933 | 5.5924 | 15 | 15 | 246
1931-07-01 | 1931 | 7 | 0.081379 | 0.21093 | 42.8 | 0.0428 | 5.5924 | 1.0486 | 0.748 | 1.9388 | 3.8197 | 0.82661 | 0.9376 | 0.040129 | 3.8244 | 1.9388 | 0.748 | 0 | 0 | 3.8244 | Não | 0 | 0 | 12.9203 | 3.8244 | 15 | 13 | 247
1931-08-01 | 1931 | 8 | 0.054224 | 0.14055 | 60.7 | 0.0607 | 3.8244 | 0.82713 | 0.748 | 1.9388 | 1.9759 | 0.64609 | 0.73661 | 0.044712 | 1.9814 | 1.9388 | 0.748 | 0 | 0 | 1.9814 | Não | 0 | 0 | 6.694 | 1.9814 | 13 | 10 | 248
1931-09-01 | 1931 | 9 | 0.045707 | 0.11847 | 73.6 | 0.0736 | 1.9814 | 0.64691 | 0.748 | 1.9388 | 0.11347 | 0.11164 | 0.37928 | 0.027915 | 0.13317 | 1.9388 | 0.748 | 0 | 0 | 0.13317 | Não | 0 | 0 | 0.44989 | 0.13317 | 10 | 5 | 249
1931-10-01 | 1931 | 10 | 0.037764 | 0.097885 | 97.6 | 0.0976 | 0.13317 | 0.12701 | 0.748 | 1.9388 | -1.7202 | 0 | 0.063505 | 0.0061981 | -1.714 | 0.22486 | 0.08675 | 0.66125 | 0 | 0 | Sim | 0 | 0 | 0 | 0 | 5 | 1 | 250
1931-11-01 | 1931 | 11 | 0.03257 | 0.084422 | 78.2 | 0.0782 | 0 | 0 | 0.748 | 1.9388 | -1.8544 | 0 | 0 | 0 | -1.8544 | 0.084422 | 0.03257 | 0.71543 | 0 | 0 | Sim | 0 | 0 | 0 | 0 | 1 | 1 | 251
1931-12-01 | 1931 | 12 | 0.03043 | 0.078874 | 75 | 0.075 | 0 | 0 | 0.748 | 1.9388 | -1.8599 | 0 | 0 | 0 | -1.8599 | 0.078874 | 0.03043 | 0.71757 | 0 | 0 | Sim | 0 | 0 | 0 | 0 | 1 | 1 | 252
1932-01-01 | 1932 | 1 | 0.051512 | 0.13352 | 58.8 | 0.0588 | 0 | 0 | 0.748 | 1.9388 | -1.8053 | 0 | 0 | 0 | -1.8053 | 0.13352 | 0.051512 | 0.69649 | 0 | 0 | Sim | 0 | 0 | 0 | 0 | 1 | 1 | 253
1932-02-01 | 1932 | 2 | 0.074345 | 0.1927 | 41 | 0.041 | 0 | 0 | 0.748 | 1.9388 | -1.7461 | 0 | 0 | 0 | -1.7461 | 0.1927 | 0.074345 | 0.67365 | 0 | 0 | Sim | 0 | 0 | 0 | 0 | 1 | 1 | 254
1932-03-01 | 1932 | 3 | 0.10246 | 0.26559 | 29.3 | 0.0293 | 0 | 0 | 0.748 | 1.9388 | -1.6732 | 0 | 0 | 0 | -1.6732 | 0.26559 | 0.10246 | 0.64554 | 0 | 0 | Sim | 0 | 0 | 0 | 0 | 1 | 1 | 255
1932-04-01 | 1932 | 4 | 0.068794 | 0.17831 | 33.1 | 0.0331 | 0 | 0 | 0.748 | 1.9388 | -1.7605 | 0 | 0 | 0 | -1.7605 | 0.17831 | 0.068794 | 0.67921 | 0 | 0 | Sim | 0 | 0 | 0 | 0 | 1 | 1 | 256
1932-05-01 | 1932 | 5 | 0.045109 | 0.11692 | 30.7 | 0.0307 | 0 | 0 | 0.748 | 1.9388 | -1.8219 | 0 | 0 | 0 | -1.8219 | 0.11692 | 0.045109 | 0.70289 | 0 | 0 | Sim | 0 | 0 | 0 | 0 | 1 | 1 | 257
1932-06-01 | 1932 | 6 | 0.057514 | 0.14908 | 33.9 | 0.0339 | 0 | 0 | 0.748 | 1.9388 | -1.7897 | 0 | 0 | 0 | -1.7897 | 0.14908 | 0.057514 | 0.69049 | 0 | 0 | Sim | 0 | 0 | 0 | 0 | 1 | 1 | 258
1932-07-01 | 1932 | 7 | 0.029889 | 0.077473 | 42.8 | 0.0428 | 0 | 0 | 0.748 | 1.9388 | -1.8613 | 0 | 0 | 0 | -1.8613 | 0.077473 | 0.029889 | 0.71811 | 0 | 0 | Sim | 0 | 0 | 0 | 0 | 1 | 1 | 259
1932-08-01 | 1932 | 8 | 0.014654 | 0.037984 | 60.7 | 0.0607 | 0 | 0 | 0.748 | 1.9388 | -1.9008 | 0 | 0 | 0 | -1.9008 | 0.037984 | 0.014654 | 0.73335 | 0 | 0 | Sim | 0 | 0 | 0 | 0 | 1 | 1 | 260
1932-09-01 | 1932 | 9 | 0.021224 | 0.055013 | 73.6 | 0.0736 | 0 | 0 | 0.748 | 1.9388 | -1.8838 | 0 | 0 | 0 | -1.8838 | 0.055013 | 0.021224 | 0.72678 | 0 | 0 | Sim | 0 | 0 | 0 | 0 | 1 | 1 | 261
1932-10-01 | 1932 | 10 | 0.011526 | 0.029876 | 97.6 | 0.0976 | 0 | 0 | 0.748 | 1.9388 | -1.9089 | 0 | 0 | 0 | -1.9089 | 0.029876 | 0.011526 | 0.73647 | 0 | 0 | Sim | 0 | 0 | 0 | 0 | 1 | 1 | 262
1932-11-01 | 1932 | 11 | 0.0095623 | 0.024785 | 78.2 | 0.0782 | 0 | 0 | 0.748 | 1.9388 | -1.914 | 0 | 0 | 0 | -1.914 | 0.024785 | 0.0095623 | 0.73844 | 0 | 0 | Sim | 0 | 0 | 0 | 0 | 1 | 1 | 263
1932-12-01 | 1932 | 12 | 0.0085894 | 0.022264 | 75 | 0.075 | 0 | 0 | 0.748 | 1.9388 | -1.9166 | 0 | 0 | 0 | -1.9166 | 0.022264 | 0.0085894 | 0.73941 | 0 | 0 | Sim | 0 | 0 | 0 | 0 | 1 | 1 | 264
1933-01-01 | 1933 | 1 | 0.021745 | 0.056364 | 58.8 | 0.0588 | 0 | 0 | 0.748 | 1.9388 | -1.8825 | 0 | 0 | 0 | -1.8825 | 0.056364 | 0.021745 | 0.72625 | 0 | 0 | Sim | 0 | 0 | 0 | 0 | 1 | 1 | 265
1933-02-01 | 1933 | 2 | 0.031114 | 0.080648 | 41 | 0.041 | 0 | 0 | 0.748 | 1.9388 | -1.8582 | 0 | 0 | 0 | -1.8582 | 0.080648 | 0.031114 | 0.71689 | 0 | 0 | Sim | 0 | 0 | 0 | 0 | 1 | 1 | 266
1933-03-01 | 1933 | 3 | 0.092246 | 0.2391 | 29.3 | 0.0293 | 0 | 0 | 0.748 | 1.9388 | -1.6997 | 0 | 0 | 0 | -1.6997 | 0.2391 | 0.092246 | 0.65575 | 0 | 0 | Sim | 0 | 0 | 0 | 0 | 1 | 1 | 267
1933-04-01 | 1933 | 4 | 0.78562 | 2.0363 | 33.1 | 0.0331 | 0 | 0 | 0.748 | 1.9388 | 0.097499 | 0.099181 | 0.04959 | 0.0016414 | 0.095858 | 1.9388 | 0.748 | 0 | 0 | 0.095858 | Não | 0 | 0 | 0.32384 | 0.095858 | 1 | 5 | 268
1933-05-01 | 1933 | 5 | 0.28433 | 0.73698 | 30.7 | 0.0307 | 0.095858 | 0.0979 | 0.748 | 1.9388 | -1.109 | 0 | 0.04895 | 0.0015028 | -1.1075 | 0.83134 | 0.32073 | 0.42727 | 0 | 0 | Sim | -1.3249e-16 | 1.3249e-16 | 0 | 0 | 5 | 1 | 269
1933-06-01 | 1933 | 6 | 0.060567 | 0.15699 | 33.9 | 0.0339 | 0 | 0 | 0.748 | 1.9388 | -1.7818 | 0 | 0 | 0 | -1.7818 | 0.15699 | 0.060567 | 0.68743 | 0 | 0 | Sim | 0 | 0 | 0 | 0 | 1 | 1 | 270
1933-07-01 | 1933 | 7 | 0.042928 | 0.11127 | 42.8 | 0.0428 | 0 | 0 | 0.748 | 1.9388 | -1.8275 | 0 | 0 | 0 | -1.8275 | 0.11127 | 0.042928 | 0.70507 | 0 | 0 | Sim | 0 | 0 | 0 | 0 | 1 | 1 | 271
1933-08-01 | 1933 | 8 | 0.016477 | 0.042709 | 60.7 | 0.0607 | 0 | 0 | 0.748 | 1.9388 | -1.8961 | 0 | 0 | 0 | -1.8961 | 0.042709 | 0.016477 | 0.73152 | 0 | 0 | Sim | 0 | 0 | 0 | 0 | 1 | 1 | 272
1933-09-01 | 1933 | 9 | 0.016037 | 0.041569 | 73.6 | 0.0736 | 0 | 0 | 0.748 | 1.9388 | -1.8972 | 0 | 0 | 0 | -1.8972 | 0.041569 | 0.016037 | 0.73196 | 0 | 0 | Sim | 0 | 0 | 0 | 0 | 1 | 1 | 273
1933-10-01 | 1933 | 10 | 0.01479 | 0.038337 | 97.6 | 0.0976 | 0 | 0 | 0.748 | 1.9388 | -1.9005 | 0 | 0 | 0 | -1.9005 | 0.038337 | 0.01479 | 0.73321 | 0 | 0 | Sim | 0 | 0 | 0 | 0 | 1 | 1 | 274
1933-11-01 | 1933 | 11 | 0.01355 | 0.03512 | 78.2 | 0.0782 | 0 | 0 | 0.748 | 1.9388 | -1.9037 | 0 | 0 | 0 | -1.9037 | 0.03512 | 0.01355 | 0.73445 | 0 | 0 | Sim | 0 | 0 | 0 | 0 | 1 | 1 | 275
1933-12-01 | 1933 | 12 | 0.015708 | 0.040716 | 75 | 0.075 | 0 | 0 | 0.748 | 1.9388 | -1.8981 | 0 | 0 | 0 | -1.8981 | 0.040716 | 0.015708 | 0.73229 | 0 | 0 | Sim | 0 | 0 | 0 | 0 | 1 | 1 | 276
1934-01-01 | 1934 | 1 | 0.028073 | 0.072765 | 58.8 | 0.0588 | 0 | 0 | 0.748 | 1.9388 | -1.8661 | 0 | 0 | 0 | -1.8661 | 0.072765 | 0.028073 | 0.71993 | 0 | 0 | Sim | 0 | 0 | 0 | 0 | 1 | 1 | 277
1934-02-01 | 1934 | 2 | 0.11675 | 0.30262 | 41 | 0.041 | 0 | 0 | 0.748 | 1.9388 | -1.6362 | 0 | 0 | 0 | -1.6362 | 0.30262 | 0.11675 | 0.63125 | 0 | 0 | Sim | 0 | 0 | 0 | 0 | 1 | 1 | 278
1934-03-01 | 1934 | 3 | 1.0082 | 2.6134 | 29.3 | 0.0293 | 0 | 0 | 0.748 | 1.9388 | 0.67454 | 0.38881 | 0.19441 | 0.0056961 | 0.66884 | 1.9388 | 0.748 | 0 | 0 | 0.66884 | Não | 0 | 0 | 2.2596 | 0.66884 | 1 | 8 | 279
1934-04-01 | 1934 | 4 | 2.8368 | 7.3531 | 33.1 | 0.0331 | 0.66884 | 0.38725 | 0.748 | 1.9388 | 6.0703 | 1.1037 | 0.74547 | 0.024675 | 6.0584 | 1.9388 | 0.748 | 0 | 0 | 6.0584 | Não | 0 | 0 | 20.4677 | 6.0584 | 8 | 15 | 280
1934-05-01 | 1934 | 5 | 5.8586 | 15.1856 | 30.7 | 0.0307 | 6.0584 | 1.1023 | 0.748 | 1.9388 | 19.2714 | 1.9028 | 1.5026 | 0.046129 | 19.2591 | 1.9388 | 0.748 | 0 | 0 | 19.2591 | Não | 0 | 0 | 65.0645 | 19.2591 | 15 | 24 | 281
1934-06-01 | 1934 | 6 | 1.0091 | 2.6156 | 33.9 | 0.0339 | 19.2591 | 1.9024 | 0.748 | 1.9388 | 19.8714 | 1.9249 | 1.9136 | 0.064872 | 19.871 | 1.9388 | 0.748 | 0 | 0 | 19.871 | Não | 0 | 0 | 67.1319 | 19.871 | 24 | 24 | 282
1934-07-01 | 1934 | 7 | 0.035786 | 0.092757 | 42.8 | 0.0428 | 19.871 | 1.9249 | 0.748 | 1.9388 | 17.9426 | 1.851 | 1.8879 | 0.080803 | 17.9442 | 1.9388 | 0.748 | 0 | 0 | 17.9442 | Não | 0 | 0 | 60.6222 | 17.9442 | 24 | 23 | 283
1934-08-01 | 1934 | 8 | 0.049352 | 0.12792 | 60.7 | 0.0607 | 17.9442 | 1.8511 | 0.748 | 1.9388 | 16.0209 | 1.7691 | 1.8101 | 0.10987 | 16.0234 | 1.9388 | 0.748 | 0 | 0 | 16.0234 | Não | 0 | 0 | 54.1331 | 16.0234 | 23 | 22 | 284
1934-09-01 | 1934 | 9 | 0.054045 | 0.14008 | 73.6 | 0.0736 | 16.0234 | 1.7692 | 0.748 | 1.9388 | 14.0945 | 1.6757 | 1.7225 | 0.12677 | 14.0979 | 1.9388 | 0.748 | 0 | 0 | 14.0979 | Não | 0 | 0 | 47.628 | 14.0979 | 22 | 21 | 285
1934-10-01 | 1934 | 10 | 0.040636 | 0.10533 | 97.6 | 0.0976 | 14.0979 | 1.6759 | 0.748 | 1.9388 | 12.1008 | 1.5561 | 1.616 | 0.15772 | 12.1067 | 1.9388 | 0.748 | 0 | 0 | 12.1067 | Não | 0 | 0 | 40.901 | 12.1067 | 21 | 19 | 286
1934-11-01 | 1934 | 11 | 0.051759 | 0.13416 | 78.2 | 0.0782 | 12.1067 | 1.5565 | 0.748 | 1.9388 | 10.1803 | 1.4282 | 1.4923 | 0.1167 | 10.1853 | 1.9388 | 0.748 | 0 | 0 | 10.1853 | Não | 0 | 0 | 34.4099 | 10.1853 | 19 | 18 | 287
1934-12-01 | 1934 | 12 | 0.088342 | 0.22898 | 75 | 0.075 | 10.1853 | 1.4286 | 0.748 | 1.9388 | 8.3684 | 1.3051 | 1.3669 | 0.10251 | 8.373 | 1.9388 | 0.748 | 0 | 0 | 8.373 | Não | 0 | 0 | 28.2871 | 8.373 | 18 | 17 | 288
1935-01-01 | 1935 | 1 | 0.10064 | 0.26087 | 58.8 | 0.0588 | 8.373 | 1.3054 | 0.748 | 1.9388 | 6.6183 | 1.1669 | 1.2361 | 0.072685 | 6.6224 | 1.9388 | 0.748 | 0 | 0 | 6.6224 | Não | 0 | 0 | 22.3728 | 6.6224 | 17 | 15 | 289
1935-02-01 | 1935 | 2 | 0.30755 | 0.79716 | 41 | 0.041 | 6.6224 | 1.1674 | 0.748 | 1.9388 | 5.4328 | 1.0269 | 1.0971 | 0.044982 | 5.4357 | 1.9388 | 0.748 | 0 | 0 | 5.4357 | Não | 0 | 0 | 18.3639 | 5.4357 | 15 | 14 | 290
1935-03-01 | 1935 | 3 | 0.84643 | 2.1939 | 29.3 | 0.0293 | 5.4357 | 1.0273 | 0.748 | 1.9388 | 5.6607 | 1.0565 | 1.0419 | 0.030527 | 5.6603 | 1.9388 | 0.748 | 0 | 0 | 5.6603 | Não | 0 | 0 | 19.1227 | 5.6603 | 14 | 15 | 291
1935-04-01 | 1935 | 4 | 5.1901 | 13.4526 | 33.1 | 0.0331 | 5.6603 | 1.0564 | 0.748 | 1.9388 | 17.1392 | 1.8187 | 1.4376 | 0.047584 | 17.1265 | 1.9388 | 0.748 | 0 | 0 | 17.1265 | Não | 0 | 0 | 57.86 | 17.1265 | 15 | 22 | 292
1935-05-01 | 1935 | 5 | 4.7709 | 12.3662 | 30.7 | 0.0307 | 17.1265 | 1.8182 | 0.748 | 1.9388 | 27.4981 | 2.2055 | 2.0118 | 0.061763 | 27.4922 | 1.9388 | 0.748 | 0 | 0 | 27.4922 | Não | 0 | 0 | 92.8789 | 27.4922 | 22 | 28 | 293
1935-06-01 | 1935 | 6 | 3.0023 | 7.7819 | 33.9 | 0.0339 | 27.4922 | 2.2052 | 0.748 | 1.9388 | 33.2605 | 2.4234 | 2.3143 | 0.078455 | 33.2568 | 1.9388 | 0.748 | 0 | 3.6568 | 29.6 | Não | 0 | 0 | 100 | 33.2568 | 28 | 31 | 294
1935-07-01 | 1935 | 7 | 0.68091 | 1.7649 | 42.8 | 0.0428 | 29.6 | 2.293 | 0.748 | 1.9388 | 29.328 | 2.2876 | 2.2903 | 0.098024 | 29.3281 | 1.9388 | 0.748 | 0 | 0 | 29.3281 | Não | 0 | 0 | 99.0813 | 29.3281 | 30 | 29 | 295
1935-08-01 | 1935 | 8 | 0.11221 | 0.29086 | 60.7 | 0.0607 | 29.3281 | 2.2876 | 0.748 | 1.9388 | 27.5413 | 2.2076 | 2.2476 | 0.13643 | 27.5437 | 1.9388 | 0.748 | 0 | 0 | 27.5437 | Não | 0 | 0 | 93.053 | 27.5437 | 29 | 28 | 296
1935-09-01 | 1935 | 9 | 0.077035 | 0.19968 | 73.6 | 0.0736 | 27.5437 | 2.2078 | 0.748 | 1.9388 | 25.6421 | 2.1335 | 2.1706 | 0.15976 | 25.6448 | 1.9388 | 0.748 | 0 | 0 | 25.6448 | Não | 0 | 0 | 86.6378 | 25.6448 | 28 | 27 | 297
1935-10-01 | 1935 | 10 | 0.072325 | 0.18747 | 97.6 | 0.0976 | 25.6448 | 2.1336 | 0.748 | 1.9388 | 23.6852 | 2.0619 | 2.0977 | 0.20474 | 23.6887 | 1.9388 | 0.748 | 0 | 0 | 23.6887 | Não | 0 | 0 | 80.0294 | 23.6887 | 27 | 26 | 298
1935-11-01 | 1935 | 11 | 0.055815 | 0.14467 | 78.2 | 0.0782 | 23.6887 | 2.0621 | 0.748 | 1.9388 | 21.7333 | 1.9924 | 2.0272 | 0.15853 | 21.736 | 1.9388 | 0.748 | 0 | 0 | 21.736 | Não | 0 | 0 | 73.4325 | 21.736 | 26 | 25 | 299
1935-12-01 | 1935 | 12 | 0.055626 | 0.14418 | 75 | 0.075 | 21.736 | 1.9925 | 0.748 | 1.9388 | 19.792 | 1.9219 | 1.9572 | 0.14679 | 19.7946 | 1.9388 | 0.748 | 0 | 0 | 19.7946 | Não | 0 | 0 | 66.8737 | 19.7946 | 25 | 24 | 300
1936-01-01 | 1936 | 1 | 0.073124 | 0.18954 | 58.8 | 0.0588 | 19.7946 | 1.922 | 0.748 | 1.9388 | 17.9323 | 1.8506 | 1.8863 | 0.11092 | 17.9344 | 1.9388 | 0.748 | 0 | 0 | 17.9344 | Não | 0 | 0 | 60.5892 | 17.9344 | 24 | 23 | 301
1936-02-01 | 1936 | 2 | 0.36436 | 0.94441 | 41 | 0.041 | 17.9344 | 1.8507 | 0.748 | 1.9388 | 16.8641 | 1.8065 | 1.8286 | 0.074973 | 16.865 | 1.9388 | 0.748 | 0 | 0 | 16.865 | Não | 0 | 0 | 56.9765 | 16.865 | 23 | 22 | 302
1936-03-01 | 1936 | 3 | 0.29423 | 0.76266 | 29.3 | 0.0293 | 16.865 | 1.8066 | 0.748 | 1.9388 | 15.6359 | 1.752 | 1.7793 | 0.052134 | 15.6367 | 1.9388 | 0.748 | 0 | 0 | 15.6367 | Não | 0 | 0 | 52.8268 | 15.6367 | 22 | 22 | 303
1936-04-01 | 1936 | 4 | 0.84121 | 2.1804 | 33.1 | 0.0331 | 15.6367 | 1.7521 | 0.748 | 1.9388 | 15.8203 | 1.7602 | 1.7561 | 0.058128 | 15.8202 | 1.9388 | 0.748 | 0 | 0 | 15.8202 | Não | 0 | 0 | 53.4466 | 15.8202 | 22 | 22 | 304
1936-05-01 | 1936 | 5 | 1.6779 | 4.349 | 30.7 | 0.0307 | 15.8202 | 1.7602 | 0.748 | 1.9388 | 18.1764 | 1.8602 | 1.8102 | 0.055573 | 18.1748 | 1.9388 | 0.748 | 0 | 0 | 18.1748 | Não | 0 | 0 | 61.4014 | 18.1748 | 22 | 23 | 305
1936-06-01 | 1936 | 6 | 1.8093 | 4.6898 | 33.9 | 0.0339 | 18.1748 | 1.8601 | 0.748 | 1.9388 | 20.8627 | 1.9613 | 1.9107 | 0.064773 | 20.861 | 1.9388 | 0.748 | 0 | 0 | 20.861 | Não | 0 | 0 | 70.4763 | 20.861 | 23 | 24 | 306
1936-07-01 | 1936 | 7 | 0.17531 | 0.45441 | 42.8 | 0.0428 | 20.861 | 1.9612 | 0.748 | 1.9388 | 19.2926 | 1.9036 | 1.9324 | 0.082707 | 19.2939 | 1.9388 | 0.748 | 0 | 0 | 19.2939 | Não | 0 | 0 | 65.182 | 19.2939 | 24 | 24 | 307
1936-08-01 | 1936 | 8 | 0.056166 | 0.14558 | 60.7 | 0.0607 | 19.2939 | 1.9037 | 0.748 | 1.9388 | 17.3851 | 1.8291 | 1.8664 | 0.11329 | 17.3874 | 1.9388 | 0.748 | 0 | 0 | 17.3874 | Não | 0 | 0 | 58.7411 | 17.3874 | 24 | 23 | 308
1936-09-01 | 1936 | 9 | 0.069353 | 0.17976 | 73.6 | 0.0736 | 17.3874 | 1.8292 | 0.748 | 1.9388 | 15.4937 | 1.7457 | 1.7874 | 0.13156 | 15.4967 | 1.9388 | 0.748 | 0 | 0 | 15.4967 | Não | 0 | 0 | 52.3539 | 15.4967 | 23 | 21 | 309
1936-10-01 | 1936 | 10 | 0.054443 | 0.14112 | 97.6 | 0.0976 | 15.4967 | 1.7458 | 0.748 | 1.9388 | 13.5287 | 1.6442 | 1.695 | 0.16543 | 13.5336 | 1.9388 | 0.748 | 0 | 0 | 13.5336 | Não | 0 | 0 | 45.7217 | 13.5336 | 21 | 20 | 310
1936-11-01 | 1936 | 11 | 0.044842 | 0.11623 | 78.2 | 0.0782 | 13.5336 | 1.6445 | 0.748 | 1.9388 | 11.5824 | 1.5255 | 1.585 | 0.12395 | 11.5871 | 1.9388 | 0.748 | 0 | 0 | 11.5871 | Não | 0 | 0 | 39.1455 | 11.5871 | 20 | 19 | 311
1936-12-01 | 1936 | 12 | 0.039122 | 0.1014 | 75 | 0.075 | 11.5871 | 1.5258 | 0.748 | 1.9388 | 9.6352 | 1.3795 | 1.4526 | 0.10895 | 9.6407 | 1.9388 | 0.748 | 0 | 0 | 9.6407 | Não | 0 | 0 | 32.57 | 9.6407 | 19 | 18 | 312
1937-01-01 | 1937 | 1 | 0.032142 | 0.083313 | 58.8 | 0.0588 | 9.6407 | 1.38 | 0.748 | 1.9388 | 7.7041 | 1.2609 | 1.3204 | 0.077642 | 7.7076 | 1.9388 | 0.748 | 0 | 0 | 7.7076 | Não | 0 | 0 | 26.0391 | 7.7076 | 18 | 16 | 313
1937-02-01 | 1937 | 2 | 0.12058 | 0.31255 | 41 | 0.041 | 7.7076 | 1.2612 | 0.748 | 1.9388 | 6.0296 | 1.099 | 1.1801 | 0.048385 | 6.0329 | 1.9388 | 0.748 | 0 | 0 | 6.0329 | Não | 0 | 0 | 20.3815 | 6.0329 | 16 | 15 | 314
1937-03-01 | 1937 | 3 | 0.20678 | 0.53598 | 29.3 | 0.0293 | 6.0329 | 1.0994 | 0.748 | 1.9388 | 4.5979 | 0.91077 | 1.0051 | 0.029449 | 4.6006 | 1.9388 | 0.748 | 0 | 0 | 4.6006 | Não | 0 | 0 | 15.5427 | 4.6006 | 15 | 13 | 315
1937-04-01 | 1937 | 4 | 0.8748 | 2.2675 | 33.1 | 0.0331 | 4.6006 | 0.91109 | 0.748 | 1.9388 | 4.8991 | 0.95263 | 0.93186 | 0.030845 | 4.8985 | 1.9388 | 0.748 | 0 | 0 | 4.8985 | Não | 0 | 0 | 16.5488 | 4.8985 | 14 | 14 | 316
1937-05-01 | 1937 | 5 | 1.3337 | 3.4569 | 30.7 | 0.0307 | 4.8985 | 0.95254 | 0.748 | 1.9388 | 6.3873 | 1.1402 | 1.0464 | 0.032124 | 6.3844 | 1.9388 | 0.748 | 0 | 0 | 6.3844 | Não | 0 | 0 | 21.5689 | 6.3844 | 14 | 15 | 317
1937-06-01 | 1937 | 6 | 1.3753 | 3.5647 | 33.9 | 0.0339 | 6.3844 | 1.1399 | 0.748 | 1.9388 | 7.9716 | 1.2819 | 1.2109 | 0.04105 | 7.9692 | 1.9388 | 0.748 | 0 | 0 | 7.9692 | Não | 0 | 0 | 26.9231 | 7.9692 | 15 | 17 | 318
1937-07-01 | 1937 | 7 | 0.3677 | 0.95308 | 42.8 | 0.0428 | 7.9692 | 1.2818 | 0.748 | 1.9388 | 6.9286 | 1.1951 | 1.2384 | 0.053005 | 6.9305 | 1.9388 | 0.748 | 0 | 0 | 6.9305 | Não | 0 | 0 | 23.4139 | 6.9305 | 17 | 16 | 319
1937-08-01 | 1937 | 8 | 0.092984 | 0.24101 | 60.7 | 0.0607 | 6.9305 | 1.1953 | 0.748 | 1.9388 | 5.1601 | 0.98896 | 1.0921 | 0.066291 | 5.1664 | 1.9388 | 0.748 | 0 | 0 | 5.1664 | Não | 0 | 0 | 17.4541 | 5.1664 | 16 | 14 | 320
1937-09-01 | 1937 | 9 | 0.095989 | 0.2488 | 73.6 | 0.0736 | 5.1664 | 0.98983 | 0.748 | 1.9388 | 3.4035 | 0.79032 | 0.89007 | 0.065509 | 3.4109 | 1.9388 | 0.748 | 0 | 0 | 3.4109 | Não | 0 | 0 | 11.5233 | 3.4109 | 14 | 12 | 321
1937-10-01 | 1937 | 10 | 0.062865 | 0.16295 | 97.6 | 0.0976 | 3.4109 | 0.79092 | 0.748 | 1.9388 | 1.5578 | 0.58248 | 0.6867 | 0.067022 | 1.568 | 1.9388 | 0.748 | 0 | 0 | 1.568 | Não | 0 | 0 | 5.2973 | 1.568 | 12 | 9 | 322
1937-11-01 | 1937 | 11 | 0.053045 | 0.13749 | 78.2 | 0.0782 | 1.568 | 0.5843 | 0.748 | 1.9388 | -0.27902 | 0 | 0.29215 | 0.022846 | -0.25617 | 1.6826 | 0.64917 | 0.098833 | 0 | 0 | Sim | 0 | 0 | 0 | 0 | 9 | 1 | 323
1937-12-01 | 1937 | 12 | 0.044095 | 0.1143 | 75 | 0.075 | 0 | 0 | 0.748 | 1.9388 | -1.8245 | 0 | 0 | 0 | -1.8245 | 0.1143 | 0.044095 | 0.7039 | 0 | 0 | Sim | 0 | 0 | 0 | 0 | 1 | 1 | 324
1938-01-01 | 1938 | 1 | 0.074637 | 0.19346 | 58.8 | 0.0588 | 0 | 0 | 0.748 | 1.9388 | -1.7454 | 0 | 0 | 0 | -1.7454 | 0.19346 | 0.074637 | 0.67336 | 0 | 0 | Sim | 0 | 0 | 0 | 0 | 1 | 1 | 325
1938-02-01 | 1938 | 2 | 0.08018 | 0.20783 | 41 | 0.041 | 0 | 0 | 0.748 | 1.9388 | -1.731 | 0 | 0 | 0 | -1.731 | 0.20783 | 0.08018 | 0.66782 | 0 | 0 | Sim | 0 | 0 | 0 | 0 | 1 | 1 | 326
1938-03-01 | 1938 | 3 | 0.60988 | 1.5808 | 29.3 | 0.0293 | 0 | 0 | 0.748 | 1.9388 | -0.35801 | 0 | 0 | 0 | -0.35801 | 1.5808 | 0.60988 | 0.13812 | 0 | 0 | Sim | 0 | 0 | 0 | 0 | 1 | 1 | 327
1938-04-01 | 1938 | 4 | 4.0004 | 10.3692 | 33.1 | 0.0331 | 0 | 0 | 0.748 | 1.9388 | 8.4303 | 1.3088 | 0.65438 | 0.02166 | 8.4087 | 1.9388 | 0.748 | 0 | 0 | 8.4087 | Não | 0 | 0 | 28.4077 | 8.4087 | 1 | 17 | 328
1938-05-01 | 1938 | 5 | 4.0048 | 10.3804 | 30.7 | 0.0307 | 8.4087 | 1.3075 | 0.748 | 1.9388 | 16.8101 | 1.8041 | 1.5558 | 0.047764 | 16.8025 | 1.9388 | 0.748 | 0 | 0 | 16.8025 | Não | 0 | 0 | 56.7652 | 16.8025 | 17 | 22 | 329
1938-06-01 | 1938 | 6 | 0.67664 | 1.7538 | 33.9 | 0.0339 | 16.8025 | 1.8038 | 0.748 | 1.9388 | 16.5564 | 1.7929 | 1.7983 | 0.060964 | 16.5566 | 1.9388 | 0.748 | 0 | 0 | 16.5566 | Não | 0 | 0 | 55.9343 | 16.5566 | 22 | 22 | 330
1938-07-01 | 1938 | 7 | 0.10641 | 0.27582 | 42.8 | 0.0428 | 16.5566 | 1.7929 | 0.748 | 1.9388 | 14.8168 | 1.7118 | 1.7524 | 0.075001 | 14.8186 | 1.9388 | 0.748 | 0 | 0 | 14.8186 | Não | 0 | 0 | 50.0627 | 14.8186 | 22 | 21 | 331
1938-08-01 | 1938 | 8 | 0.13258 | 0.34364 | 60.7 | 0.0607 | 14.8186 | 1.7119 | 0.748 | 1.9388 | 13.1195 | 1.6189 | 1.6654 | 0.10109 | 13.1223 | 1.9388 | 0.748 | 0 | 0 | 13.1223 | Não | 0 | 0 | 44.3321 | 13.1223 | 21 | 20 | 332
1938-09-01 | 1938 | 9 | 0.070863 | 0.18368 | 73.6 | 0.0736 | 13.1223 | 1.6191 | 0.748 | 1.9388 | 11.248 | 1.5057 | 1.5624 | 0.11499 | 11.2522 | 1.9388 | 0.748 | 0 | 0 | 11.2522 | Não | 0 | 0 | 38.0141 | 11.2522 | 20 | 19 | 333
1938-10-01 | 1938 | 10 | 0.055741 | 0.14448 | 97.6 | 0.0976 | 11.2522 | 1.506 | 0.748 | 1.9388 | 9.3108 | 1.3603 | 1.4332 | 0.13988 | 9.318 | 1.9388 | 0.748 | 0 | 0 | 9.318 | Não | 0 | 0 | 31.4796 | 9.318 | 19 | 17 | 334
1938-11-01 | 1938 | 11 | 0.054845 | 0.14216 | 78.2 | 0.0782 | 9.318 | 1.3607 | 0.748 | 1.9388 | 7.4149 | 1.2364 | 1.2986 | 0.10155 | 7.4197 | 1.9388 | 0.748 | 0 | 0 | 7.4197 | Não | 0 | 0 | 25.0667 | 7.4197 | 17 | 16 | 335
1938-12-01 | 1938 | 12 | 0.06815 | 0.17664 | 75 | 0.075 | 7.4197 | 1.2368 | 0.748 | 1.9388 | 5.5648 | 1.0453 | 1.141 | 0.085578 | 5.572 | 1.9388 | 0.748 | 0 | 0 | 5.572 | Não | 0 | 0 | 18.8243 | 5.572 | 16 | 14 | 336
1939-01-01 | 1939 | 1 | 0.10104 | 0.26191 | 58.8 | 0.0588 | 5.572 | 1.0462 | 0.748 | 1.9388 | 3.8336 | 0.82812 | 0.93717 | 0.055106 | 3.84 | 1.9388 | 0.748 | 0 | 0 | 3.84 | Não | 0 | 0 | 12.9729 | 3.84 | 15 | 13 | 337
1939-02-01 | 1939 | 2 | 1.0377 | 2.6897 | 41 | 0.041 | 3.84 | 0.82881 | 0.748 | 1.9388 | 4.5569 | 0.90634 | 0.86757 | 0.035571 | 4.5553 | 1.9388 | 0.748 | 0 | 0 | 4.5553 | Não | 0 | 0 | 15.3895 | 4.5553 | 13 | 13 | 338
1939-03-01 | 1939 | 3 | 6.4579 | 16.739 | 29.3 | 0.0293 | 4.5553 | 0.90616 | 0.748 | 1.9388 | 19.3289 | 1.9049 | 1.4056 | 0.041183 | 19.3143 | 1.9388 | 0.748 | 0 | 0 | 19.3143 | Não | 0 | 0 | 65.251 | 19.3143 | 13 | 24 | 339
1939-04-01 | 1939 | 4 | 3.4315 | 8.8944 | 33.1 | 0.0331 | 19.3143 | 1.9044 | 0.748 | 1.9388 | 26.2069 | 2.1546 | 2.0295 | 0.067177 | 26.2027 | 1.9388 | 0.748 | 0 | 0 | 26.2027 | Não | 0 | 0 | 88.5228 | 26.2027 | 24 | 27 | 340
1939-05-01 | 1939 | 5 | 2.1425 | 5.5532 | 30.7 | 0.0307 | 26.2027 | 2.1545 | 0.748 | 1.9388 | 29.751 | 2.2981 | 2.2263 | 0.068347 | 29.7488 | 1.9388 | 0.748 | 0 | 0.14883 | 29.6 | Não | 0 | 0 | 100 | 29.7488 | 27 | 30 | 341
1939-06-01 | 1939 | 6 | 1.1023 | 2.8572 | 33.9 | 0.0339 | 29.6 | 2.293 | 0.748 | 1.9388 | 30.4406 | 2.3213 | 2.3071 | 0.078212 | 30.4402 | 1.9388 | 0.748 | 0 | 0.84015 | 29.6 | Não | 0 | 0 | 100 | 30.4402 | 30 | 30 | 342
1939-07-01 | 1939 | 7 | 0.65747 | 1.7042 | 42.8 | 0.0428 | 29.6 | 2.293 | 0.748 | 1.9388 | 29.2672 | 2.2863 | 2.2897 | 0.097998 | 29.2673 | 1.9388 | 0.748 | 0 | 0 | 29.2673 | Não | 0 | 0 | 98.8762 | 29.2673 | 30 | 29 | 343
1939-08-01 | 1939 | 8 | 0.60117 | 1.5582 | 60.7 | 0.0607 | 29.2673 | 2.2863 | 0.748 | 1.9388 | 28.748 | 2.2683 | 2.2773 | 0.13823 | 28.7485 | 1.9388 | 0.748 | 0 | 0 | 28.7485 | Não | 0 | 0 | 97.1234 | 28.7485 | 29 | 28 | 344
1939-09-01 | 1939 | 9 | 0.3252 | 0.84292 | 73.6 | 0.0736 | 28.7485 | 2.2684 | 0.748 | 1.9388 | 27.4857 | 2.2048 | 2.2366 | 0.16461 | 27.488 | 1.9388 | 0.748 | 0 | 0 | 27.488 | Não | 0 | 0 | 92.8649 | 27.488 | 28 | 28 | 345
1939-10-01 | 1939 | 10 | 0.44704 | 1.1587 | 97.6 | 0.0976 | 27.488 | 2.205 | 0.748 | 1.9388 | 26.4927 | 2.1654 | 2.1852 | 0.21327 | 26.4947 | 1.9388 | 0.748 | 0 | 0 | 26.4947 | Não | 0 | 0 | 89.509 | 26.4947 | 28 | 27 | 346
1939-11-01 | 1939 | 11 | 0.17239 | 0.44684 | 78.2 | 0.0782 | 26.4947 | 2.1654 | 0.748 | 1.9388 | 24.8333 | 2.1035 | 2.1345 | 0.16692 | 24.8358 | 1.9388 | 0.748 | 0 | 0 | 24.8358 | Não | 0 | 0 | 83.9046 | 24.8358 | 27 | 26 | 347
1939-12-01 | 1939 | 12 | 0.095633 | 0.24788 | 75 | 0.075 | 24.8358 | 2.1036 | 0.748 | 1.9388 | 22.987 | 2.0367 | 2.0702 | 0.15526 | 22.9896 | 1.9388 | 0.748 | 0 | 0 | 22.9896 | Não | 0 | 0 | 77.6674 | 22.9896 | 26 | 25 | 348
1940-01-01 | 1940 | 1 | 0.48922 | 1.2681 | 58.8 | 0.0588 | 22.9896 | 2.0368 | 0.748 | 1.9388 | 22.199 | 2.0088 | 2.0228 | 0.11894 | 22.1999 | 1.9388 | 0.748 | 0 | 0 | 22.1999 | Não | 0 | 0 | 74.9995 | 22.1999 | 25 | 25 | 349
1940-02-01 | 1940 | 2 | 0.51701 | 1.3401 | 41 | 0.041 | 22.1999 | 2.0089 | 0.748 | 1.9388 | 21.5188 | 1.9848 | 1.9968 | 0.081869 | 21.5193 | 1.9388 | 0.748 | 0 | 0 | 21.5193 | Não | 0 | 0 | 72.7002 | 21.5193 | 25 | 25 | 350
1940-03-01 | 1940 | 3 | 3.9159 | 10.1501 | 29.3 | 0.0293 | 21.5193 | 1.9848 | 0.748 | 1.9388 | 29.6724 | 2.2954 | 2.1401 | 0.062705 | 29.6679 | 1.9388 | 0.748 | 0 | 0.067861 | 29.6 | Não | 0 | 0 | 100 | 29.6679 | 25 | 30 | 351
1940-04-01 | 1940 | 4 | 22.7379 | 58.9365 | 33.1 | 0.0331 | 29.6 | 2.293 | 0.748 | 1.9388 | 86.5218 | 2.452 | 2.3725 | 0.07853 | 86.5192 | 1.9388 | 0.748 | 0 | 56.9192 | 29.6 | Não | 0 | 0 | 100 | 86.5192 | 30 | 32 | 352
1940-05-01 | 1940 | 5 | 14.3804 | 37.2739 | 30.7 | 0.0307 | 29.6 | 2.293 | 0.748 | 1.9388 | 64.8647 | 2.452 | 2.3725 | 0.072836 | 64.8622 | 1.9388 | 0.748 | 0 | 35.2622 | 29.6 | Não | 0 | 0 | 100 | 64.8622 | 30 | 32 | 353
1940-06-01 | 1940 | 6 | 10.6392 | 27.5768 | 33.9 | 0.0339 | 29.6 | 2.293 | 0.748 | 1.9388 | 55.1603 | 2.452 | 2.3725 | 0.080428 | 55.1576 | 1.9388 | 0.748 | 0 | 25.5576 | 29.6 | Não | 0 | 0 | 100 | 55.1576 | 30 | 32 | 354
1940-07-01 | 1940 | 7 | 5.5822 | 14.4692 | 42.8 | 0.0428 | 29.6 | 2.293 | 0.748 | 1.9388 | 42.0322 | 2.452 | 2.3725 | 0.10154 | 42.0288 | 1.9388 | 0.748 | 0 | 12.4288 | 29.6 | Não | 0 | 0 | 100 | 42.0288 | 30 | 32 | 355
1940-08-01 | 1940 | 8 | 1.0037 | 2.6017 | 60.7 | 0.0607 | 29.6 | 2.293 | 0.748 | 1.9388 | 30.1237 | 2.3106 | 2.3018 | 0.13972 | 30.1231 | 1.9388 | 0.748 | 0 | 0.52313 | 29.6 | Não | 0 | 0 | 100 | 30.1231 | 30 | 30 | 356
1940-09-01 | 1940 | 9 | 0.41623 | 1.0789 | 73.6 | 0.0736 | 29.6 | 2.293 | 0.748 | 1.9388 | 28.5713 | 2.2594 | 2.2762 | 0.16753 | 28.5725 | 1.9388 | 0.748 | 0 | 0 | 28.5725 | Não | 0 | 0 | 96.5288 | 28.5725 | 30 | 28 | 357
1940-10-01 | 1940 | 10 | 0.42429 | 1.0998 | 97.6 | 0.0976 | 28.5725 | 2.2595 | 0.748 | 1.9388 | 27.5129 | 2.2062 | 2.2329 | 0.21793 | 27.5155 | 1.9388 | 0.748 | 0 | 0 | 27.5155 | Não | 0 | 0 | 92.9579 | 27.5155 | 28 | 28 | 358
1940-11-01 | 1940 | 11 | 0.11333 | 0.29375 | 78.2 | 0.0782 | 27.5155 | 2.2063 | 0.748 | 1.9388 | 25.6979 | 2.1355 | 2.1709 | 0.16977 | 25.7007 | 1.9388 | 0.748 | 0 | 0 | 25.7007 | Não | 0 | 0 | 86.8267 | 25.7007 | 28 | 27 | 359
1940-12-01 | 1940 | 12 | 0.15004 | 0.3889 | 75 | 0.075 | 25.7007 | 2.1357 | 0.748 | 1.9388 | 23.9906 | 2.073 | 2.1043 | 0.15782 | 23.993 | 1.9388 | 0.748 | 0 | 0 | 23.993 | Não | 0 | 0 | 81.0573 | 23.993 | 27 | 26 | 360
1941-01-01 | 1941 | 1 | 0.13271 | 0.34397 | 58.8 | 0.0588 | 23.993 | 2.0731 | 0.748 | 1.9388 | 22.2762 | 2.0116 | 2.0423 | 0.12009 | 22.278 | 1.9388 | 0.748 | 0 | 0 | 22.278 | Não | 0 | 0 | 75.2636 | 22.278 | 26 | 25 | 361
1941-02-01 | 1941 | 2 | 0.31232 | 0.80953 | 41 | 0.041 | 22.278 | 2.0116 | 0.748 | 1.9388 | 21.0663 | 1.9688 | 1.9902 | 0.081598 | 21.0671 | 1.9388 | 0.748 | 0 | 0 | 21.0671 | Não | 0 | 0 | 71.1728 | 21.0671 | 25 | 24 | 362
1941-03-01 | 1941 | 3 | 1.3286 | 3.4437 | 29.3 | 0.0293 | 21.0671 | 1.9688 | 0.748 | 1.9388 | 22.5144 | 2.02 | 1.9944 | 0.058436 | 22.5136 | 1.9388 | 0.748 | 0 | 0 | 22.5136 | Não | 0 | 0 | 76.0596 | 22.5136 | 24 | 25 | 363
1941-04-01 | 1941 | 4 | 6.1128 | 15.8444 | 33.1 | 0.0331 | 22.5136 | 2.02 | 0.748 | 1.9388 | 36.3523 | 2.452 | 2.236 | 0.074011 | 36.3452 | 1.9388 | 0.748 | 0 | 6.7452 | 29.6 | Não | 0 | 0 | 100 | 36.3452 | 25 | 32 | 364
1941-05-01 | 1941 | 5 | 3.1453 | 8.1525 | 30.7 | 0.0307 | 29.6 | 2.293 | 0.748 | 1.9388 | 35.7433 | 2.452 | 2.3725 | 0.072836 | 35.7409 | 1.9388 | 0.748 | 0 | 6.1409 | 29.6 | Não | 0 | 0 | 100 | 35.7409 | 30 | 32 | 365
1941-06-01 | 1941 | 6 | 0.71626 | 1.8565 | 33.9 | 0.0339 | 29.6 | 2.293 | 0.748 | 1.9388 | 29.44 | 2.2898 | 2.2914 | 0.077678 | 29.4401 | 1.9388 | 0.748 | 0 | 0 | 29.4401 | Não | 0 | 0 | 99.4596 | 29.4401 | 30 | 29 | 366
1941-07-01 | 1941 | 7 | 0.31149 | 0.80737 | 42.8 | 0.0428 | 29.4401 | 2.2898 | 0.748 | 1.9388 | 28.2106 | 2.2413 | 2.2655 | 0.096965 | 28.2116 | 1.9388 | 0.748 | 0 | 0 | 28.2116 | Não | 0 | 0 | 95.3096 | 28.2116 | 29 | 28 | 367
1941-08-01 | 1941 | 8 | 0.10424 | 0.27018 | 60.7 | 0.0607 | 28.2116 | 2.2413 | 0.748 | 1.9388 | 26.407 | 2.1621 | 2.2017 | 0.13365 | 26.4094 | 1.9388 | 0.748 | 0 | 0 | 26.4094 | Não | 0 | 0 | 89.2208 | 26.4094 | 28 | 27 | 368
1941-09-01 | 1941 | 9 | 0.086497 | 0.2242 | 73.6 | 0.0736 | 26.4094 | 2.1622 | 0.748 | 1.9388 | 24.5356 | 2.0927 | 2.1275 | 0.15658 | 24.5382 | 1.9388 | 0.748 | 0 | 0 | 24.5382 | Não | 0 | 0 | 82.8992 | 24.5382 | 27 | 26 | 369
1941-10-01 | 1941 | 10 | 0.081573 | 0.21144 | 97.6 | 0.0976 | 24.5382 | 2.0928 | 0.748 | 1.9388 | 22.6065 | 2.0233 | 2.058 | 0.20086 | 22.6099 | 1.9388 | 0.748 | 0 | 0 | 22.6099 | Não | 0 | 0 | 76.3849 | 22.6099 | 26 | 25 | 370
1941-11-01 | 1941 | 11 | 0.080034 | 0.20745 | 78.2 | 0.0782 | 22.6099 | 2.0234 | 0.748 | 1.9388 | 20.7203 | 1.956 | 1.9897 | 0.1556 | 20.723 | 1.9388 | 0.748 | 0 | 0 | 20.723 | Não | 0 | 0 | 70.01 | 20.723 | 25 | 24 | 371
1941-12-01 | 1941 | 12 | 0.088069 | 0.22827 | 75 | 0.075 | 20.723 | 1.9561 | 0.748 | 1.9388 | 18.8657 | 1.8872 | 1.9217 | 0.14413 | 18.8683 | 1.9388 | 0.748 | 0 | 0 | 18.8683 | Não | 0 | 0 | 63.7442 | 18.8683 | 24 | 23 | 372
1942-01-01 | 1942 | 1 | 0.063585 | 0.16481 | 58.8 | 0.0588 | 18.8683 | 1.8873 | 0.748 | 1.9388 | 16.9833 | 1.8118 | 1.8496 | 0.10876 | 16.9855 | 1.9388 | 0.748 | 0 | 0 | 16.9855 | Não | 0 | 0 | 57.3836 | 16.9855 | 23 | 22 | 373
1942-02-01 | 1942 | 2 | 0.16586 | 0.42991 | 41 | 0.041 | 16.9855 | 1.8119 | 0.748 | 1.9388 | 15.4023 | 1.7411 | 1.7765 | 0.072837 | 15.4038 | 1.9388 | 0.748 | 0 | 0 | 15.4038 | Não | 0 | 0 | 52.0398 | 15.4038 | 22 | 21 | 374
1942-03-01 | 1942 | 3 | 1.388 | 3.5977 | 29.3 | 0.0293 | 15.4038 | 1.7412 | 0.748 | 1.9388 | 17.0117 | 1.8131 | 1.7771 | 0.05207 | 17.0106 | 1.9388 | 0.748 | 0 | 0 | 17.0106 | Não | 0 | 0 | 57.4684 | 17.0106 | 21 | 22 | 375
1942-04-01 | 1942 | 4 | 3.0252 | 7.8413 | 33.1 | 0.0331 | 17.0106 | 1.813 | 0.748 | 1.9388 | 22.8531 | 2.032 | 1.9225 | 0.063635 | 22.8495 | 1.9388 | 0.748 | 0 | 0 | 22.8495 | Não | 0 | 0 | 77.1942 | 22.8495 | 22 | 25 | 376
1942-05-01 | 1942 | 5 | 4.1543 | 10.7679 | 30.7 | 0.0307 | 22.8495 | 2.0318 | 0.748 | 1.9388 | 31.6162 | 2.3608 | 2.1963 | 0.067427 | 31.6111 | 1.9388 | 0.748 | 0 | 2.0111 | 29.6 | Não | 0 | 0 | 100 | 31.6111 | 25 | 30 | 377
1942-06-01 | 1942 | 6 | 0.71118 | 1.8434 | 33.9 | 0.0339 | 29.6 | 2.293 | 0.748 | 1.9388 | 29.4268 | 2.2895 | 2.2913 | 0.077674 | 29.4269 | 1.9388 | 0.748 | 0 | 0 | 29.4269 | Não | 0 | 0 | 99.4151 | 29.4269 | 30 | 29 | 378
1942-07-01 | 1942 | 7 | 0.13937 | 0.36125 | 42.8 | 0.0428 | 29.4269 | 2.2895 | 0.748 | 1.9388 | 27.7513 | 2.2182 | 2.2539 | 0.096466 | 27.7528 | 1.9388 | 0.748 | 0 | 0 | 27.7528 | Não | 0 | 0 | 93.7596 | 27.7528 | 29 | 28 | 379
1942-08-01 | 1942 | 8 | 0.068204 | 0.17678 | 60.7 | 0.0607 | 27.7528 | 2.2183 | 0.748 | 1.9388 | 25.8562 | 2.1415 | 2.1799 | 0.13232 | 25.8585 | 1.9388 | 0.748 | 0 | 0 | 25.8585 | Não | 0 | 0 | 87.3598 | 25.8585 | 28 | 27 | 380
1942-09-01 | 1942 | 9 | 0.046513 | 0.12056 | 73.6 | 0.0736 | 25.8585 | 2.1416 | 0.748 | 1.9388 | 23.8826 | 2.0691 | 2.1053 | 0.15495 | 23.8853 | 1.9388 | 0.748 | 0 | 0 | 23.8853 | Não | 0 | 0 | 80.6935 | 23.8853 | 27 | 26 | 381
1942-10-01 | 1942 | 10 | 0.060003 | 0.15553 | 97.6 | 0.0976 | 23.8853 | 2.0692 | 0.748 | 1.9388 | 21.9001 | 1.9983 | 2.0337 | 0.19849 | 21.9035 | 1.9388 | 0.748 | 0 | 0 | 21.9035 | Não | 0 | 0 | 73.9983 | 21.9035 | 26 | 25 | 382
1942-11-01 | 1942 | 11 | 0.037827 | 0.098049 | 78.2 | 0.0782 | 21.9035 | 1.9984 | 0.748 | 1.9388 | 19.9065 | 1.9262 | 1.9623 | 0.15345 | 19.9093 | 1.9388 | 0.748 | 0 | 0 | 19.9093 | Não | 0 | 0 | 67.2611 | 19.9093 | 25 | 24 | 383
1942-12-01 | 1942 | 12 | 0.054192 | 0.14047 | 75 | 0.075 | 19.9093 | 1.9263 | 0.748 | 1.9388 | 17.9665 | 1.8519 | 1.8891 | 0.14168 | 17.9693 | 1.9388 | 0.748 | 0 | 0 | 17.9693 | Não | 0 | 0 | 60.707 | 17.9693 | 24 | 23 | 384
1943-01-01 | 1943 | 1 | 0.064596 | 0.16743 | 58.8 | 0.0588 | 17.9693 | 1.8521 | 0.748 | 1.9388 | 16.089 | 1.7721 | 1.8121 | 0.10655 | 16.0913 | 1.9388 | 0.748 | 0 | 0 | 16.0913 | Não | 0 | 0 | 54.3626 | 16.0913 | 23 | 22 | 385
1943-02-01 | 1943 | 2 | 0.08001 | 0.20739 | 41 | 0.041 | 16.0913 | 1.7722 | 0.748 | 1.9388 | 14.2872 | 1.6854 | 1.7288 | 0.070881 | 14.289 | 1.9388 | 0.748 | 0 | 0 | 14.289 | Não | 0 | 0 | 48.2737 | 14.289 | 22 | 21 | 386
1943-03-01 | 1943 | 3 | 0.49867 | 1.2925 | 29.3 | 0.0293 | 14.289 | 1.6855 | 0.748 | 1.9388 | 13.5934 | 1.6482 | 1.6668 | 0.048838 | 13.5939 | 1.9388 | 0.748 | 0 | 0 | 13.5939 | Não | 0 | 0 | 45.9254 | 13.5939 | 21 | 20 | 387
1943-04-01 | 1943 | 4 | 2.3343 | 6.0505 | 33.1 | 0.0331 | 13.5939 | 1.6482 | 0.748 | 1.9388 | 17.6511 | 1.8396 | 1.7439 | 0.057723 | 17.6479 | 1.9388 | 0.748 | 0 | 0 | 17.6479 | Não | 0 | 0 | 59.6213 | 17.6479 | 20 | 23 | 388
1943-05-01 | 1943 | 5 | 1.0111 | 2.6208 | 30.7 | 0.0307 | 17.6479 | 1.8394 | 0.748 | 1.9388 | 18.2734 | 1.864 | 1.8517 | 0.056848 | 18.273 | 1.9388 | 0.748 | 0 | 0 | 18.273 | Não | 0 | 0 | 61.7332 | 18.273 | 23 | 23 | 389
1943-06-01 | 1943 | 6 | 0.40235 | 1.0429 | 33.9 | 0.0339 | 18.273 | 1.864 | 0.748 | 1.9388 | 17.3139 | 1.8263 | 1.8452 | 0.062551 | 17.3146 | 1.9388 | 0.748 | 0 | 0 | 17.3146 | Não | 0 | 0 | 58.4951 | 17.3146 | 23 | 23 | 390
1943-07-01 | 1943 | 7 | 0.43457 | 1.1264 | 42.8 | 0.0428 | 17.3146 | 1.8264 | 0.748 | 1.9388 | 16.424 | 1.787 | 1.8067 | 0.077326 | 16.4248 | 1.9388 | 0.748 | 0 | 0 | 16.4248 | Não | 0 | 0 | 55.4892 | 16.4248 | 23 | 22 | 391
1943-08-01 | 1943 | 8 | 0.040579 | 0.10518 | 60.7 | 0.0607 | 16.4248 | 1.787 | 0.748 | 1.9388 | 14.4827 | 1.6951 | 1.7411 | 0.10568 | 14.4855 | 1.9388 | 0.748 | 0 | 0 | 14.4855 | Não | 0 | 0 | 48.9375 | 14.4855 | 22 | 21 | 392
1943-09-01 | 1943 | 9 | 0.018684 | 0.048429 | 73.6 | 0.0736 | 14.4855 | 1.6953 | 0.748 | 1.9388 | 12.4703 | 1.5787 | 1.637 | 0.12048 | 12.4746 | 1.9388 | 0.748 | 0 | 0 | 12.4746 | Não | 0 | 0 | 42.144 | 12.4746 | 21 | 20 | 393
1943-10-01 | 1943 | 10 | 0.016802 | 0.04355 | 97.6 | 0.0976 | 12.4746 | 1.579 | 0.748 | 1.9388 | 10.4253 | 1.45 | 1.5145 | 0.14782 | 10.4315 | 1.9388 | 0.748 | 0 | 0 | 10.4315 | Não | 0 | 0 | 35.2417 | 10.4315 | 20 | 18 | 394
1943-11-01 | 1943 | 11 | 0.021705 | 0.05626 | 78.2 | 0.0782 | 10.4315 | 1.4506 | 0.748 | 1.9388 | 8.4356 | 1.3091 | 1.3798 | 0.1079 | 8.4411 | 1.9388 | 0.748 | 0 | 0 | 8.4411 | Não | 0 | 0 | 28.5172 | 8.4411 | 18 | 17 | 395
1943-12-01 | 1943 | 12 | 0.021145 | 0.054809 | 75 | 0.075 | 8.4411 | 1.3094 | 0.748 | 1.9388 | 6.4589 | 1.1485 | 1.2289 | 0.092171 | 6.4649 | 1.9388 | 0.748 | 0 | 0 | 6.4649 | Não | 0 | 0 | 21.8409 | 6.4649 | 17 | 15 | 396
1944-01-01 | 1944 | 1 | 0.02716 | 0.070398 | 58.8 | 0.0588 | 6.4649 | 1.1492 | 0.748 | 1.9388 | 4.5289 | 0.90331 | 1.0263 | 0.060344 | 4.5361 | 1.9388 | 0.748 | 0 | 0 | 4.5361 | Não | 0 | 0 | 15.3248 | 4.5361 | 15 | 13 | 397
1944-02-01 | 1944 | 2 | 0.019078 | 0.04945 | 41 | 0.041 | 4.5361 | 0.90409 | 0.748 | 1.9388 | 2.6097 | 0.72039 | 0.81224 | 0.033302 | 2.6135 | 1.9388 | 0.748 | 0 | 0 | 2.6135 | Não | 0 | 0 | 8.8293 | 2.6135 | 13 | 11 | 398
1944-03-01 | 1944 | 3 | 0.0969 | 0.25116 | 29.3 | 0.0293 | 2.6135 | 0.72075 | 0.748 | 1.9388 | 0.90471 | 0.45207 | 0.58641 | 0.017182 | 0.90864 | 1.9388 | 0.748 | 0 | 0 | 0.90864 | Não | 0 | 0 | 3.0697 | 0.90864 | 11 | 8 | 399
1944-04-01 | 1944 | 4 | 1.1601 | 3.007 | 33.1 | 0.0331 | 0.90864 | 0.45315 | 0.748 | 1.9388 | 1.9618 | 0.64398 | 0.54857 | 0.018158 | 1.9586 | 1.9388 | 0.748 | 0 | 0 | 1.9586 | Não | 0 | 0 | 6.617 | 1.9586 | 8 | 10 | 400
1944-05-01 | 1944 | 5 | 5.5096 | 14.2808 | 30.7 | 0.0307 | 1.9586 | 0.64351 | 0.748 | 1.9388 | 14.2808 | 1.685 | 1.1643 | 0.035743 | 14.2648 | 1.9388 | 0.748 | 0 | 0 | 14.2648 | Não | 0 | 0 | 48.192 | 14.2648 | 10 | 21 | 401
1944-06-01 | 1944 | 6 | 0.89165 | 2.3112 | 33.9 | 0.0339 | 14.2648 | 1.6842 | 0.748 | 1.9388 | 14.5801 | 1.7 | 1.6921 | 0.057363 | 14.5798 | 1.9388 | 0.748 | 0 | 0 | 14.5798 | Não | 0 | 0 | 49.2562 | 14.5798 | 21 | 21 | 402
1944-07-01 | 1944 | 7 | 0.77939 | 2.0202 | 42.8 | 0.0428 | 14.5798 | 1.7 | 0.748 | 1.9388 | 14.5884 | 1.7004 | 1.7002 | 0.072769 | 14.5884 | 1.9388 | 0.748 | 0 | 0 | 14.5884 | Não | 0 | 0 | 49.2852 | 14.5884 | 21 | 21 | 403
1944-08-01 | 1944 | 8 | 0.030377 | 0.078737 | 60.7 | 0.0607 | 14.5884 | 1.7004 | 0.748 | 1.9388 | 12.6251 | 1.5883 | 1.6444 | 0.099813 | 12.6285 | 1.9388 | 0.748 | 0 | 0 | 12.6285 | Não | 0 | 0 | 42.6639 | 12.6285 | 21 | 20 | 404
1944-09-01 | 1944 | 9 | 0.03513 | 0.091058 | 73.6 | 0.0736 | 12.6285 | 1.5885 | 0.748 | 1.9388 | 10.6639 | 1.4712 | 1.5299 | 0.1126 | 10.6682 | 1.9388 | 0.748 | 0 | 0 | 10.6682 | Não | 0 | 0 | 36.0411 | 10.6682 | 20 | 19 | 405
1944-10-01 | 1944 | 10 | 0.047582 | 0.12333 | 97.6 | 0.0976 | 10.6682 | 1.4715 | 0.748 | 1.9388 | 8.7091 | 1.3251 | 1.3983 | 0.13647 | 8.7162 | 1.9388 | 0.748 | 0 | 0 | 8.7162 | Não | 0 | 0 | 29.4467 | 8.7162 | 19 | 17 | 406
1944-11-01 | 1944 | 11 | 0.025521 | 0.066151 | 78.2 | 0.0782 | 8.7162 | 1.3255 | 0.748 | 1.9388 | 6.7399 | 1.1791 | 1.2523 | 0.097929 | 6.7456 | 1.9388 | 0.748 | 0 | 0 | 6.7456 | Não | 0 | 0 | 22.7893 | 6.7456 | 17 | 16 | 407
1944-12-01 | 1944 | 12 | 0.056848 | 0.14735 | 75 | 0.075 | 6.7456 | 1.1796 | 0.748 | 1.9388 | 4.8657 | 0.94798 | 1.0638 | 0.079783 | 4.8744 | 1.9388 | 0.748 | 0 | 0 | 4.8744 | Não | 0 | 0 | 16.4675 | 4.8744 | 16 | 14 | 408
1945-01-01 | 1945 | 1 | 0.097925 | 0.25382 | 58.8 | 0.0588 | 4.8744 | 0.94919 | 0.748 | 1.9388 | 3.1336 | 0.7681 | 0.85864 | 0.050488 | 3.1389 | 1.9388 | 0.748 | 0 | 0 | 3.1389 | Não | 0 | 0 | 10.6044 | 3.1389 | 14 | 12 | 409
1945-02-01 | 1945 | 2 | 2.3861 | 6.1848 | 41 | 0.041 | 3.1389 | 0.76854 | 0.748 | 1.9388 | 7.3534 | 1.2312 | 0.99985 | 0.040994 | 7.3439 | 1.9388 | 0.748 | 0 | 0 | 7.3439 | Não | 0 | 0 | 24.8104 | 7.3439 | 12 | 16 | 410
1945-03-01 | 1945 | 3 | 8.0618 | 20.8962 | 29.3 | 0.0293 | 7.3439 | 1.2304 | 0.748 | 1.9388 | 26.2652 | 2.1568 | 1.6936 | 0.049622 | 26.2516 | 1.9388 | 0.748 | 0 | 0 | 26.2516 | Não | 0 | 0 | 88.6879 | 26.2516 | 16 | 27 | 411
1945-04-01 | 1945 | 4 | 10.8493 | 28.1214 | 33.1 | 0.0331 | 26.2516 | 2.1563 | 0.748 | 1.9388 | 52.3628 | 2.452 | 2.3042 | 0.076268 | 52.3579 | 1.9388 | 0.748 | 0 | 22.7579 | 29.6 | Não | 0 | 0 | 100 | 52.3579 | 27 | 32 | 412
1945-05-01 | 1945 | 5 | 11.505 | 29.821 | 30.7 | 0.0307 | 29.6 | 2.293 | 0.748 | 1.9388 | 57.4118 | 2.452 | 2.3725 | 0.072836 | 57.4093 | 1.9388 | 0.748 | 0 | 27.8093 | 29.6 | Não | 0 | 0 | 100 | 57.4093 | 30 | 32 | 413
1945-06-01 | 1945 | 6 | 10.9552 | 28.3958 | 33.9 | 0.0339 | 29.6 | 2.293 | 0.748 | 1.9388 | 55.9792 | 2.452 | 2.3725 | 0.080428 | 55.9765 | 1.9388 | 0.748 | 0 | 26.3765 | 29.6 | Não | 0 | 0 | 100 | 55.9765 | 30 | 32 | 414
1945-07-01 | 1945 | 7 | 1.4794 | 3.8345 | 42.8 | 0.0428 | 29.6 | 2.293 | 0.748 | 1.9388 | 31.3975 | 2.3535 | 2.3232 | 0.099434 | 31.3962 | 1.9388 | 0.748 | 0 | 1.7962 | 29.6 | Não | 0 | 0 | 100 | 31.3962 | 30 | 30 | 415
1945-08-01 | 1945 | 8 | 0.9131 | 2.3667 | 60.7 | 0.0607 | 29.6 | 2.293 | 0.748 | 1.9388 | 29.8887 | 2.3027 | 2.2979 | 0.13948 | 29.8885 | 1.9388 | 0.748 | 0 | 0.28845 | 29.6 | Não | 0 | 0 | 100 | 29.8885 | 30 | 30 | 416
1945-09-01 | 1945 | 9 | 0.27832 | 0.72142 | 73.6 | 0.0736 | 29.6 | 2.293 | 0.748 | 1.9388 | 28.2138 | 2.2415 | 2.2672 | 0.16687 | 28.2157 | 1.9388 | 0.748 | 0 | 0 | 28.2157 | Não | 0 | 0 | 95.3234 | 28.2157 | 30 | 28 | 417
1945-10-01 | 1945 | 10 | 0.5 | 1.296 | 97.6 | 0.0976 | 28.2157 | 2.2416 | 0.748 | 1.9388 | 27.3542 | 2.1982 | 2.2199 | 0.21666 | 27.3563 | 1.9388 | 0.748 | 0 | 0 | 27.3563 | Não | 0 | 0 | 92.4198 | 27.3563 | 28 | 28 | 418
1945-11-01 | 1945 | 11 | 0.38982 | 1.0104 | 78.2 | 0.0782 | 27.3563 | 2.1983 | 0.748 | 1.9388 | 26.256 | 2.1565 | 2.1774 | 0.17027 | 26.2576 | 1.9388 | 0.748 | 0 | 0 | 26.2576 | Não | 0 | 0 | 88.7081 | 26.2576 | 28 | 27 | 419
1945-12-01 | 1945 | 12 | 0.34502 | 0.8943 | 75 | 0.075 | 26.2576 | 2.1565 | 0.748 | 1.9388 | 25.0513 | 2.1114 | 2.134 | 0.16005 | 25.053 | 1.9388 | 0.748 | 0 | 0 | 25.053 | Não | 0 | 0 | 84.6386 | 25.053 | 27 | 26 | 420
1946-01-01 | 1946 | 1 | 4.2521 | 11.0215 | 58.8 | 0.0588 | 25.053 | 2.1115 | 0.748 | 1.9388 | 34.0116 | 2.452 | 2.2817 | 0.13417 | 34.0016 | 1.9388 | 0.748 | 0 | 4.4016 | 29.6 | Não | 0 | 0 | 100 | 34.0016 | 26 | 32 | 421
1946-02-01 | 1946 | 2 | 4.6537 | 12.0623 | 41 | 0.041 | 29.6 | 2.293 | 0.748 | 1.9388 | 39.6295 | 2.452 | 2.3725 | 0.097272 | 39.6262 | 1.9388 | 0.748 | 0 | 10.0262 | 29.6 | Não | 0 | 0 | 100 | 39.6262 | 30 | 32 | 422
1946-03-01 | 1946 | 3 | 8.2256 | 21.3206 | 29.3 | 0.0293 | 29.6 | 2.293 | 0.748 | 1.9388 | 48.9146 | 2.452 | 2.3725 | 0.069514 | 48.9123 | 1.9388 | 0.748 | 0 | 19.3123 | 29.6 | Não | 0 | 0 | 100 | 48.9123 | 30 | 32 | 423
1946-04-01 | 1946 | 4 | 8.0595 | 20.8902 | 33.1 | 0.0331 | 29.6 | 2.293 | 0.748 | 1.9388 | 48.4755 | 2.452 | 2.3725 | 0.07853 | 48.4729 | 1.9388 | 0.748 | 0 | 18.8729 | 29.6 | Não | 0 | 0 | 100 | 48.4729 | 30 | 32 | 424
1946-05-01 | 1946 | 5 | 2.4303 | 6.2993 | 30.7 | 0.0307 | 29.6 | 2.293 | 0.748 | 1.9388 | 33.8901 | 2.4478 | 2.3704 | 0.072771 | 33.8877 | 1.9388 | 0.748 | 0 | 4.2877 | 29.6 | Não | 0 | 0 | 100 | 33.8877 | 30 | 31 | 425
1946-06-01 | 1946 | 6 | 1.8077 | 4.6856 | 33.9 | 0.0339 | 29.6 | 2.293 | 0.748 | 1.9388 | 32.269 | 2.3851 | 2.3391 | 0.079294 | 32.2675 | 1.9388 | 0.748 | 0 | 2.6675 | 29.6 | Não | 0 | 0 | 100 | 32.2675 | 30 | 31 | 426
1946-07-01 | 1946 | 7 | 0.24911 | 0.6457 | 42.8 | 0.0428 | 29.6 | 2.293 | 0.748 | 1.9388 | 28.2087 | 2.2412 | 2.2671 | 0.097032 | 28.2098 | 1.9388 | 0.748 | 0 | 0 | 28.2098 | Não | 0 | 0 | 95.3035 | 28.2098 | 30 | 28 | 427
1946-08-01 | 1946 | 8 | 0.12549 | 0.32526 | 60.7 | 0.0607 | 28.2098 | 2.2413 | 0.748 | 1.9388 | 26.4603 | 2.1641 | 2.2027 | 0.1337 | 26.4626 | 1.9388 | 0.748 | 0 | 0 | 26.4626 | Não | 0 | 0 | 89.4007 | 26.4626 | 28 | 27 | 428
1946-09-01 | 1946 | 9 | 0.12196 | 0.31613 | 73.6 | 0.0736 | 26.4626 | 2.1642 | 0.748 | 1.9388 | 24.6806 | 2.098 | 2.1311 | 0.15685 | 24.6831 | 1.9388 | 0.748 | 0 | 0 | 24.6831 | Não | 0 | 0 | 83.3887 | 24.6831 | 27 | 26 | 429
1946-10-01 | 1946 | 10 | 0.088602 | 0.22966 | 97.6 | 0.0976 | 24.6831 | 2.0981 | 0.748 | 1.9388 | 22.7691 | 2.029 | 2.0635 | 0.2014 | 22.7725 | 1.9388 | 0.748 | 0 | 0 | 22.7725 | Não | 0 | 0 | 76.9341 | 22.7725 | 26 | 25 | 430
1946-11-01 | 1946 | 11 | 0.078733 | 0.20408 | 78.2 | 0.0782 | 22.7725 | 2.0291 | 0.748 | 1.9388 | 20.8791 | 1.9619 | 1.9955 | 0.15605 | 20.8817 | 1.9388 | 0.748 | 0 | 0 | 20.8817 | Não | 0 | 0 | 70.5463 | 20.8817 | 25 | 24 | 431
1946-12-01 | 1946 | 12 | 0.12378 | 0.32084 | 75 | 0.075 | 20.8817 | 1.962 | 0.748 | 1.9388 | 19.1166 | 1.8971 | 1.9295 | 0.14471 | 19.119 | 1.9388 | 0.748 | 0 | 0 | 19.119 | Não | 0 | 0 | 64.5913 | 19.119 | 24 | 23 | 432
1947-01-01 | 1947 | 1 | 0.074322 | 0.19264 | 58.8 | 0.0588 | 19.119 | 1.8972 | 0.748 | 1.9388 | 17.2613 | 1.8242 | 1.8607 | 0.10941 | 17.2634 | 1.9388 | 0.748 | 0 | 0 | 17.2634 | Não | 0 | 0 | 58.3224 | 17.2634 | 23 | 22 | 433
1947-02-01 | 1947 | 2 | 0.10196 | 0.26429 | 41 | 0.041 | 17.2634 | 1.8243 | 0.748 | 1.9388 | 15.5141 | 1.7466 | 1.7854 | 0.073203 | 15.5157 | 1.9388 | 0.748 | 0 | 0 | 15.5157 | Não | 0 | 0 | 52.4179 | 15.5157 | 22 | 22 | 434
1947-03-01 | 1947 | 3 | 0.15852 | 0.41089 | 29.3 | 0.0293 | 15.5157 | 1.7467 | 0.748 | 1.9388 | 13.9366 | 1.6678 | 1.7073 | 0.050023 | 13.9378 | 1.9388 | 0.748 | 0 | 0 | 13.9378 | Não | 0 | 0 | 47.087 | 13.9378 | 22 | 21 | 435
1947-04-01 | 1947 | 4 | 0.17315 | 0.4488 | 33.1 | 0.0331 | 13.9378 | 1.6679 | 0.748 | 1.9388 | 12.3925 | 1.5739 | 1.6209 | 0.053652 | 12.3941 | 1.9388 | 0.748 | 0 | 0 | 12.3941 | Não | 0 | 0 | 41.8719 | 12.3941 | 21 | 20 | 436
1947-05-01 | 1947 | 5 | 0.14554 | 0.37723 | 30.7 | 0.0307 | 12.3941 | 1.574 | 0.748 | 1.9388 | 10.7842 | 1.4783 | 1.5262 | 0.046854 | 10.7857 | 1.9388 | 0.748 | 0 | 0 | 10.7857 | Não | 0 | 0 | 36.438 | 10.7857 | 20 | 19 | 437
1947-06-01 | 1947 | 6 | 0.060338 | 0.1564 | 33.9 | 0.0339 | 10.7857 | 1.4784 | 0.748 | 1.9388 | 8.9531 | 1.3394 | 1.4089 | 0.047762 | 8.9555 | 1.9388 | 0.748 | 0 | 0 | 8.9555 | Não | 0 | 0 | 30.255 | 8.9555 | 19 | 17 | 438
1947-07-01 | 1947 | 7 | 0.042115 | 0.10916 | 42.8 | 0.0428 | 8.9555 | 1.3395 | 0.748 | 1.9388 | 7.0685 | 1.207 | 1.2732 | 0.054495 | 7.0713 | 1.9388 | 0.748 | 0 | 0 | 7.0713 | Não | 0 | 0 | 23.8896 | 7.0713 | 17 | 16 | 439
1947-08-01 | 1947 | 8 | 0.027185 | 0.070463 | 60.7 | 0.0607 | 7.0713 | 1.2072 | 0.748 | 1.9388 | 5.1297 | 0.98472 | 1.096 | 0.066525 | 5.1364 | 1.9388 | 0.748 | 0 | 0 | 5.1364 | Não | 0 | 0 | 17.3529 | 5.1364 | 16 | 14 | 440
1947-09-01 | 1947 | 9 | 0.025213 | 0.065352 | 73.6 | 0.0736 | 5.1364 | 0.98566 | 0.748 | 1.9388 | 3.1904 | 0.77278 | 0.87922 | 0.064711 | 3.1983 | 1.9388 | 0.748 | 0 | 0 | 3.1983 | Não | 0 | 0 | 10.805 | 3.1983 | 14 | 12 | 441
1947-10-01 | 1947 | 10 | 0.021224 | 0.055013 | 97.6 | 0.0976 | 3.1983 | 0.77343 | 0.748 | 1.9388 | 1.239 | 0.52567 | 0.64955 | 0.063396 | 1.2511 | 1.9388 | 0.748 | 0 | 0 | 1.2511 | Não | 0 | 0 | 4.2266 | 1.2511 | 12 | 9 | 442
1947-11-01 | 1947 | 11 | 0.028262 | 0.073254 | 78.2 | 0.0782 | 1.2511 | 0.52783 | 0.748 | 1.9388 | -0.65576 | 0 | 0.26391 | 0.020638 | -0.63513 | 1.3037 | 0.50297 | 0.24503 | 0 | 0 | Sim | -1.2837e-16 | 1.2837e-16 | 0 | 0 | 9 | 1 | 443
1947-12-01 | 1947 | 12 | 0.020092 | 0.052079 | 75 | 0.075 | 0 | 0 | 0.748 | 1.9388 | -1.8867 | 0 | 0 | 0 | -1.8867 | 0.052079 | 0.020092 | 0.72791 | 0 | 0 | Sim | 0 | 0 | 0 | 0 | 1 | 1 | 444
1948-01-01 | 1948 | 1 | 0.02149 | 0.055702 | 58.8 | 0.0588 | 0 | 0 | 0.748 | 1.9388 | -1.8831 | 0 | 0 | 0 | -1.8831 | 0.055702 | 0.02149 | 0.72651 | 0 | 0 | Sim | 0 | 0 | 0 | 0 | 1 | 1 | 445
1948-02-01 | 1948 | 2 | 0.020232 | 0.05244 | 41 | 0.041 | 0 | 0 | 0.748 | 1.9388 | -1.8864 | 0 | 0 | 0 | -1.8864 | 0.05244 | 0.020232 | 0.72777 | 0 | 0 | Sim | 0 | 0 | 0 | 0 | 1 | 1 | 446
1948-03-01 | 1948 | 3 | 0.071452 | 0.1852 | 29.3 | 0.0293 | 0 | 0 | 0.748 | 1.9388 | -1.7536 | 0 | 0 | 0 | -1.7536 | 0.1852 | 0.071452 | 0.67655 | 0 | 0 | Sim | 0 | 0 | 0 | 0 | 1 | 1 | 447
1948-04-01 | 1948 | 4 | 0.069835 | 0.18101 | 33.1 | 0.0331 | 0 | 0 | 0.748 | 1.9388 | -1.7578 | 0 | 0 | 0 | -1.7578 | 0.18101 | 0.069835 | 0.67816 | 0 | 0 | Sim | 0 | 0 | 0 | 0 | 1 | 1 | 448
1948-05-01 | 1948 | 5 | 0.099184 | 0.25708 | 30.7 | 0.0307 | 0 | 0 | 0.748 | 1.9388 | -1.6817 | 0 | 0 | 0 | -1.6817 | 0.25708 | 0.099184 | 0.64882 | 0 | 0 | Sim | 0 | 0 | 0 | 0 | 1 | 1 | 449
1948-06-01 | 1948 | 6 | 0.068281 | 0.17698 | 33.9 | 0.0339 | 0 | 0 | 0.748 | 1.9388 | -1.7618 | 0 | 0 | 0 | -1.7618 | 0.17698 | 0.068281 | 0.67972 | 0 | 0 | Sim | 0 | 0 | 0 | 0 | 1 | 1 | 450
1948-07-01 | 1948 | 7 | 0.031743 | 0.082278 | 42.8 | 0.0428 | 0 | 0 | 0.748 | 1.9388 | -1.8565 | 0 | 0 | 0 | -1.8565 | 0.082278 | 0.031743 | 0.71626 | 0 | 0 | Sim | 0 | 0 | 0 | 0 | 1 | 1 | 451
1948-08-01 | 1948 | 8 | 0.011351 | 0.029422 | 60.7 | 0.0607 | 0 | 0 | 0.748 | 1.9388 | -1.9094 | 0 | 0 | 0 | -1.9094 | 0.029422 | 0.011351 | 0.73665 | 0 | 0 | Sim | 0 | 0 | 0 | 0 | 1 | 1 | 452
1948-09-01 | 1948 | 9 | 0.01016 | 0.026334 | 73.6 | 0.0736 | 0 | 0 | 0.748 | 1.9388 | -1.9125 | 0 | 0 | 0 | -1.9125 | 0.026334 | 0.01016 | 0.73784 | 0 | 0 | Sim | 0 | 0 | 0 | 0 | 1 | 1 | 453
1948-10-01 | 1948 | 10 | 0.0094518 | 0.024499 | 97.6 | 0.0976 | 0 | 0 | 0.748 | 1.9388 | -1.9143 | 0 | 0 | 0 | -1.9143 | 0.024499 | 0.0094518 | 0.73855 | 0 | 0 | Sim | 0 | 0 | 0 | 0 | 1 | 1 | 454
1948-11-01 | 1948 | 11 | 0.0078121 | 0.020249 | 78.2 | 0.0782 | 0 | 0 | 0.748 | 1.9388 | -1.9186 | 0 | 0 | 0 | -1.9186 | 0.020249 | 0.0078121 | 0.74019 | 0 | 0 | Sim | 0 | 0 | 0 | 0 | 1 | 1 | 455
1948-12-01 | 1948 | 12 | 0.0072488 | 0.018789 | 75 | 0.075 | 0 | 0 | 0.748 | 1.9388 | -1.92 | 0 | 0 | 0 | -1.92 | 0.018789 | 0.0072488 | 0.74075 | 0 | 0 | Sim | 7.9797e-17 | 7.9797e-17 | 0 | 0 | 1 | 1 | 456
1949-01-01 | 1949 | 1 | 0.0072062 | 0.018679 | 58.8 | 0.0588 | 0 | 0 | 0.748 | 1.9388 | -1.9201 | 0 | 0 | 0 | -1.9201 | 0.018679 | 0.0072062 | 0.74079 | 0 | 0 | Sim | 0 | 0 | 0 | 0 | 1 | 1 | 457
1949-02-01 | 1949 | 2 | 0.019863 | 0.051484 | 41 | 0.041 | 0 | 0 | 0.748 | 1.9388 | -1.8873 | 0 | 0 | 0 | -1.8873 | 0.051484 | 0.019863 | 0.72814 | 0 | 0 | Sim | 0 | 0 | 0 | 0 | 1 | 1 | 458
1949-03-01 | 1949 | 3 | 0.16432 | 0.42592 | 29.3 | 0.0293 | 0 | 0 | 0.748 | 1.9388 | -1.5129 | 0 | 0 | 0 | -1.5129 | 0.42592 | 0.16432 | 0.58368 | 0 | 0 | Sim | 0 | 0 | 0 | 0 | 1 | 1 | 459
1949-04-01 | 1949 | 4 | 0.99489 | 2.5787 | 33.1 | 0.0331 | 0 | 0 | 0.748 | 1.9388 | 0.63993 | 0.3793 | 0.18965 | 0.0062774 | 0.63365 | 1.9388 | 0.748 | 0 | 0 | 0.63365 | Não | 0 | 0 | 2.1407 | 0.63365 | 1 | 8 | 460
1949-05-01 | 1949 | 5 | 3.5178 | 9.1182 | 30.7 | 0.0307 | 0.63365 | 0.37758 | 0.748 | 1.9388 | 7.8015 | 1.2692 | 0.82339 | 0.025278 | 7.7878 | 1.9388 | 0.748 | 0 | 0 | 7.7878 | Não | 0 | 0 | 26.31 | 7.7878 | 8 | 16 | 461
1949-06-01 | 1949 | 6 | 1.0343 | 2.6808 | 33.9 | 0.0339 | 7.7878 | 1.268 | 0.748 | 1.9388 | 8.4868 | 1.3121 | 1.2901 | 0.043733 | 8.486 | 1.9388 | 0.748 | 0 | 0 | 8.486 | Não | 0 | 0 | 28.669 | 8.486 | 16 | 17 | 462
1949-07-01 | 1949 | 7 | 0.14973 | 0.38811 | 42.8 | 0.0428 | 8.486 | 1.312 | 0.748 | 1.9388 | 6.8792 | 1.1909 | 1.2515 | 0.053563 | 6.8817 | 1.9388 | 0.748 | 0 | 0 | 6.8817 | Não | 0 | 0 | 23.2492 | 6.8817 | 17 | 16 | 463
1949-08-01 | 1949 | 8 | 0.09382 | 0.24318 | 60.7 | 0.0607 | 6.8817 | 1.1911 | 0.748 | 1.9388 | 5.1138 | 0.98251 | 1.0868 | 0.06597 | 5.1201 | 1.9388 | 0.748 | 0 | 0 | 5.1201 | Não | 0 | 0 | 17.2978 | 5.1201 | 16 | 14 | 464
1949-09-01 | 1949 | 9 | 0.034714 | 0.089978 | 73.6 | 0.0736 | 5.1201 | 0.98339 | 0.748 | 1.9388 | 3.1989 | 0.77348 | 0.87844 | 0.064653 | 3.2067 | 1.9388 | 0.748 | 0 | 0 | 3.2067 | Não | 0 | 0 | 10.8333 | 3.2067 | 14 | 12 | 465
1949-10-01 | 1949 | 10 | 0.030885 | 0.080054 | 97.6 | 0.0976 | 3.2067 | 0.77412 | 0.748 | 1.9388 | 1.2723 | 0.53162 | 0.65287 | 0.06372 | 1.2842 | 1.9388 | 0.748 | 0 | 0 | 1.2842 | Não | 0 | 0 | 4.3384 | 1.2842 | 12 | 9 | 466
1949-11-01 | 1949 | 11 | 0.059922 | 0.15532 | 78.2 | 0.0782 | 1.2842 | 0.53373 | 0.748 | 1.9388 | -0.54106 | 0 | 0.26686 | 0.020869 | -0.52019 | 1.4186 | 0.54731 | 0.20069 | 0 | 0 | Sim | 1.0755e-16 | 1.0755e-16 | 0 | 0 | 9 | 1 | 467
1949-12-01 | 1949 | 12 | 0.027581 | 0.07149 | 75 | 0.075 | 0 | 0 | 0.748 | 1.9388 | -1.8673 | 0 | 0 | 0 | -1.8673 | 0.07149 | 0.027581 | 0.72042 | 0 | 0 | Sim | 0 | 0 | 0 | 0 | 1 | 1 | 468
1950-01-01 | 1950 | 1 | 0.047836 | 0.12399 | 58.8 | 0.0588 | 0 | 0 | 0.748 | 1.9388 | -1.8148 | 0 | 0 | 0 | -1.8148 | 0.12399 | 0.047836 | 0.70016 | 0 | 0 | Sim | 0 | 0 | 0 | 0 | 1 | 1 | 469
1950-02-01 | 1950 | 2 | 0.097675 | 0.25317 | 41 | 0.041 | 0 | 0 | 0.748 | 1.9388 | -1.6856 | 0 | 0 | 0 | -1.6856 | 0.25317 | 0.097675 | 0.65033 | 0 | 0 | Sim | 0 | 0 | 0 | 0 | 1 | 1 | 470
1950-03-01 | 1950 | 3 | 0.66293 | 1.7183 | 29.3 | 0.0293 | 0 | 0 | 0.748 | 1.9388 | -0.2205 | 0 | 0 | 0 | -0.2205 | 1.7183 | 0.66293 | 0.08507 | 0 | 0 | Sim | 0 | 0 | 0 | 0 | 1 | 1 | 471
1950-04-01 | 1950 | 4 | 8.9997 | 23.3272 | 33.1 | 0.0331 | 0 | 0 | 0.748 | 1.9388 | 21.3883 | 1.9802 | 0.99008 | 0.032772 | 21.3556 | 1.9388 | 0.748 | 0 | 0 | 21.3556 | Não | 0 | 0 | 72.1472 | 21.3556 | 1 | 25 | 472
1950-05-01 | 1950 | 5 | 4.8284 | 12.5152 | 30.7 | 0.0307 | 21.3556 | 1.979 | 0.748 | 1.9388 | 31.8712 | 2.3697 | 2.1744 | 0.066753 | 31.8652 | 1.9388 | 0.748 | 0 | 2.2652 | 29.6 | Não | 0 | 0 | 100 | 31.8652 | 25 | 31 | 473
1950-06-01 | 1950 | 6 | 0.15457 | 0.40064 | 33.9 | 0.0339 | 29.6 | 2.293 | 0.748 | 1.9388 | 27.9841 | 2.2299 | 2.2615 | 0.076663 | 27.9852 | 1.9388 | 0.748 | 0 | 0 | 27.9852 | Não | 0 | 0 | 94.5445 | 27.9852 | 30 | 28 | 474
1950-07-01 | 1950 | 7 | 0.13574 | 0.35183 | 42.8 | 0.0428 | 27.9852 | 2.23 | 0.748 | 1.9388 | 26.3027 | 2.1582 | 2.1941 | 0.093907 | 26.3043 | 1.9388 | 0.748 | 0 | 0 | 26.3043 | Não | 0 | 0 | 88.8658 | 26.3043 | 28 | 27 | 475
1950-08-01 | 1950 | 8 | 0.055298 | 0.14333 | 60.7 | 0.0607 | 26.3043 | 2.1583 | 0.748 | 1.9388 | 24.3778 | 2.087 | 2.1227 | 0.12885 | 24.3799 | 1.9388 | 0.748 | 0 | 0 | 24.3799 | Não | 0 | 0 | 82.3647 | 24.3799 | 27 | 26 | 476
1950-09-01 | 1950 | 9 | 0.055956 | 0.14504 | 73.6 | 0.0736 | 24.3799 | 2.0871 | 0.748 | 1.9388 | 22.4325 | 2.0171 | 2.0521 | 0.15103 | 22.4351 | 1.9388 | 0.748 | 0 | 0 | 22.4351 | Não | 0 | 0 | 75.7943 | 22.4351 | 26 | 25 | 477
1950-10-01 | 1950 | 10 | 0.061923 | 0.1605 | 97.6 | 0.0976 | 22.4351 | 2.0172 | 0.748 | 1.9388 | 20.4599 | 1.9465 | 1.9818 | 0.19343 | 20.4634 | 1.9388 | 0.748 | 0 | 0 | 20.4634 | Não | 0 | 0 | 69.1331 | 20.4634 | 25 | 24 | 478
1950-11-01 | 1950 | 11 | 0.05033 | 0.13046 | 78.2 | 0.0782 | 20.4634 | 1.9466 | 0.748 | 1.9388 | 18.5028 | 1.873 | 1.9098 | 0.14935 | 18.5057 | 1.9388 | 0.748 | 0 | 0 | 18.5057 | Não | 0 | 0 | 62.5192 | 18.5057 | 24 | 23 | 479
1950-12-01 | 1950 | 12 | 0.049014 | 0.12704 | 75 | 0.075 | 18.5057 | 1.8731 | 0.748 | 1.9388 | 16.5534 | 1.7928 | 1.8329 | 0.13747 | 16.5564 | 1.9388 | 0.748 | 0 | 0 | 16.5564 | Não | 0 | 0 | 55.9339 | 16.5564 | 23 | 22 | 480
1951-01-01 | 1951 | 1 | 0.056745 | 0.14708 | 58.8 | 0.0588 | 16.5564 | 1.7929 | 0.748 | 1.9388 | 14.6593 | 1.704 | 1.7484 | 0.10281 | 14.6619 | 1.9388 | 0.748 | 0 | 0 | 14.6619 | Não | 0 | 0 | 49.5334 | 14.6619 | 22 | 21 | 481
1951-02-01 | 1951 | 2 | 0.043983 | 0.114 | 41 | 0.041 | 14.6619 | 1.7041 | 0.748 | 1.9388 | 12.7672 | 1.5971 | 1.6506 | 0.067674 | 12.7694 | 1.9388 | 0.748 | 0 | 0 | 12.7694 | Não | 0 | 0 | 43.1399 | 12.7694 | 21 | 20 | 482
1951-03-01 | 1951 | 3 | 0.053923 | 0.13977 | 29.3 | 0.0293 | 12.7694 | 1.5972 | 0.748 | 1.9388 | 10.9236 | 1.4866 | 1.5419 | 0.045178 | 10.9252 | 1.9388 | 0.748 | 0 | 0 | 10.9252 | Não | 0 | 0 | 36.9094 | 10.9252 | 20 | 19 | 483
1951-04-01 | 1951 | 4 | 0.17688 | 0.45846 | 33.1 | 0.0331 | 10.9252 | 1.4867 | 0.748 | 1.9388 | 9.3956 | 1.3653 | 1.426 | 0.0472 | 9.3976 | 1.9388 | 0.748 | 0 | 0 | 9.3976 | Não | 0 | 0 | 31.7488 | 9.3976 | 19 | 17 | 484
1951-05-01 | 1951 | 5 | 0.13364 | 0.3464 | 30.7 | 0.0307 | 9.3976 | 1.3654 | 0.748 | 1.9388 | 7.7633 | 1.266 | 1.3157 | 0.040391 | 7.7648 | 1.9388 | 0.748 | 0 | 0 | 7.7648 | Não | 0 | 0 | 26.2325 | 7.7648 | 17 | 16 | 485
1951-06-01 | 1951 | 6 | 0.39903 | 1.0343 | 33.9 | 0.0339 | 7.7648 | 1.2661 | 0.748 | 1.9388 | 6.8174 | 1.1857 | 1.2259 | 0.041557 | 6.8187 | 1.9388 | 0.748 | 0 | 0 | 6.8187 | Não | 0 | 0 | 23.0362 | 6.8187 | 16 | 16 | 486
1951-07-01 | 1951 | 7 | 0.041407 | 0.10733 | 42.8 | 0.0428 | 6.8187 | 1.1858 | 0.748 | 1.9388 | 4.9365 | 0.95783 | 1.0718 | 0.045873 | 4.9414 | 1.9388 | 0.748 | 0 | 0 | 4.9414 | Não | 0 | 0 | 16.6938 | 4.9414 | 16 | 14 | 487
1951-08-01 | 1951 | 8 | 0.020296 | 0.052608 | 60.7 | 0.0607 | 4.9414 | 0.95851 | 0.748 | 1.9388 | 2.997 | 0.75687 | 0.85769 | 0.052062 | 3.0031 | 1.9388 | 0.748 | 0 | 0 | 3.0031 | Não | 0 | 0 | 10.1456 | 3.0031 | 14 | 12 | 488
1951-09-01 | 1951 | 9 | 0.020324 | 0.052681 | 73.6 | 0.0736 | 3.0031 | 0.75737 | 0.748 | 1.9388 | 1.0612 | 0.494 | 0.62568 | 0.04605 | 1.0709 | 1.9388 | 0.748 | 0 | 0 | 1.0709 | Não | 0 | 0 | 3.6179 | 1.0709 | 12 | 9 | 489
1951-10-01 | 1951 | 10 | 0.027129 | 0.070319 | 97.6 | 0.0976 | 1.0709 | 0.49573 | 0.748 | 1.9388 | -0.84597 | 0 | 0.24786 | 0.024191 | -0.82178 | 1.117 | 0.43096 | 0.31704 | 0 | 0 | Sim | 0 | 0 | 0 | 0 | 9 | 1 | 490
1951-11-01 | 1951 | 11 | 0.023032 | 0.0597 | 78.2 | 0.0782 | 0 | 0 | 0.748 | 1.9388 | -1.8791 | 0 | 0 | 0 | -1.8791 | 0.0597 | 0.023032 | 0.72497 | 0 | 0 | Sim | 0 | 0 | 0 | 0 | 1 | 1 | 491
1951-12-01 | 1951 | 12 | 0.038494 | 0.099776 | 75 | 0.075 | 0 | 0 | 0.748 | 1.9388 | -1.839 | 0 | 0 | 0 | -1.839 | 0.099776 | 0.038494 | 0.70951 | 0 | 0 | Sim | 0 | 0 | 0 | 0 | 1 | 1 | 492
1952-01-01 | 1952 | 1 | 0.037835 | 0.098067 | 58.8 | 0.0588 | 0 | 0 | 0.748 | 1.9388 | -1.8407 | 0 | 0 | 0 | -1.8407 | 0.098067 | 0.037835 | 0.71017 | 0 | 0 | Sim | 0 | 0 | 0 | 0 | 1 | 1 | 493
1952-02-01 | 1952 | 2 | 0.041445 | 0.10743 | 41 | 0.041 | 0 | 0 | 0.748 | 1.9388 | -1.8314 | 0 | 0 | 0 | -1.8314 | 0.10743 | 0.041445 | 0.70656 | 0 | 0 | Sim | 0 | 0 | 0 | 0 | 1 | 1 | 494
1952-03-01 | 1952 | 3 | 0.19575 | 0.50737 | 29.3 | 0.0293 | 0 | 0 | 0.748 | 1.9388 | -1.4314 | 0 | 0 | 0 | -1.4314 | 0.50737 | 0.19575 | 0.55225 | 0 | 0 | Sim | 0 | 0 | 0 | 0 | 1 | 1 | 495
1952-04-01 | 1952 | 4 | 0.66536 | 1.7246 | 33.1 | 0.0331 | 0 | 0 | 0.748 | 1.9388 | -0.2142 | 0 | 0 | 0 | -0.2142 | 1.7246 | 0.66536 | 0.082637 | 0 | 0 | Sim | 0 | 0 | 0 | 0 | 1 | 1 | 496
1952-05-01 | 1952 | 5 | 0.62756 | 1.6266 | 30.7 | 0.0307 | 0 | 0 | 0.748 | 1.9388 | -0.31219 | 0 | 0 | 0 | -0.31219 | 1.6266 | 0.62756 | 0.12044 | 0 | 0 | Sim | 0 | 0 | 0 | 0 | 1 | 1 | 497
1952-06-01 | 1952 | 6 | 0.12448 | 0.32266 | 33.9 | 0.0339 | 0 | 0 | 0.748 | 1.9388 | -1.6162 | 0 | 0 | 0 | -1.6162 | 0.32266 | 0.12448 | 0.62352 | 0 | 0 | Sim | 0 | 0 | 0 | 0 | 1 | 1 | 498
1952-07-01 | 1952 | 7 | 0.026704 | 0.069216 | 42.8 | 0.0428 | 0 | 0 | 0.748 | 1.9388 | -1.8696 | 0 | 0 | 0 | -1.8696 | 0.069216 | 0.026704 | 0.7213 | 0 | 0 | Sim | 0 | 0 | 0 | 0 | 1 | 1 | 499
1952-08-01 | 1952 | 8 | 0.027809 | 0.072081 | 60.7 | 0.0607 | 0 | 0 | 0.748 | 1.9388 | -1.8667 | 0 | 0 | 0 | -1.8667 | 0.072081 | 0.027809 | 0.72019 | 0 | 0 | Sim | 0 | 0 | 0 | 0 | 1 | 1 | 500
1952-09-01 | 1952 | 9 | 0.022525 | 0.058386 | 73.6 | 0.0736 | 0 | 0 | 0.748 | 1.9388 | -1.8804 | 0 | 0 | 0 | -1.8804 | 0.058386 | 0.022525 | 0.72547 | 0 | 0 | Sim | 0 | 0 | 0 | 0 | 1 | 1 | 501
1952-10-01 | 1952 | 10 | 0.020008 | 0.05186 | 97.6 | 0.0976 | 0 | 0 | 0.748 | 1.9388 | -1.887 | 0 | 0 | 0 | -1.887 | 0.05186 | 0.020008 | 0.72799 | 0 | 0 | Sim | 0 | 0 | 0 | 0 | 1 | 1 | 502
1952-11-01 | 1952 | 11 | 0.018067 | 0.046829 | 78.2 | 0.0782 | 0 | 0 | 0.748 | 1.9388 | -1.892 | 0 | 0 | 0 | -1.892 | 0.046829 | 0.018067 | 0.72993 | 0 | 0 | Sim | 0 | 0 | 0 | 0 | 1 | 1 | 503
1952-12-01 | 1952 | 12 | 0.022679 | 0.058783 | 75 | 0.075 | 0 | 0 | 0.748 | 1.9388 | -1.88 | 0 | 0 | 0 | -1.88 | 0.058783 | 0.022679 | 0.72532 | 0 | 0 | Sim | 0 | 0 | 0 | 0 | 1 | 1 | 504
1953-01-01 | 1953 | 1 | 0.017609 | 0.045641 | 58.8 | 0.0588 | 0 | 0 | 0.748 | 1.9388 | -1.8932 | 0 | 0 | 0 | -1.8932 | 0.045641 | 0.017609 | 0.73039 | 0 | 0 | Sim | 0 | 0 | 0 | 0 | 1 | 1 | 505
1953-02-01 | 1953 | 2 | 0.021964 | 0.056932 | 41 | 0.041 | 0 | 0 | 0.748 | 1.9388 | -1.8819 | 0 | 0 | 0 | -1.8819 | 0.056932 | 0.021964 | 0.72604 | 0 | 0 | Sim | 0 | 0 | 0 | 0 | 1 | 1 | 506
1953-03-01 | 1953 | 3 | 0.060587 | 0.15704 | 29.3 | 0.0293 | 0 | 0 | 0.748 | 1.9388 | -1.7818 | 0 | 0 | 0 | -1.7818 | 0.15704 | 0.060587 | 0.68741 | 0 | 0 | Sim | 0 | 0 | 0 | 0 | 1 | 1 | 507
1953-04-01 | 1953 | 4 | 0.19476 | 0.50481 | 33.1 | 0.0331 | 0 | 0 | 0.748 | 1.9388 | -1.434 | 0 | 0 | 0 | -1.434 | 0.50481 | 0.19476 | 0.55324 | 0 | 0 | Sim | 0 | 0 | 0 | 0 | 1 | 1 | 508
1953-05-01 | 1953 | 5 | 0.17714 | 0.45915 | 30.7 | 0.0307 | 0 | 0 | 0.748 | 1.9388 | -1.4797 | 0 | 0 | 0 | -1.4797 | 0.45915 | 0.17714 | 0.57086 | 0 | 0 | Sim | 0 | 0 | 0 | 0 | 1 | 1 | 509
1953-06-01 | 1953 | 6 | 0.18153 | 0.47052 | 33.9 | 0.0339 | 0 | 0 | 0.748 | 1.9388 | -1.4683 | 0 | 0 | 0 | -1.4683 | 0.47052 | 0.18153 | 0.56647 | 0 | 0 | Sim | 0 | 0 | 0 | 0 | 1 | 1 | 510
1953-07-01 | 1953 | 7 | 0.040058 | 0.10383 | 42.8 | 0.0428 | 0 | 0 | 0.748 | 1.9388 | -1.835 | 0 | 0 | 0 | -1.835 | 0.10383 | 0.040058 | 0.70794 | 0 | 0 | Sim | 0 | 0 | 0 | 0 | 1 | 1 | 511
1953-08-01 | 1953 | 8 | 0.019004 | 0.049257 | 60.7 | 0.0607 | 0 | 0 | 0.748 | 1.9388 | -1.8896 | 0 | 0 | 0 | -1.8896 | 0.049257 | 0.019004 | 0.729 | 0 | 0 | Sim | 0 | 0 | 0 | 0 | 1 | 1 | 512
1953-09-01 | 1953 | 9 | 0.015131 | 0.03922 | 73.6 | 0.0736 | 0 | 0 | 0.748 | 1.9388 | -1.8996 | 0 | 0 | 0 | -1.8996 | 0.03922 | 0.015131 | 0.73287 | 0 | 0 | Sim | 0 | 0 | 0 | 0 | 1 | 1 | 513
1953-10-01 | 1953 | 10 | 0.012054 | 0.031244 | 97.6 | 0.0976 | 0 | 0 | 0.748 | 1.9388 | -1.9076 | 0 | 0 | 0 | -1.9076 | 0.031244 | 0.012054 | 0.73595 | 0 | 0 | Sim | 0 | 0 | 0 | 0 | 1 | 1 | 514
1953-11-01 | 1953 | 11 | 0.011374 | 0.029482 | 78.2 | 0.0782 | 0 | 0 | 0.748 | 1.9388 | -1.9093 | 0 | 0 | 0 | -1.9093 | 0.029482 | 0.011374 | 0.73663 | 0 | 0 | Sim | 0 | 0 | 0 | 0 | 1 | 1 | 515
1953-12-01 | 1953 | 12 | 0.0097306 | 0.025222 | 75 | 0.075 | 0 | 0 | 0.748 | 1.9388 | -1.9136 | 0 | 0 | 0 | -1.9136 | 0.025222 | 0.0097306 | 0.73827 | 0 | 0 | Sim | 0 | 0 | 0 | 0 | 1 | 1 | 516
1954-01-01 | 1954 | 1 | 0.012156 | 0.031508 | 58.8 | 0.0588 | 0 | 0 | 0.748 | 1.9388 | -1.9073 | 0 | 0 | 0 | -1.9073 | 0.031508 | 0.012156 | 0.73584 | 0 | 0 | Sim | 0 | 0 | 0 | 0 | 1 | 1 | 517
1954-02-01 | 1954 | 2 | 0.033919 | 0.087919 | 41 | 0.041 | 0 | 0 | 0.748 | 1.9388 | -1.8509 | 0 | 0 | 0 | -1.8509 | 0.087919 | 0.033919 | 0.71408 | 0 | 0 | Sim | 0 | 0 | 0 | 0 | 1 | 1 | 518
1954-03-01 | 1954 | 3 | 0.087074 | 0.2257 | 29.3 | 0.0293 | 0 | 0 | 0.748 | 1.9388 | -1.7131 | 0 | 0 | 0 | -1.7131 | 0.2257 | 0.087074 | 0.66093 | 0 | 0 | Sim | 0 | 0 | 0 | 0 | 1 | 1 | 519
1954-04-01 | 1954 | 4 | 0.10473 | 0.27145 | 33.1 | 0.0331 | 0 | 0 | 0.748 | 1.9388 | -1.6674 | 0 | 0 | 0 | -1.6674 | 0.27145 | 0.10473 | 0.64327 | 0 | 0 | Sim | 0 | 0 | 0 | 0 | 1 | 1 | 520
1954-05-01 | 1954 | 5 | 0.33055 | 0.85679 | 30.7 | 0.0307 | 0 | 0 | 0.748 | 1.9388 | -1.082 | 0 | 0 | 0 | -1.082 | 0.85679 | 0.33055 | 0.41745 | 0 | 0 | Sim | 0 | 0 | 0 | 0 | 1 | 1 | 521
1954-06-01 | 1954 | 6 | 0.086804 | 0.225 | 33.9 | 0.0339 | 0 | 0 | 0.748 | 1.9388 | -1.7138 | 0 | 0 | 0 | -1.7138 | 0.225 | 0.086804 | 0.6612 | 0 | 0 | Sim | 0 | 0 | 0 | 0 | 1 | 1 | 522
1954-07-01 | 1954 | 7 | 0.027309 | 0.070786 | 42.8 | 0.0428 | 0 | 0 | 0.748 | 1.9388 | -1.868 | 0 | 0 | 0 | -1.868 | 0.070786 | 0.027309 | 0.72069 | 0 | 0 | Sim | 0 | 0 | 0 | 0 | 1 | 1 | 523
1954-08-01 | 1954 | 8 | 0.014121 | 0.036602 | 60.7 | 0.0607 | 0 | 0 | 0.748 | 1.9388 | -1.9022 | 0 | 0 | 0 | -1.9022 | 0.036602 | 0.014121 | 0.73388 | 0 | 0 | Sim | 0 | 0 | 0 | 0 | 1 | 1 | 524
1954-09-01 | 1954 | 9 | 0.010777 | 0.027934 | 73.6 | 0.0736 | 0 | 0 | 0.748 | 1.9388 | -1.9109 | 0 | 0 | 0 | -1.9109 | 0.027934 | 0.010777 | 0.73722 | 0 | 0 | Sim | 0 | 0 | 0 | 0 | 1 | 1 | 525
1954-10-01 | 1954 | 10 | 0.010065 | 0.026089 | 97.6 | 0.0976 | 0 | 0 | 0.748 | 1.9388 | -1.9127 | 0 | 0 | 0 | -1.9127 | 0.026089 | 0.010065 | 0.73793 | 0 | 0 | Sim | 0 | 0 | 0 | 0 | 1 | 1 | 526
1954-11-01 | 1954 | 11 | 0.010142 | 0.026288 | 78.2 | 0.0782 | 0 | 0 | 0.748 | 1.9388 | -1.9125 | 0 | 0 | 0 | -1.9125 | 0.026288 | 0.010142 | 0.73786 | 0 | 0 | Sim | 0 | 0 | 0 | 0 | 1 | 1 | 527
1954-12-01 | 1954 | 12 | 0.0089934 | 0.023311 | 75 | 0.075 | 0 | 0 | 0.748 | 1.9388 | -1.9155 | 0 | 0 | 0 | -1.9155 | 0.023311 | 0.0089934 | 0.73901 | 0 | 0 | Sim | 8.3267e-17 | 8.3267e-17 | 0 | 0 | 1 | 1 | 528
1955-01-01 | 1955 | 1 | 0.019469 | 0.050463 | 58.8 | 0.0588 | 0 | 0 | 0.748 | 1.9388 | -1.8884 | 0 | 0 | 0 | -1.8884 | 0.050463 | 0.019469 | 0.72853 | 0 | 0 | Sim | 0 | 0 | 0 | 0 | 1 | 1 | 529
1955-02-01 | 1955 | 2 | 0.025967 | 0.067307 | 41 | 0.041 | 0 | 0 | 0.748 | 1.9388 | -1.8715 | 0 | 0 | 0 | -1.8715 | 0.067307 | 0.025967 | 0.72203 | 0 | 0 | Sim | 0 | 0 | 0 | 0 | 1 | 1 | 530
1955-03-01 | 1955 | 3 | 0.084807 | 0.21982 | 29.3 | 0.0293 | 0 | 0 | 0.748 | 1.9388 | -1.719 | 0 | 0 | 0 | -1.719 | 0.21982 | 0.084807 | 0.66319 | 0 | 0 | Sim | 0 | 0 | 0 | 0 | 1 | 1 | 531
1955-04-01 | 1955 | 4 | 0.46119 | 1.1954 | 33.1 | 0.0331 | 0 | 0 | 0.748 | 1.9388 | -0.74342 | 0 | 0 | 0 | -0.74342 | 1.1954 | 0.46119 | 0.28681 | 0 | 0 | Sim | 0 | 0 | 0 | 0 | 1 | 1 | 532
1955-05-01 | 1955 | 5 | 0.9 | 2.3328 | 30.7 | 0.0307 | 0 | 0 | 0.748 | 1.9388 | 0.39398 | 0.27075 | 0.13537 | 0.004156 | 0.38982 | 1.9388 | 0.748 | 0 | 0 | 0.38982 | Não | 0 | 0 | 1.317 | 0.38982 | 1 | 7 | 533
1955-06-01 | 1955 | 6 | 0.14986 | 0.38844 | 33.9 | 0.0339 | 0.38982 | 0.26884 | 0.748 | 1.9388 | -1.1697 | 0 | 0.13442 | 0.0045569 | -1.1651 | 0.7737 | 0.2985 | 0.4495 | 0 | 0 | Sim | -3.296e-17 | 3.296e-17 | 0 | 0 | 7 | 1 | 534
1955-07-01 | 1955 | 7 | 0.03614 | 0.093676 | 42.8 | 0.0428 | 0 | 0 | 0.748 | 1.9388 | -1.8451 | 0 | 0 | 0 | -1.8451 | 0.093676 | 0.03614 | 0.71186 | 0 | 0 | Sim | 0 | 0 | 0 | 0 | 1 | 1 | 535
1955-08-01 | 1955 | 8 | 0.030572 | 0.079242 | 60.7 | 0.0607 | 0 | 0 | 0.748 | 1.9388 | -1.8596 | 0 | 0 | 0 | -1.8596 | 0.079242 | 0.030572 | 0.71743 | 0 | 0 | Sim | 0 | 0 | 0 | 0 | 1 | 1 | 536
1955-09-01 | 1955 | 9 | 0.017407 | 0.04512 | 73.6 | 0.0736 | 0 | 0 | 0.748 | 1.9388 | -1.8937 | 0 | 0 | 0 | -1.8937 | 0.04512 | 0.017407 | 0.73059 | 0 | 0 | Sim | 0 | 0 | 0 | 0 | 1 | 1 | 537
1955-10-01 | 1955 | 10 | 0.02889 | 0.074882 | 97.6 | 0.0976 | 0 | 0 | 0.748 | 1.9388 | -1.8639 | 0 | 0 | 0 | -1.8639 | 0.074882 | 0.02889 | 0.71911 | 0 | 0 | Sim | 0 | 0 | 0 | 0 | 1 | 1 | 538
1955-11-01 | 1955 | 11 | 0.01664 | 0.043132 | 78.2 | 0.0782 | 0 | 0 | 0.748 | 1.9388 | -1.8957 | 0 | 0 | 0 | -1.8957 | 0.043132 | 0.01664 | 0.73136 | 0 | 0 | Sim | 0 | 0 | 0 | 0 | 1 | 1 | 539
1955-12-01 | 1955 | 12 | 0.030828 | 0.079907 | 75 | 0.075 | 0 | 0 | 0.748 | 1.9388 | -1.8589 | 0 | 0 | 0 | -1.8589 | 0.079907 | 0.030828 | 0.71717 | 0 | 0 | Sim | 0 | 0 | 0 | 0 | 1 | 1 | 540
1956-01-01 | 1956 | 1 | 0.018038 | 0.046756 | 58.8 | 0.0588 | 0 | 0 | 0.748 | 1.9388 | -1.8921 | 0 | 0 | 0 | -1.8921 | 0.046756 | 0.018038 | 0.72996 | 0 | 0 | Sim | 0 | 0 | 0 | 0 | 1 | 1 | 541
1956-02-01 | 1956 | 2 | 0.093515 | 0.24239 | 41 | 0.041 | 0 | 0 | 0.748 | 1.9388 | -1.6964 | 0 | 0 | 0 | -1.6964 | 0.24239 | 0.093515 | 0.65449 | 0 | 0 | Sim | 0 | 0 | 0 | 0 | 1 | 1 | 542
1956-03-01 | 1956 | 3 | 0.30933 | 0.80179 | 29.3 | 0.0293 | 0 | 0 | 0.748 | 1.9388 | -1.137 | 0 | 0 | 0 | -1.137 | 0.80179 | 0.30933 | 0.43867 | 0 | 0 | Sim | 0 | 0 | 0 | 0 | 1 | 1 | 543
1956-04-01 | 1956 | 4 | 1.1624 | 3.013 | 33.1 | 0.0331 | 0 | 0 | 0.748 | 1.9388 | 1.0742 | 0.49631 | 0.24816 | 0.008214 | 1.066 | 1.9388 | 0.748 | 0 | 0 | 1.066 | Não | 0 | 0 | 3.6013 | 1.066 | 1 | 9 | 544
1956-05-01 | 1956 | 5 | 0.53848 | 1.3957 | 30.7 | 0.0307 | 1.066 | 0.49485 | 0.748 | 1.9388 | 0.50772 | 0.3229 | 0.40887 | 0.012552 | 0.51036 | 1.9388 | 0.748 | 0 | 0 | 0.51036 | Não | 0 | 0 | 1.7242 | 0.51036 | 9 | 7 | 545
1956-06-01 | 1956 | 6 | 0.17093 | 0.44305 | 33.9 | 0.0339 | 0.51036 | 0.32411 | 0.748 | 1.9388 | -0.99639 | 0 | 0.16205 | 0.0054937 | -0.9909 | 0.94792 | 0.36571 | 0.38229 | 0 | 0 | Sim | 0 | 0 | 0 | 0 | 7 | 1 | 546
1956-07-01 | 1956 | 7 | 0.10027 | 0.25991 | 42.8 | 0.0428 | 0 | 0 | 0.748 | 1.9388 | -1.6789 | 0 | 0 | 0 | -1.6789 | 0.25991 | 0.10027 | 0.64773 | 0 | 0 | Sim | 0 | 0 | 0 | 0 | 1 | 1 | 547
1956-08-01 | 1956 | 8 | 0.096372 | 0.2498 | 60.7 | 0.0607 | 0 | 0 | 0.748 | 1.9388 | -1.689 | 0 | 0 | 0 | -1.689 | 0.2498 | 0.096372 | 0.65163 | 0 | 0 | Sim | 0 | 0 | 0 | 0 | 1 | 1 | 548
1956-09-01 | 1956 | 9 | 0.029246 | 0.075807 | 73.6 | 0.0736 | 0 | 0 | 0.748 | 1.9388 | -1.863 | 0 | 0 | 0 | -1.863 | 0.075807 | 0.029246 | 0.71875 | 0 | 0 | Sim | 0 | 0 | 0 | 0 | 1 | 1 | 549
1956-10-01 | 1956 | 10 | 0.024592 | 0.063743 | 97.6 | 0.0976 | 0 | 0 | 0.748 | 1.9388 | -1.8751 | 0 | 0 | 0 | -1.8751 | 0.063743 | 0.024592 | 0.72341 | 0 | 0 | Sim | 0 | 0 | 0 | 0 | 1 | 1 | 550
1956-11-01 | 1956 | 11 | 0.020171 | 0.052283 | 78.2 | 0.0782 | 0 | 0 | 0.748 | 1.9388 | -1.8865 | 0 | 0 | 0 | -1.8865 | 0.052283 | 0.020171 | 0.72783 | 0 | 0 | Sim | 0 | 0 | 0 | 0 | 1 | 1 | 551
1956-12-01 | 1956 | 12 | 0.025066 | 0.064972 | 75 | 0.075 | 0 | 0 | 0.748 | 1.9388 | -1.8738 | 0 | 0 | 0 | -1.8738 | 0.064972 | 0.025066 | 0.72293 | 0 | 0 | Sim | 0 | 0 | 0 | 0 | 1 | 1 | 552
1957-01-01 | 1957 | 1 | 0.053119 | 0.13769 | 58.8 | 0.0588 | 0 | 0 | 0.748 | 1.9388 | -1.8011 | 0 | 0 | 0 | -1.8011 | 0.13769 | 0.053119 | 0.69488 | 0 | 0 | Sim | 0 | 0 | 0 | 0 | 1 | 1 | 553
1957-02-01 | 1957 | 2 | 0.022386 | 0.058025 | 41 | 0.041 | 0 | 0 | 0.748 | 1.9388 | -1.8808 | 0 | 0 | 0 | -1.8808 | 0.058025 | 0.022386 | 0.72561 | 0 | 0 | Sim | 0 | 0 | 0 | 0 | 1 | 1 | 554
1957-03-01 | 1957 | 3 | 0.31139 | 0.80713 | 29.3 | 0.0293 | 0 | 0 | 0.748 | 1.9388 | -1.1317 | 0 | 0 | 0 | -1.1317 | 0.80713 | 0.31139 | 0.43661 | 0 | 0 | Sim | 0 | 0 | 0 | 0 | 1 | 1 | 555
1957-04-01 | 1957 | 4 | 2.3874 | 6.1882 | 33.1 | 0.0331 | 0 | 0 | 0.748 | 1.9388 | 4.2494 | 0.87309 | 0.43654 | 0.01445 | 4.235 | 1.9388 | 0.748 | 0 | 0 | 4.235 | Não | 0 | 0 | 14.3073 | 4.235 | 1 | 13 | 556
1957-05-01 | 1957 | 5 | 1.0662 | 2.7636 | 30.7 | 0.0307 | 4.235 | 0.87153 | 0.748 | 1.9388 | 5.033 | 0.97126 | 0.92139 | 0.028287 | 5.0315 | 1.9388 | 0.748 | 0 | 0 | 5.0315 | Não | 0 | 0 | 16.9982 | 5.0315 | 13 | 14 | 557
1957-06-01 | 1957 | 6 | 0.24013 | 0.62241 | 33.9 | 0.0339 | 5.0315 | 0.97105 | 0.748 | 1.9388 | 3.6821 | 0.81324 | 0.89214 | 0.030244 | 3.6848 | 1.9388 | 0.748 | 0 | 0 | 3.6848 | Não | 0 | 0 | 12.4487 | 3.6848 | 14 | 12 | 558
1957-07-01 | 1957 | 7 | 0.058929 | 0.15274 | 42.8 | 0.0428 | 3.6848 | 0.81346 | 0.748 | 1.9388 | 1.8639 | 0.62938 | 0.72142 | 0.030877 | 1.8679 | 1.9388 | 0.748 | 0 | 0 | 1.8679 | Não | 0 | 0 | 6.3103 | 1.8679 | 12 | 10 | 559
1957-08-01 | 1957 | 8 | 0.030683 | 0.079531 | 60.7 | 0.0607 | 1.8679 | 0.62997 | 0.748 | 1.9388 | -0.029669 | 0 | 0.31498 | 0.019119 | -0.010549 | 1.9283 | 0.74393 | 0.00407 | 0 | 0 | Sim | 0 | 0 | 0 | 0 | 10 | 1 | 560
1957-09-01 | 1957 | 9 | 0.035366 | 0.09167 | 73.6 | 0.0736 | 0 | 0 | 0.748 | 1.9388 | -1.8471 | 0 | 0 | 0 | -1.8471 | 0.09167 | 0.035366 | 0.71263 | 0 | 0 | Sim | 0 | 0 | 0 | 0 | 1 | 1 | 561
1957-10-01 | 1957 | 10 | 0.027917 | 0.072361 | 97.6 | 0.0976 | 0 | 0 | 0.748 | 1.9388 | -1.8665 | 0 | 0 | 0 | -1.8665 | 0.072361 | 0.027917 | 0.72008 | 0 | 0 | Sim | 0 | 0 | 0 | 0 | 1 | 1 | 562
1957-11-01 | 1957 | 11 | 0.025014 | 0.064837 | 78.2 | 0.0782 | 0 | 0 | 0.748 | 1.9388 | -1.874 | 0 | 0 | 0 | -1.874 | 0.064837 | 0.025014 | 0.72299 | 0 | 0 | Sim | 0 | 0 | 0 | 0 | 1 | 1 | 563
1957-12-01 | 1957 | 12 | 0.027999 | 0.072573 | 75 | 0.075 | 0 | 0 | 0.748 | 1.9388 | -1.8662 | 0 | 0 | 0 | -1.8662 | 0.072573 | 0.027999 | 0.72 | 0 | 0 | Sim | 0 | 0 | 0 | 0 | 1 | 1 | 564
1958-01-01 | 1958 | 1 | 0.024349 | 0.063111 | 58.8 | 0.0588 | 0 | 0 | 0.748 | 1.9388 | -1.8757 | 0 | 0 | 0 | -1.8757 | 0.063111 | 0.024349 | 0.72365 | 0 | 0 | Sim | 0 | 0 | 0 | 0 | 1 | 1 | 565
1958-02-01 | 1958 | 2 | 0.025221 | 0.065374 | 41 | 0.041 | 0 | 0 | 0.748 | 1.9388 | -1.8734 | 0 | 0 | 0 | -1.8734 | 0.065374 | 0.025221 | 0.72278 | 0 | 0 | Sim | 0 | 0 | 0 | 0 | 1 | 1 | 566
1958-03-01 | 1958 | 3 | 0.034072 | 0.088313 | 29.3 | 0.0293 | 0 | 0 | 0.748 | 1.9388 | -1.8505 | 0 | 0 | 0 | -1.8505 | 0.088313 | 0.034072 | 0.71393 | 0 | 0 | Sim | 0 | 0 | 0 | 0 | 1 | 1 | 567
1958-04-01 | 1958 | 4 | 0.030452 | 0.078931 | 33.1 | 0.0331 | 0 | 0 | 0.748 | 1.9388 | -1.8599 | 0 | 0 | 0 | -1.8599 | 0.078931 | 0.030452 | 0.71755 | 0 | 0 | Sim | 0 | 0 | 0 | 0 | 1 | 1 | 568
1958-05-01 | 1958 | 5 | 0.078335 | 0.20304 | 30.7 | 0.0307 | 0 | 0 | 0.748 | 1.9388 | -1.7358 | 0 | 0 | 0 | -1.7358 | 0.20304 | 0.078335 | 0.66966 | 0 | 0 | Sim | 0 | 0 | 0 | 0 | 1 | 1 | 569
1958-06-01 | 1958 | 6 | 0.026541 | 0.068794 | 33.9 | 0.0339 | 0 | 0 | 0.748 | 1.9388 | -1.87 | 0 | 0 | 0 | -1.87 | 0.068794 | 0.026541 | 0.72146 | 0 | 0 | Sim | 0 | 0 | 0 | 0 | 1 | 1 | 570
1958-07-01 | 1958 | 7 | 0.034345 | 0.089022 | 42.8 | 0.0428 | 0 | 0 | 0.748 | 1.9388 | -1.8498 | 0 | 0 | 0 | -1.8498 | 0.089022 | 0.034345 | 0.71366 | 0 | 0 | Sim | 0 | 0 | 0 | 0 | 1 | 1 | 571
1958-08-01 | 1958 | 8 | 0.0095644 | 0.024791 | 60.7 | 0.0607 | 0 | 0 | 0.748 | 1.9388 | -1.914 | 0 | 0 | 0 | -1.914 | 0.024791 | 0.0095644 | 0.73844 | 0 | 0 | Sim | 0 | 0 | 0 | 0 | 1 | 1 | 572
1958-09-01 | 1958 | 9 | 0.0083212 | 0.021568 | 73.6 | 0.0736 | 0 | 0 | 0.748 | 1.9388 | -1.9172 | 0 | 0 | 0 | -1.9172 | 0.021568 | 0.0083212 | 0.73968 | 0 | 0 | Sim | 0 | 0 | 0 | 0 | 1 | 1 | 573
1958-10-01 | 1958 | 10 | 0.0072531 | 0.0188 | 97.6 | 0.0976 | 0 | 0 | 0.748 | 1.9388 | -1.92 | 0 | 0 | 0 | -1.92 | 0.0188 | 0.0072531 | 0.74075 | 0 | 0 | Sim | 0 | 0 | 0 | 0 | 1 | 1 | 574
1958-11-01 | 1958 | 11 | 0.0066901 | 0.017341 | 78.2 | 0.0782 | 0 | 0 | 0.748 | 1.9388 | -1.9215 | 0 | 0 | 0 | -1.9215 | 0.017341 | 0.0066901 | 0.74131 | 0 | 0 | Sim | 0 | 0 | 0 | 0 | 1 | 1 | 575
1958-12-01 | 1958 | 12 | 0.007249 | 0.018789 | 75 | 0.075 | 0 | 0 | 0.748 | 1.9388 | -1.92 | 0 | 0 | 0 | -1.92 | 0.018789 | 0.007249 | 0.74075 | 0 | 0 | Sim | 7.2858e-17 | 7.2858e-17 | 0 | 0 | 1 | 1 | 576
1959-01-01 | 1959 | 1 | 0.021167 | 0.054866 | 58.8 | 0.0588 | 0 | 0 | 0.748 | 1.9388 | -1.884 | 0 | 0 | 0 | -1.884 | 0.054866 | 0.021167 | 0.72683 | 0 | 0 | Sim | 0 | 0 | 0 | 0 | 1 | 1 | 577
1959-02-01 | 1959 | 2 | 0.064097 | 0.16614 | 41 | 0.041 | 0 | 0 | 0.748 | 1.9388 | -1.7727 | 0 | 0 | 0 | -1.7727 | 0.16614 | 0.064097 | 0.6839 | 0 | 0 | Sim | 0 | 0 | 0 | 0 | 1 | 1 | 578
1959-03-01 | 1959 | 3 | 0.3796 | 0.98393 | 29.3 | 0.0293 | 0 | 0 | 0.748 | 1.9388 | -0.95489 | 0 | 0 | 0 | -0.95489 | 0.98393 | 0.3796 | 0.3684 | 0 | 0 | Sim | 0 | 0 | 0 | 0 | 1 | 1 | 579
1959-04-01 | 1959 | 4 | 0.58136 | 1.5069 | 33.1 | 0.0331 | 0 | 0 | 0.748 | 1.9388 | -0.43192 | 0 | 0 | 0 | -0.43192 | 1.5069 | 0.58136 | 0.16664 | 0 | 0 | Sim | 0 | 0 | 0 | 0 | 1 | 1 | 580
1959-05-01 | 1959 | 5 | 1.3301 | 3.4477 | 30.7 | 0.0307 | 0 | 0 | 0.748 | 1.9388 | 1.5089 | 0.57377 | 0.28688 | 0.0088073 | 1.5001 | 1.9388 | 0.748 | 0 | 0 | 1.5001 | Não | 0 | 0 | 5.0678 | 1.5001 | 1 | 9 | 581
1959-06-01 | 1959 | 6 | 0.81055 | 2.1009 | 33.9 | 0.0339 | 1.5001 | 0.5722 | 0.748 | 1.9388 | 1.6428 | 0.59639 | 0.58429 | 0.019808 | 1.6424 | 1.9388 | 0.748 | 0 | 0 | 1.6424 | Não | 0 | 0 | 5.5487 | 1.6424 | 9 | 10 | 582
1959-07-01 | 1959 | 7 | 0.10789 | 0.27965 | 42.8 | 0.0428 | 1.6424 | 0.59633 | 0.748 | 1.9388 | -0.042288 | 0 | 0.29816 | 0.012761 | -0.029526 | 1.9093 | 0.73661 | 0.011391 | 0 | 0 | Sim | -4.6838e-17 | 4.6838e-17 | 0 | 0 | 10 | 1 | 583
1959-08-01 | 1959 | 8 | 0.046247 | 0.11987 | 60.7 | 0.0607 | 0 | 0 | 0.748 | 1.9388 | -1.8189 | 0 | 0 | 0 | -1.8189 | 0.11987 | 0.046247 | 0.70175 | 0 | 0 | Sim | 0 | 0 | 0 | 0 | 1 | 1 | 584
1959-09-01 | 1959 | 9 | 0.021309 | 0.055233 | 73.6 | 0.0736 | 0 | 0 | 0.748 | 1.9388 | -1.8836 | 0 | 0 | 0 | -1.8836 | 0.055233 | 0.021309 | 0.72669 | 0 | 0 | Sim | 0 | 0 | 0 | 0 | 1 | 1 | 585
1959-10-01 | 1959 | 10 | 0.01982 | 0.051374 | 97.6 | 0.0976 | 0 | 0 | 0.748 | 1.9388 | -1.8874 | 0 | 0 | 0 | -1.8874 | 0.051374 | 0.01982 | 0.72818 | 0 | 0 | Sim | 0 | 0 | 0 | 0 | 1 | 1 | 586
1959-11-01 | 1959 | 11 | 0.01992 | 0.051633 | 78.2 | 0.0782 | 0 | 0 | 0.748 | 1.9388 | -1.8872 | 0 | 0 | 0 | -1.8872 | 0.051633 | 0.01992 | 0.72808 | 0 | 0 | Sim | 0 | 0 | 0 | 0 | 1 | 1 | 587
1959-12-01 | 1959 | 12 | 0.017328 | 0.044915 | 75 | 0.075 | 0 | 0 | 0.748 | 1.9388 | -1.8939 | 0 | 0 | 0 | -1.8939 | 0.044915 | 0.017328 | 0.73067 | 0 | 0 | Sim | 0 | 0 | 0 | 0 | 1 | 1 | 588
1960-01-01 | 1960 | 1 | 0.018095 | 0.046903 | 58.8 | 0.0588 | 0 | 0 | 0.748 | 1.9388 | -1.8919 | 0 | 0 | 0 | -1.8919 | 0.046903 | 0.018095 | 0.7299 | 0 | 0 | Sim | 0 | 0 | 0 | 0 | 1 | 1 | 589
1960-02-01 | 1960 | 2 | 0.018131 | 0.046996 | 41 | 0.041 | 0 | 0 | 0.748 | 1.9388 | -1.8918 | 0 | 0 | 0 | -1.8918 | 0.046996 | 0.018131 | 0.72987 | 0 | 0 | Sim | 0 | 0 | 0 | 0 | 1 | 1 | 590
1960-03-01 | 1960 | 3 | 0.23586 | 0.61135 | 29.3 | 0.0293 | 0 | 0 | 0.748 | 1.9388 | -1.3275 | 0 | 0 | 0 | -1.3275 | 0.61135 | 0.23586 | 0.51214 | 0 | 0 | Sim | 0 | 0 | 0 | 0 | 1 | 1 | 591
1960-04-01 | 1960 | 4 | 0.75306 | 1.9519 | 33.1 | 0.0331 | 0 | 0 | 0.748 | 1.9388 | 0.013109 | 0.02154 | 0.01077 | 0.00035649 | 0.012752 | 1.9388 | 0.748 | 0 | 0 | 0.012752 | Não | 0 | 0 | 0.043082 | 0.012752 | 1 | 4 | 592
1960-05-01 | 1960 | 5 | 0.29911 | 0.77528 | 30.7 | 0.0307 | 0.012752 | 0.021134 | 0.748 | 1.9388 | -1.1514 | 0 | 0.010567 | 0.00032441 | -1.1511 | 0.78771 | 0.3039 | 0.4441 | 0 | 0 | Sim | -3.0195e-17 | 3.0195e-17 | 0 | 0 | 4 | 1 | 593
1960-06-01 | 1960 | 6 | 0.20656 | 0.53541 | 33.9 | 0.0339 | 0 | 0 | 0.748 | 1.9388 | -1.4034 | 0 | 0 | 0 | -1.4034 | 0.53541 | 0.20656 | 0.54144 | 0 | 0 | Sim | 0 | 0 | 0 | 0 | 1 | 1 | 594
1960-07-01 | 1960 | 7 | 0.096272 | 0.24954 | 42.8 | 0.0428 | 0 | 0 | 0.748 | 1.9388 | -1.6893 | 0 | 0 | 0 | -1.6893 | 0.24954 | 0.096272 | 0.65173 | 0 | 0 | Sim | 0 | 0 | 0 | 0 | 1 | 1 | 595
1960-08-01 | 1960 | 8 | 0.032653 | 0.084638 | 60.7 | 0.0607 | 0 | 0 | 0.748 | 1.9388 | -1.8542 | 0 | 0 | 0 | -1.8542 | 0.084638 | 0.032653 | 0.71535 | 0 | 0 | Sim | 0 | 0 | 0 | 0 | 1 | 1 | 596
1960-09-01 | 1960 | 9 | 0.019716 | 0.051104 | 73.6 | 0.0736 | 0 | 0 | 0.748 | 1.9388 | -1.8877 | 0 | 0 | 0 | -1.8877 | 0.051104 | 0.019716 | 0.72828 | 0 | 0 | Sim | 0 | 0 | 0 | 0 | 1 | 1 | 597
1960-10-01 | 1960 | 10 | 0.019606 | 0.05082 | 97.6 | 0.0976 | 0 | 0 | 0.748 | 1.9388 | -1.888 | 0 | 0 | 0 | -1.888 | 0.05082 | 0.019606 | 0.72839 | 0 | 0 | Sim | 0 | 0 | 0 | 0 | 1 | 1 | 598
1960-11-01 | 1960 | 11 | 0.016965 | 0.043972 | 78.2 | 0.0782 | 0 | 0 | 0.748 | 1.9388 | -1.8948 | 0 | 0 | 0 | -1.8948 | 0.043972 | 0.016965 | 0.73104 | 0 | 0 | Sim | 0 | 0 | 0 | 0 | 1 | 1 | 599
1960-12-01 | 1960 | 12 | 0.020805 | 0.053927 | 75 | 0.075 | 0 | 0 | 0.748 | 1.9388 | -1.8849 | 0 | 0 | 0 | -1.8849 | 0.053927 | 0.020805 | 0.72719 | 0 | 0 | Sim | 0 | 0 | 0 | 0 | 1 | 1 | 600
1961-01-01 | 1961 | 1 | 0.047752 | 0.12377 | 58.8 | 0.0588 | 0 | 0 | 0.748 | 1.9388 | -1.815 | 0 | 0 | 0 | -1.815 | 0.12377 | 0.047752 | 0.70025 | 0 | 0 | Sim | 0 | 0 | 0 | 0 | 1 | 1 | 601
1961-02-01 | 1961 | 2 | 0.30449 | 0.78923 | 41 | 0.041 | 0 | 0 | 0.748 | 1.9388 | -1.1496 | 0 | 0 | 0 | -1.1496 | 0.78923 | 0.30449 | 0.44351 | 0 | 0 | Sim | 0 | 0 | 0 | 0 | 1 | 1 | 602
1961-03-01 | 1961 | 3 | 1.7195 | 4.4569 | 29.3 | 0.0293 | 0 | 0 | 0.748 | 1.9388 | 2.5181 | 0.71161 | 0.3558 | 0.010425 | 2.5077 | 1.9388 | 0.748 | 0 | 0 | 2.5077 | Não | 0 | 0 | 8.4719 | 2.5077 | 1 | 11 | 603
1961-04-01 | 1961 | 4 | 5.8955 | 15.281 | 33.1 | 0.0331 | 2.5077 | 0.71061 | 0.748 | 1.9388 | 15.8264 | 1.7605 | 1.2355 | 0.040897 | 15.809 | 1.9388 | 0.748 | 0 | 0 | 15.809 | Não | 0 | 0 | 53.4088 | 15.809 | 11 | 22 | 604
1961-05-01 | 1961 | 5 | 3.5074 | 9.0911 | 30.7 | 0.0307 | 15.809 | 1.7597 | 0.748 | 1.9388 | 22.9072 | 2.0339 | 1.8968 | 0.058232 | 22.903 | 1.9388 | 0.748 | 0 | 0 | 22.903 | Não | 0 | 0 | 77.3751 | 22.903 | 22 | 25 | 605
1961-06-01 | 1961 | 6 | 1.7346 | 4.4961 | 33.9 | 0.0339 | 22.903 | 2.0337 | 0.748 | 1.9388 | 25.3913 | 2.1241 | 2.0789 | 0.070475 | 25.3898 | 1.9388 | 0.748 | 0 | 0 | 25.3898 | Não | 0 | 0 | 85.7764 | 25.3898 | 25 | 27 | 606
1961-07-01 | 1961 | 7 | 0.53215 | 1.3793 | 42.8 | 0.0428 | 25.3898 | 2.124 | 0.748 | 1.9388 | 24.7394 | 2.1001 | 2.1121 | 0.090396 | 24.7399 | 1.9388 | 0.748 | 0 | 0 | 24.7399 | Não | 0 | 0 | 83.5809 | 24.7399 | 27 | 26 | 607
1961-08-01 | 1961 | 8 | 0.081908 | 0.21231 | 60.7 | 0.0607 | 24.7399 | 2.1001 | 0.748 | 1.9388 | 22.8859 | 2.0331 | 2.0666 | 0.12544 | 22.888 | 1.9388 | 0.748 | 0 | 0 | 22.888 | Não | 0 | 0 | 77.3243 | 22.888 | 26 | 25 | 608
1961-09-01 | 1961 | 9 | 0.059297 | 0.1537 | 73.6 | 0.0736 | 22.888 | 2.0332 | 0.748 | 1.9388 | 20.9532 | 1.9646 | 1.9989 | 0.14712 | 20.9557 | 1.9388 | 0.748 | 0 | 0 | 20.9557 | Não | 0 | 0 | 70.7964 | 20.9557 | 25 | 24 | 609
1961-10-01 | 1961 | 10 | 0.063713 | 0.16514 | 97.6 | 0.0976 | 20.9557 | 1.9647 | 0.748 | 1.9388 | 18.9903 | 1.8921 | 1.9284 | 0.18821 | 18.9939 | 1.9388 | 0.748 | 0 | 0 | 18.9939 | Não | 0 | 0 | 64.1684 | 18.9939 | 24 | 23 | 610
1961-11-01 | 1961 | 11 | 0.048587 | 0.12594 | 78.2 | 0.0782 | 18.9939 | 1.8923 | 0.748 | 1.9388 | 17.033 | 1.814 | 1.8532 | 0.14492 | 17.0361 | 1.9388 | 0.748 | 0 | 0 | 17.0361 | Não | 0 | 0 | 57.5543 | 17.0361 | 23 | 22 | 611
1961-12-01 | 1961 | 12 | 0.06561 | 0.17006 | 75 | 0.075 | 17.0361 | 1.8142 | 0.748 | 1.9388 | 15.1312 | 1.7276 | 1.7709 | 0.13282 | 15.1345 | 1.9388 | 0.748 | 0 | 0 | 15.1345 | Não | 0 | 0 | 51.1301 | 15.1345 | 22 | 21 | 612
1962-01-01 | 1962 | 1 | 0.10049 | 0.26048 | 58.8 | 0.0588 | 15.1345 | 1.7277 | 0.748 | 1.9388 | 13.3546 | 1.6334 | 1.6806 | 0.098818 | 13.3573 | 1.9388 | 0.748 | 0 | 0 | 13.3573 | Não | 0 | 0 | 45.1262 | 13.3573 | 21 | 20 | 613
1962-02-01 | 1962 | 2 | 0.16918 | 0.43852 | 41 | 0.041 | 13.3573 | 1.6336 | 0.748 | 1.9388 | 11.7901 | 1.5378 | 1.5857 | 0.065013 | 11.792 | 1.9388 | 0.748 | 0 | 0 | 11.792 | Não | 0 | 0 | 39.838 | 11.792 | 20 | 19 | 614
1962-03-01 | 1962 | 3 | 1.5062 | 3.9041 | 29.3 | 0.0293 | 11.792 | 1.5379 | 0.748 | 1.9388 | 13.7122 | 1.6556 | 1.5967 | 0.046784 | 13.7105 | 1.9388 | 0.748 | 0 | 0 | 13.7105 | Não | 0 | 0 | 46.3192 | 13.7105 | 19 | 20 | 615
1962-04-01 | 1962 | 4 | 5.0285 | 13.0339 | 33.1 | 0.0331 | 13.7105 | 1.6555 | 0.748 | 1.9388 | 24.7507 | 2.1005 | 1.878 | 0.062162 | 24.7434 | 1.9388 | 0.748 | 0 | 0 | 24.7434 | Não | 0 | 0 | 83.5925 | 24.7434 | 20 | 26 | 616
1962-05-01 | 1962 | 5 | 3.4612 | 8.9714 | 30.7 | 0.0307 | 24.7434 | 2.1003 | 0.748 | 1.9388 | 31.7114 | 2.364 | 2.2321 | 0.068527 | 31.7074 | 1.9388 | 0.748 | 0 | 2.1074 | 29.6 | Não | 0 | 0 | 100 | 31.7074 | 26 | 30 | 617
1962-06-01 | 1962 | 6 | 0.78545 | 2.0359 | 33.9 | 0.0339 | 29.6 | 2.293 | 0.748 | 1.9388 | 29.6193 | 2.2937 | 2.2933 | 0.077744 | 29.6193 | 1.9388 | 0.748 | 0 | 0.019321 | 29.6 | Não | 0 | 0 | 100 | 29.6193 | 30 | 30 | 618
1962-07-01 | 1962 | 7 | 0.36197 | 0.93822 | 42.8 | 0.0428 | 29.6 | 2.293 | 0.748 | 1.9388 | 28.5013 | 2.2559 | 2.2745 | 0.097347 | 28.5021 | 1.9388 | 0.748 | 0 | 0 | 28.5021 | Não | 0 | 0 | 96.2907 | 28.5021 | 30 | 28 | 619
1962-08-01 | 1962 | 8 | 0.089602 | 0.23225 | 60.7 | 0.0607 | 28.5021 | 2.256 | 0.748 | 1.9388 | 26.6586 | 2.1716 | 2.2138 | 0.13438 | 26.6611 | 1.9388 | 0.748 | 0 | 0 | 26.6611 | Não | 0 | 0 | 90.0713 | 26.6611 | 28 | 27 | 620
1962-09-01 | 1962 | 9 | 0.10283 | 0.26654 | 73.6 | 0.0736 | 26.6611 | 2.1717 | 0.748 | 1.9388 | 24.829 | 2.1034 | 2.1375 | 0.15732 | 24.8315 | 1.9388 | 0.748 | 0 | 0 | 24.8315 | Não | 0 | 0 | 83.8903 | 24.8315 | 27 | 26 | 621
1962-10-01 | 1962 | 10 | 0.058709 | 0.15217 | 97.6 | 0.0976 | 24.8315 | 2.1035 | 0.748 | 1.9388 | 22.8396 | 2.0315 | 2.0675 | 0.20179 | 22.8431 | 1.9388 | 0.748 | 0 | 0 | 22.8431 | Não | 0 | 0 | 77.1726 | 22.8431 | 26 | 25 | 622
1962-11-01 | 1962 | 11 | 0.095805 | 0.24833 | 78.2 | 0.0782 | 22.8431 | 2.0316 | 0.748 | 1.9388 | 20.9937 | 1.9661 | 1.9989 | 0.15631 | 20.9963 | 1.9388 | 0.748 | 0 | 0 | 20.9963 | Não | 0 | 0 | 70.9334 | 20.9963 | 25 | 24 | 623
1962-12-01 | 1962 | 12 | 0.097173 | 0.25187 | 75 | 0.075 | 20.9963 | 1.9662 | 0.748 | 1.9388 | 19.1619 | 1.8988 | 1.9325 | 0.14494 | 19.1644 | 1.9388 | 0.748 | 0 | 0 | 19.1644 | Não | 0 | 0 | 64.7446 | 19.1644 | 24 | 24 | 624
1963-01-01 | 1963 | 1 | 0.27099 | 0.70241 | 58.8 | 0.0588 | 19.1644 | 1.8989 | 0.748 | 1.9388 | 17.8164 | 1.8461 | 1.8725 | 0.1101 | 17.8179 | 1.9388 | 0.748 | 0 | 0 | 17.8179 | Não | 0 | 0 | 60.1956 | 17.8179 | 24 | 23 | 625
1963-02-01 | 1963 | 2 | 0.51084 | 1.3241 | 41 | 0.041 | 17.8179 | 1.8461 | 0.748 | 1.9388 | 17.1275 | 1.8182 | 1.8322 | 0.075119 | 17.1281 | 1.9388 | 0.748 | 0 | 0 | 17.1281 | Não | 0 | 0 | 57.8651 | 17.1281 | 23 | 22 | 626
1963-03-01 | 1963 | 3 | 5.4311 | 14.0774 | 29.3 | 0.0293 | 17.1281 | 1.8183 | 0.748 | 1.9388 | 29.2134 | 2.2853 | 2.0518 | 0.060117 | 29.2066 | 1.9388 | 0.748 | 0 | 0 | 29.2066 | Não | 0 | 0 | 98.6709 | 29.2066 | 22 | 29 | 627
1963-04-01 | 1963 | 4 | 5.9323 | 15.3765 | 33.1 | 0.0331 | 29.2066 | 2.2851 | 0.748 | 1.9388 | 42.5687 | 2.452 | 2.3686 | 0.0784 | 42.5659 | 1.9388 | 0.748 | 0 | 12.9659 | 29.6 | Não | 0 | 0 | 100 | 42.5659 | 29 | 32 | 628
1963-05-01 | 1963 | 5 | 2.5825 | 6.6937 | 30.7 | 0.0307 | 29.6 | 2.293 | 0.748 | 1.9388 | 34.2845 | 2.452 | 2.3725 | 0.072836 | 34.2821 | 1.9388 | 0.748 | 0 | 4.6821 | 29.6 | Não | 0 | 0 | 100 | 34.2821 | 30 | 32 | 629
1963-06-01 | 1963 | 6 | 0.27354 | 0.70903 | 33.9 | 0.0339 | 29.6 | 2.293 | 0.748 | 1.9388 | 28.2925 | 2.2454 | 2.2692 | 0.076926 | 28.2933 | 1.9388 | 0.748 | 0 | 0 | 28.2933 | Não | 0 | 0 | 95.5854 | 28.2933 | 30 | 28 | 630
1963-07-01 | 1963 | 7 | 0.14529 | 0.3766 | 42.8 | 0.0428 | 28.2933 | 2.2455 | 0.748 | 1.9388 | 26.635 | 2.1707 | 2.2081 | 0.094505 | 26.6366 | 1.9388 | 0.748 | 0 | 0 | 26.6366 | Não | 0 | 0 | 89.9884 | 26.6366 | 28 | 27 | 631
1963-08-01 | 1963 | 8 | 0.082704 | 0.21437 | 60.7 | 0.0607 | 26.6366 | 2.1707 | 0.748 | 1.9388 | 24.7803 | 2.1016 | 2.1362 | 0.12967 | 24.7824 | 1.9388 | 0.748 | 0 | 0 | 24.7824 | Não | 0 | 0 | 83.7245 | 24.7824 | 27 | 26 | 632
1963-09-01 | 1963 | 9 | 0.061419 | 0.1592 | 73.6 | 0.0736 | 24.7824 | 2.1017 | 0.748 | 1.9388 | 22.8481 | 2.0318 | 2.0667 | 0.15211 | 22.8507 | 1.9388 | 0.748 | 0 | 0 | 22.8507 | Não | 0 | 0 | 77.1984 | 22.8507 | 26 | 25 | 633
1963-10-01 | 1963 | 10 | 0.056231 | 0.14575 | 97.6 | 0.0976 | 22.8507 | 2.0319 | 0.748 | 1.9388 | 20.8593 | 1.9612 | 1.9965 | 0.19486 | 20.8628 | 1.9388 | 0.748 | 0 | 0 | 20.8628 | Não | 0 | 0 | 70.4824 | 20.8628 | 25 | 24 | 634
1963-11-01 | 1963 | 11 | 0.1093 | 0.2833 | 78.2 | 0.0782 | 20.8628 | 1.9613 | 0.748 | 1.9388 | 19.0539 | 1.8946 | 1.9279 | 0.15077 | 19.0565 | 1.9388 | 0.748 | 0 | 0 | 19.0565 | Não | 0 | 0 | 64.3801 | 19.0565 | 24 | 23 | 635
1963-12-01 | 1963 | 12 | 0.20178 | 0.52302 | 75 | 0.075 | 19.0565 | 1.8947 | 0.748 | 1.9388 | 17.4986 | 1.8336 | 1.8642 | 0.13981 | 17.5009 | 1.9388 | 0.748 | 0 | 0 | 17.5009 | Não | 0 | 0 | 59.1247 | 17.5009 | 23 | 23 | 636
1964-01-01 | 1964 | 1 | 0.77759 | 2.0155 | 58.8 | 0.0588 | 17.5009 | 1.8337 | 0.748 | 1.9388 | 17.4698 | 1.8324 | 1.8331 | 0.10778 | 17.4698 | 1.9388 | 0.748 | 0 | 0 | 17.4698 | Não | 0 | 0 | 59.0197 | 17.4698 | 23 | 23 | 637
1964-02-01 | 1964 | 2 | 5.5275 | 14.3274 | 41 | 0.041 | 17.4698 | 1.8325 | 0.748 | 1.9388 | 29.7833 | 2.2992 | 2.0658 | 0.084698 | 29.7737 | 1.9388 | 0.748 | 0 | 0.17371 | 29.6 | Não | 0 | 0 | 100 | 29.7737 | 23 | 30 | 638
1964-03-01 | 1964 | 3 | 11.9196 | 30.8956 | 29.3 | 0.0293 | 29.6 | 2.293 | 0.748 | 1.9388 | 58.4896 | 2.452 | 2.3725 | 0.069514 | 58.4873 | 1.9388 | 0.748 | 0 | 28.8873 | 29.6 | Não | 0 | 0 | 100 | 58.4873 | 30 | 32 | 639
1964-04-01 | 1964 | 4 | 22.7017 | 58.8428 | 33.1 | 0.0331 | 29.6 | 2.293 | 0.748 | 1.9388 | 86.4281 | 2.452 | 2.3725 | 0.07853 | 86.4254 | 1.9388 | 0.748 | 0 | 56.8254 | 29.6 | Não | 0 | 0 | 100 | 86.4254 | 30 | 32 | 640
1964-05-01 | 1964 | 5 | 10.5305 | 27.295 | 30.7 | 0.0307 | 29.6 | 2.293 | 0.748 | 1.9388 | 54.8858 | 2.452 | 2.3725 | 0.072836 | 54.8833 | 1.9388 | 0.748 | 0 | 25.2833 | 29.6 | Não | 0 | 0 | 100 | 54.8833 | 30 | 32 | 641
1964-06-01 | 1964 | 6 | 2.7467 | 7.1195 | 33.9 | 0.0339 | 29.6 | 2.293 | 0.748 | 1.9388 | 34.703 | 2.452 | 2.3725 | 0.080428 | 34.7003 | 1.9388 | 0.748 | 0 | 5.1003 | 29.6 | Não | 0 | 0 | 100 | 34.7003 | 30 | 32 | 642
1964-07-01 | 1964 | 7 | 2.1032 | 5.4516 | 42.8 | 0.0428 | 29.6 | 2.293 | 0.748 | 1.9388 | 33.0146 | 2.4139 | 2.3535 | 0.10073 | 33.012 | 1.9388 | 0.748 | 0 | 3.412 | 29.6 | Não | 0 | 0 | 100 | 33.012 | 30 | 31 | 643
1964-08-01 | 1964 | 8 | 0.81754 | 2.1191 | 60.7 | 0.0607 | 29.6 | 2.293 | 0.748 | 1.9388 | 29.6411 | 2.2944 | 2.2937 | 0.13923 | 29.641 | 1.9388 | 0.748 | 0 | 0.041022 | 29.6 | Não | 0 | 0 | 100 | 29.641 | 30 | 30 | 644
1964-09-01 | 1964 | 9 | 0.76002 | 1.97 | 73.6 | 0.0736 | 29.6 | 2.293 | 0.748 | 1.9388 | 29.4624 | 2.2902 | 2.2916 | 0.16866 | 29.4625 | 1.9388 | 0.748 | 0 | 0 | 29.4625 | Não | 0 | 0 | 99.5355 | 29.4625 | 30 | 29 | 645
1964-10-01 | 1964 | 10 | 0.1606 | 0.41627 | 97.6 | 0.0976 | 29.4625 | 2.2902 | 0.748 | 1.9388 | 27.7164 | 2.2164 | 2.2533 | 0.21993 | 27.72 | 1.9388 | 0.748 | 0 | 0 | 27.72 | Não | 0 | 0 | 93.6487 | 27.72 | 29 | 28 | 646
1964-11-01 | 1964 | 11 | 0.12132 | 0.31446 | 78.2 | 0.0782 | 27.72 | 2.2166 | 0.748 | 1.9388 | 25.9223 | 2.144 | 2.1803 | 0.1705 | 25.9252 | 1.9388 | 0.748 | 0 | 0 | 25.9252 | Não | 0 | 0 | 87.585 | 25.9252 | 28 | 27 | 647
1964-12-01 | 1964 | 12 | 0.12787 | 0.33144 | 75 | 0.075 | 25.9252 | 2.1441 | 0.748 | 1.9388 | 24.157 | 2.079 | 2.1115 | 0.15837 | 24.1594 | 1.9388 | 0.748 | 0 | 0 | 24.1594 | Não | 0 | 0 | 81.6197 | 24.1594 | 27 | 26 | 648
1965-01-01 | 1965 | 1 | 0.21399 | 0.55465 | 58.8 | 0.0588 | 24.1594 | 2.0791 | 0.748 | 1.9388 | 22.653 | 2.0249 | 2.052 | 0.12066 | 22.6546 | 1.9388 | 0.748 | 0 | 0 | 22.6546 | Não | 0 | 0 | 76.5359 | 22.6546 | 26 | 25 | 649
1965-02-01 | 1965 | 2 | 0.15395 | 0.39903 | 41 | 0.041 | 22.6546 | 2.025 | 0.748 | 1.9388 | 21.0318 | 1.9675 | 1.9962 | 0.081845 | 21.033 | 1.9388 | 0.748 | 0 | 0 | 21.033 | Não | 0 | 0 | 71.0574 | 21.033 | 25 | 24 | 650
1965-03-01 | 1965 | 3 | 0.47879 | 1.241 | 29.3 | 0.0293 | 21.033 | 1.9675 | 0.748 | 1.9388 | 20.2775 | 1.9398 | 1.9537 | 0.057242 | 20.278 | 1.9388 | 0.748 | 0 | 0 | 20.278 | Não | 0 | 0 | 68.5066 | 20.278 | 24 | 24 | 651
1965-04-01 | 1965 | 4 | 4.6355 | 12.0151 | 33.1 | 0.0331 | 20.278 | 1.9398 | 0.748 | 1.9388 | 30.2901 | 2.3162 | 2.128 | 0.070437 | 30.2838 | 1.9388 | 0.748 | 0 | 0.68384 | 29.6 | Não | 0 | 0 | 100 | 30.2838 | 24 | 30 | 652
1965-05-01 | 1965 | 5 | 5.8621 | 15.1945 | 30.7 | 0.0307 | 29.6 | 2.293 | 0.748 | 1.9388 | 42.7853 | 2.452 | 2.3725 | 0.072836 | 42.7829 | 1.9388 | 0.748 | 0 | 13.1829 | 29.6 | Não | 0 | 0 | 100 | 42.7829 | 30 | 32 | 653
1965-06-01 | 1965 | 6 | 6.6627 | 17.2698 | 33.9 | 0.0339 | 29.6 | 2.293 | 0.748 | 1.9388 | 44.8532 | 2.452 | 2.3725 | 0.080428 | 44.8505 | 1.9388 | 0.748 | 0 | 15.2505 | 29.6 | Não | 0 | 0 | 100 | 44.8505 | 30 | 32 | 654
1965-07-01 | 1965 | 7 | 1.3409 | 3.4756 | 42.8 | 0.0428 | 29.6 | 2.293 | 0.748 | 1.9388 | 31.0386 | 2.3414 | 2.3172 | 0.099176 | 31.0376 | 1.9388 | 0.748 | 0 | 1.4376 | 29.6 | Não | 0 | 0 | 100 | 31.0376 | 30 | 30 | 655
1965-08-01 | 1965 | 8 | 0.12832 | 0.33262 | 60.7 | 0.0607 | 29.6 | 2.293 | 0.748 | 1.9388 | 27.8546 | 2.2234 | 2.2582 | 0.13707 | 27.8567 | 1.9388 | 0.748 | 0 | 0 | 27.8567 | Não | 0 | 0 | 94.1106 | 27.8567 | 30 | 28 | 656
1965-09-01 | 1965 | 9 | 0.13262 | 0.34376 | 73.6 | 0.0736 | 27.8567 | 2.2235 | 0.748 | 1.9388 | 26.098 | 2.1506 | 2.187 | 0.16097 | 26.1007 | 1.9388 | 0.748 | 0 | 0 | 26.1007 | Não | 0 | 0 | 88.1781 | 26.1007 | 28 | 27 | 657
1965-10-01 | 1965 | 10 | 0.14198 | 0.368 | 97.6 | 0.0976 | 26.1007 | 2.1507 | 0.748 | 1.9388 | 24.32 | 2.0849 | 2.1178 | 0.2067 | 24.3232 | 1.9388 | 0.748 | 0 | 0 | 24.3232 | Não | 0 | 0 | 82.173 | 24.3232 | 27 | 26 | 658
1965-11-01 | 1965 | 11 | 0.079155 | 0.20517 | 78.2 | 0.0782 | 24.3232 | 2.085 | 0.748 | 1.9388 | 22.4265 | 2.0169 | 2.051 | 0.16039 | 22.4292 | 1.9388 | 0.748 | 0 | 0 | 22.4292 | Não | 0 | 0 | 75.7742 | 22.4292 | 26 | 25 | 659
1965-12-01 | 1965 | 12 | 0.091888 | 0.23817 | 75 | 0.075 | 22.4292 | 2.017 | 0.748 | 1.9388 | 20.5773 | 1.9508 | 1.9839 | 0.14879 | 20.5797 | 1.9388 | 0.748 | 0 | 0 | 20.5797 | Não | 0 | 0 | 69.5261 | 20.5797 | 25 | 24 | 660
1966-01-01 | 1966 | 1 | 0.071381 | 0.18502 | 58.8 | 0.0588 | 20.5797 | 1.9509 | 0.748 | 1.9388 | 18.7112 | 1.8812 | 1.916 | 0.11266 | 18.7133 | 1.9388 | 0.748 | 0 | 0 | 18.7133 | Não | 0 | 0 | 63.2205 | 18.7133 | 24 | 23 | 661
1966-02-01 | 1966 | 2 | 0.17205 | 0.44594 | 41 | 0.041 | 18.7133 | 1.8813 | 0.748 | 1.9388 | 17.1433 | 1.8189 | 1.8501 | 0.075854 | 17.1445 | 1.9388 | 0.748 | 0 | 0 | 17.1445 | Não | 0 | 0 | 57.9208 | 17.1445 | 23 | 22 | 662
1966-03-01 | 1966 | 3 | 0.19903 | 0.51589 | 29.3 | 0.0293 | 17.1445 | 1.819 | 0.748 | 1.9388 | 15.6683 | 1.7535 | 1.7862 | 0.052337 | 15.6693 | 1.9388 | 0.748 | 0 | 0 | 15.6693 | Não | 0 | 0 | 52.9368 | 15.6693 | 22 | 22 | 663
1966-04-01 | 1966 | 4 | 0.47684 | 1.236 | 33.1 | 0.0331 | 15.6693 | 1.7535 | 0.748 | 1.9388 | 14.9084 | 1.7164 | 1.735 | 0.057427 | 14.909 | 1.9388 | 0.748 | 0 | 0 | 14.909 | Não | 0 | 0 | 50.3682 | 14.909 | 22 | 21 | 664
1966-05-01 | 1966 | 5 | 0.61086 | 1.5834 | 30.7 | 0.0307 | 14.909 | 1.7165 | 0.748 | 1.9388 | 14.5008 | 1.696 | 1.7062 | 0.052382 | 14.5012 | 1.9388 | 0.748 | 0 | 0 | 14.5012 | Não | 0 | 0 | 48.9904 | 14.5012 | 21 | 21 | 665
1966-06-01 | 1966 | 6 | 0.47266 | 1.2251 | 33.9 | 0.0339 | 14.5012 | 1.6961 | 0.748 | 1.9388 | 13.73 | 1.6567 | 1.6764 | 0.056829 | 13.7306 | 1.9388 | 0.748 | 0 | 0 | 13.7306 | Não | 0 | 0 | 46.3873 | 13.7306 | 21 | 20 | 666
1966-07-01 | 1966 | 7 | 0.55903 | 1.449 | 42.8 | 0.0428 | 13.7306 | 1.6567 | 0.748 | 1.9388 | 13.1699 | 1.622 | 1.6394 | 0.070165 | 13.1707 | 1.9388 | 0.748 | 0 | 0 | 13.1707 | Não | 0 | 0 | 44.4955 | 13.1707 | 20 | 20 | 667
1966-08-01 | 1966 | 8 | 0.077941 | 0.20202 | 60.7 | 0.0607 | 13.1707 | 1.6221 | 0.748 | 1.9388 | 11.3354 | 1.5109 | 1.5665 | 0.095086 | 11.3388 | 1.9388 | 0.748 | 0 | 0 | 11.3388 | Não | 0 | 0 | 38.3068 | 11.3388 | 20 | 19 | 668
1966-09-01 | 1966 | 9 | 0.073091 | 0.18945 | 73.6 | 0.0736 | 11.3388 | 1.5111 | 0.748 | 1.9388 | 9.4782 | 1.3701 | 1.4406 | 0.10603 | 9.4834 | 1.9388 | 0.748 | 0 | 0 | 9.4834 | Não | 0 | 0 | 32.0385 | 9.4834 | 19 | 17 | 669
1966-10-01 | 1966 | 10 | 0.039859 | 0.10331 | 97.6 | 0.0976 | 9.4834 | 1.3704 | 0.748 | 1.9388 | 7.5142 | 1.2448 | 1.3076 | 0.12762 | 7.5203 | 1.9388 | 0.748 | 0 | 0 | 7.5203 | Não | 0 | 0 | 25.4064 | 7.5203 | 17 | 16 | 670
1966-11-01 | 1966 | 11 | 0.045926 | 0.11904 | 78.2 | 0.0782 | 7.5203 | 1.2453 | 0.748 | 1.9388 | 5.6031 | 1.0498 | 1.1476 | 0.089741 | 5.6108 | 1.9388 | 0.748 | 0 | 0 | 5.6108 | Não | 0 | 0 | 18.9553 | 5.6108 | 16 | 15 | 671
1966-12-01 | 1966 | 12 | 0.039901 | 0.10342 | 75 | 0.075 | 5.6108 | 1.0507 | 0.748 | 1.9388 | 3.6966 | 0.81443 | 0.93256 | 0.069942 | 3.7054 | 1.9388 | 0.748 | 0 | 0 | 3.7054 | Não | 0 | 0 | 12.5183 | 3.7054 | 15 | 12 | 672
1967-01-01 | 1967 | 1 | 0.043576 | 0.11295 | 58.8 | 0.0588 | 3.7054 | 0.81516 | 0.748 | 1.9388 | 1.8316 | 0.62456 | 0.71986 | 0.042328 | 1.8372 | 1.9388 | 0.748 | 0 | 0 | 1.8372 | Não | 0 | 0 | 6.2069 | 1.8372 | 12 | 10 | 673
1967-02-01 | 1967 | 2 | 0.34975 | 0.90654 | 41 | 0.041 | 1.8372 | 0.6254 | 0.748 | 1.9388 | 0.77932 | 0.41761 | 0.5215 | 0.021382 | 0.78358 | 1.9388 | 0.748 | 0 | 0 | 0.78358 | Não | 0 | 0 | 2.6472 | 0.78358 | 10 | 8 | 674
1967-03-01 | 1967 | 3 | 1.8434 | 4.7781 | 29.3 | 0.0293 | 0.78358 | 0.41878 | 0.748 | 1.9388 | 3.6106 | 0.80735 | 0.61307 | 0.017963 | 3.6049 | 1.9388 | 0.748 | 0 | 0 | 3.6049 | Não | 0 | 0 | 12.1788 | 3.6049 | 8 | 12 | 675
1967-04-01 | 1967 | 4 | 8.7399 | 22.6537 | 33.1 | 0.0331 | 3.6049 | 0.80689 | 0.748 | 1.9388 | 24.2931 | 2.084 | 1.4454 | 0.047843 | 24.272 | 1.9388 | 0.748 | 0 | 0 | 24.272 | Não | 0 | 0 | 82 | 24.272 | 12 | 26 | 676
1967-05-01 | 1967 | 5 | 9.1747 | 23.7807 | 30.7 | 0.0307 | 24.272 | 2.0832 | 0.748 | 1.9388 | 46.05 | 2.452 | 2.2676 | 0.069615 | 46.0443 | 1.9388 | 0.748 | 0 | 16.4443 | 29.6 | Não | 0 | 0 | 100 | 46.0443 | 26 | 32 | 677
1967-06-01 | 1967 | 6 | 2.6644 | 6.9061 | 33.9 | 0.0339 | 29.6 | 2.293 | 0.748 | 1.9388 | 34.4896 | 2.452 | 2.3725 | 0.080428 | 34.4869 | 1.9388 | 0.748 | 0 | 4.8869 | 29.6 | Não | 0 | 0 | 100 | 34.4869 | 30 | 32 | 678
1967-07-01 | 1967 | 7 | 0.82196 | 2.1305 | 42.8 | 0.0428 | 29.6 | 2.293 | 0.748 | 1.9388 | 29.6936 | 2.2961 | 2.2946 | 0.098208 | 29.6935 | 1.9388 | 0.748 | 0 | 0.093496 | 29.6 | Não | 0 | 0 | 100 | 29.6935 | 30 | 30 | 679
1967-08-01 | 1967 | 8 | 0.22267 | 0.57717 | 60.7 | 0.0607 | 29.6 | 2.293 | 0.748 | 1.9388 | 28.0992 | 2.2357 | 2.2643 | 0.13745 | 28.1009 | 1.9388 | 0.748 | 0 | 0 | 28.1009 | Não | 0 | 0 | 94.9355 | 28.1009 | 30 | 28 | 680
1967-09-01 | 1967 | 9 | 0.087233 | 0.22611 | 73.6 | 0.0736 | 28.1009 | 2.2358 | 0.748 | 1.9388 | 26.2236 | 2.1553 | 2.1955 | 0.16159 | 26.2266 | 1.9388 | 0.748 | 0 | 0 | 26.2266 | Não | 0 | 0 | 88.6034 | 26.2266 | 28 | 27 | 681
1967-10-01 | 1967 | 10 | 0.075699 | 0.19621 | 97.6 | 0.0976 | 26.2266 | 2.1554 | 0.748 | 1.9388 | 24.2736 | 2.0832 | 2.1193 | 0.20684 | 24.2772 | 1.9388 | 0.748 | 0 | 0 | 24.2772 | Não | 0 | 0 | 82.0174 | 24.2772 | 27 | 26 | 682
1967-11-01 | 1967 | 11 | 0.064065 | 0.16606 | 78.2 | 0.0782 | 24.2772 | 2.0834 | 0.748 | 1.9388 | 22.3415 | 2.0139 | 2.0486 | 0.1602 | 22.3442 | 1.9388 | 0.748 | 0 | 0 | 22.3442 | Não | 0 | 0 | 75.4872 | 22.3442 | 26 | 25 | 683
1967-12-01 | 1967 | 12 | 0.074428 | 0.19292 | 75 | 0.075 | 22.3442 | 2.014 | 0.748 | 1.9388 | 20.4473 | 1.946 | 1.98 | 0.1485 | 20.4498 | 1.9388 | 0.748 | 0 | 0 | 20.4498 | Não | 0 | 0 | 69.0872 | 20.4498 | 25 | 24 | 684
1968-01-01 | 1968 | 1 | 0.1181 | 0.30611 | 58.8 | 0.0588 | 20.4498 | 1.9461 | 0.748 | 1.9388 | 18.7027 | 1.8808 | 1.9135 | 0.11251 | 18.7046 | 1.9388 | 0.748 | 0 | 0 | 18.7046 | Não | 0 | 0 | 63.1912 | 18.7046 | 24 | 23 | 685
1968-02-01 | 1968 | 2 | 0.12888 | 0.33405 | 41 | 0.041 | 18.7046 | 1.8809 | 0.748 | 1.9388 | 17.0227 | 1.8136 | 1.8472 | 0.075737 | 17.0241 | 1.9388 | 0.748 | 0 | 0 | 17.0241 | Não | 0 | 0 | 57.5138 | 17.0241 | 23 | 22 | 686
1968-03-01 | 1968 | 3 | 0.67586 | 1.7518 | 29.3 | 0.0293 | 17.0241 | 1.8136 | 0.748 | 1.9388 | 16.784 | 1.803 | 1.8083 | 0.052984 | 16.7841 | 1.9388 | 0.748 | 0 | 0 | 16.7841 | Não | 0 | 0 | 56.7031 | 16.7841 | 22 | 22 | 687
1968-04-01 | 1968 | 4 | 1.7388 | 4.5069 | 33.1 | 0.0331 | 16.7841 | 1.803 | 0.748 | 1.9388 | 19.2925 | 1.9036 | 1.8533 | 0.061344 | 19.2909 | 1.9388 | 0.748 | 0 | 0 | 19.2909 | Não | 0 | 0 | 65.1718 | 19.2909 | 22 | 24 | 688
1968-05-01 | 1968 | 5 | 5.3817 | 13.9494 | 30.7 | 0.0307 | 19.2909 | 1.9035 | 0.748 | 1.9388 | 31.243 | 2.3483 | 2.1259 | 0.065265 | 31.2362 | 1.9388 | 0.748 | 0 | 1.6362 | 29.6 | Não | 0 | 0 | 100 | 31.2362 | 24 | 30 | 689
1968-06-01 | 1968 | 6 | 0.62639 | 1.6236 | 33.9 | 0.0339 | 29.6 | 2.293 | 0.748 | 1.9388 | 29.207 | 2.2851 | 2.2891 | 0.077599 | 29.2072 | 1.9388 | 0.748 | 0 | 0 | 29.2072 | Não | 0 | 0 | 98.6729 | 29.2072 | 30 | 29 | 690
1968-07-01 | 1968 | 7 | 0.96903 | 2.5117 | 42.8 | 0.0428 | 29.2072 | 2.2851 | 0.748 | 1.9388 | 29.6823 | 2.2958 | 2.2905 | 0.098032 | 29.6821 | 1.9388 | 0.748 | 0 | 0.082059 | 29.6 | Não | 0 | 0 | 100 | 29.6821 | 29 | 30 | 691
1968-08-01 | 1968 | 8 | 0.091859 | 0.2381 | 60.7 | 0.0607 | 29.6 | 2.293 | 0.748 | 1.9388 | 27.7601 | 2.2186 | 2.2558 | 0.13693 | 27.7624 | 1.9388 | 0.748 | 0 | 0 | 27.7624 | Não | 0 | 0 | 93.7917 | 27.7624 | 30 | 28 | 692
1968-09-01 | 1968 | 9 | 0.0574 | 0.14878 | 73.6 | 0.0736 | 27.7624 | 2.2188 | 0.748 | 1.9388 | 25.809 | 2.1397 | 2.1792 | 0.16039 | 25.8119 | 1.9388 | 0.748 | 0 | 0 | 25.8119 | Não | 0 | 0 | 87.2025 | 25.8119 | 28 | 27 | 693
1968-10-01 | 1968 | 10 | 0.07314 | 0.18958 | 97.6 | 0.0976 | 25.8119 | 2.1398 | 0.748 | 1.9388 | 23.8538 | 2.068 | 2.1039 | 0.20534 | 23.8573 | 1.9388 | 0.748 | 0 | 0 | 23.8573 | Não | 0 | 0 | 80.5991 | 23.8573 | 27 | 26 | 694
1968-11-01 | 1968 | 11 | 0.05506 | 0.14272 | 78.2 | 0.0782 | 23.8573 | 2.0682 | 0.748 | 1.9388 | 21.8995 | 1.9982 | 2.0332 | 0.159 | 21.9023 | 1.9388 | 0.748 | 0 | 0 | 21.9023 | Não | 0 | 0 | 73.9941 | 21.9023 | 26 | 25 | 695
1968-12-01 | 1968 | 12 | 0.096401 | 0.24987 | 75 | 0.075 | 21.9023 | 1.9983 | 0.748 | 1.9388 | 20.0634 | 1.9319 | 1.9651 | 0.14738 | 20.0659 | 1.9388 | 0.748 | 0 | 0 | 20.0659 | Não | 0 | 0 | 67.7903 | 20.0659 | 25 | 24 | 696
1969-01-01 | 1969 | 1 | 0.087819 | 0.22763 | 58.8 | 0.0588 | 20.0659 | 1.932 | 0.748 | 1.9388 | 18.2411 | 1.8627 | 1.8974 | 0.11157 | 18.2432 | 1.9388 | 0.748 | 0 | 0 | 18.2432 | Não | 0 | 0 | 61.6323 | 18.2432 | 24 | 23 | 697
1969-02-01 | 1969 | 2 | 0.12279 | 0.31828 | 41 | 0.041 | 18.2432 | 1.8628 | 0.748 | 1.9388 | 16.5463 | 1.7924 | 1.8276 | 0.074932 | 16.5477 | 1.9388 | 0.748 | 0 | 0 | 16.5477 | Não | 0 | 0 | 55.9044 | 16.5477 | 23 | 22 | 698
1969-03-01 | 1969 | 3 | 0.67366 | 1.7461 | 29.3 | 0.0293 | 16.5477 | 1.7925 | 0.748 | 1.9388 | 16.3025 | 1.7816 | 1.7871 | 0.052361 | 16.3026 | 1.9388 | 0.748 | 0 | 0 | 16.3026 | Não | 0 | 0 | 55.0765 | 16.3026 | 22 | 22 | 699
1969-04-01 | 1969 | 4 | 5.0188 | 13.0087 | 33.1 | 0.0331 | 16.3026 | 1.7816 | 0.748 | 1.9388 | 27.3135 | 2.1962 | 1.9889 | 0.065833 | 27.3066 | 1.9388 | 0.748 | 0 | 0 | 27.3066 | Não | 0 | 0 | 92.2522 | 27.3066 | 22 | 28 | 700
1969-05-01 | 1969 | 5 | 4.3165 | 11.1884 | 30.7 | 0.0307 | 27.3066 | 2.1959 | 0.748 | 1.9388 | 36.4888 | 2.452 | 2.3239 | 0.071345 | 36.4849 | 1.9388 | 0.748 | 0 | 6.8849 | 29.6 | Não | 0 | 0 | 100 | 36.4849 | 27 | 32 | 701
1969-06-01 | 1969 | 6 | 3.6795 | 9.5374 | 33.9 | 0.0339 | 29.6 | 2.293 | 0.748 | 1.9388 | 37.1208 | 2.452 | 2.3725 | 0.080428 | 37.1181 | 1.9388 | 0.748 | 0 | 7.5181 | 29.6 | Não | 0 | 0 | 100 | 37.1181 | 30 | 32 | 702
1969-07-01 | 1969 | 7 | 4.7982 | 12.4369 | 42.8 | 0.0428 | 29.6 | 2.293 | 0.748 | 1.9388 | 39.9999 | 2.452 | 2.3725 | 0.10154 | 39.9965 | 1.9388 | 0.748 | 0 | 10.3965 | 29.6 | Não | 0 | 0 | 100 | 39.9965 | 30 | 32 | 703
1969-08-01 | 1969 | 8 | 0.55373 | 1.4353 | 60.7 | 0.0607 | 29.6 | 2.293 | 0.748 | 1.9388 | 28.9573 | 2.2789 | 2.2859 | 0.13876 | 28.9577 | 1.9388 | 0.748 | 0 | 0 | 28.9577 | Não | 0 | 0 | 97.83 | 28.9577 | 30 | 28 | 704
1969-09-01 | 1969 | 9 | 0.12038 | 0.31202 | 73.6 | 0.0736 | 28.9577 | 2.2789 | 0.748 | 1.9388 | 27.1632 | 2.1905 | 2.2347 | 0.16447 | 27.1664 | 1.9388 | 0.748 | 0 | 0 | 27.1664 | Não | 0 | 0 | 91.7785 | 27.1664 | 28 | 27 | 705
1969-10-01 | 1969 | 10 | 0.1291 | 0.33463 | 97.6 | 0.0976 | 27.1664 | 2.1906 | 0.748 | 1.9388 | 25.3484 | 2.1224 | 2.1565 | 0.21048 | 25.3518 | 1.9388 | 0.748 | 0 | 0 | 25.3518 | Não | 0 | 0 | 85.6479 | 25.3518 | 27 | 27 | 706
1969-11-01 | 1969 | 11 | 0.075341 | 0.19528 | 78.2 | 0.0782 | 25.3518 | 2.1226 | 0.748 | 1.9388 | 23.4422 | 2.0531 | 2.0878 | 0.16327 | 23.445 | 1.9388 | 0.748 | 0 | 0 | 23.445 | Não | 0 | 0 | 79.206 | 23.445 | 27 | 26 | 707
1969-12-01 | 1969 | 12 | 0.10965 | 0.2842 | 75 | 0.075 | 23.445 | 2.0532 | 0.748 | 1.9388 | 21.6364 | 1.9889 | 2.0211 | 0.15158 | 21.6388 | 1.9388 | 0.748 | 0 | 0 | 21.6388 | Não | 0 | 0 | 73.104 | 21.6388 | 26 | 25 | 708
1970-01-01 | 1970 | 1 | 0.22195 | 0.57529 | 58.8 | 0.0588 | 21.6388 | 1.989 | 0.748 | 1.9388 | 20.1583 | 1.9354 | 1.9622 | 0.11538 | 20.1599 | 1.9388 | 0.748 | 0 | 0 | 20.1599 | Não | 0 | 0 | 68.1077 | 20.1599 | 25 | 24 | 709
1970-02-01 | 1970 | 2 | 0.13575 | 0.35187 | 41 | 0.041 | 20.1599 | 1.9355 | 0.748 | 1.9388 | 18.4936 | 1.8726 | 1.904 | 0.078066 | 18.4949 | 1.9388 | 0.748 | 0 | 0 | 18.4949 | Não | 0 | 0 | 62.4827 | 18.4949 | 24 | 23 | 710
1970-03-01 | 1970 | 3 | 0.78166 | 2.0261 | 29.3 | 0.0293 | 18.4949 | 1.8727 | 0.748 | 1.9388 | 18.5272 | 1.874 | 1.8733 | 0.054888 | 18.5272 | 1.9388 | 0.748 | 0 | 0 | 18.5272 | Não | 0 | 0 | 62.592 | 18.5272 | 23 | 23 | 711
1970-04-01 | 1970 | 4 | 3.3027 | 8.5605 | 33.1 | 0.0331 | 18.5272 | 1.8739 | 0.748 | 1.9388 | 25.0869 | 2.1127 | 1.9933 | 0.065979 | 25.0829 | 1.9388 | 0.748 | 0 | 0 | 25.0829 | Não | 0 | 0 | 84.7395 | 25.0829 | 23 | 26 | 712
1970-05-01 | 1970 | 5 | 1.3991 | 3.6264 | 30.7 | 0.0307 | 25.0829 | 2.1126 | 0.748 | 1.9388 | 26.7056 | 2.1733 | 2.143 | 0.065789 | 26.7047 | 1.9388 | 0.748 | 0 | 0 | 26.7047 | Não | 0 | 0 | 90.2184 | 26.7047 | 26 | 27 | 713
1970-06-01 | 1970 | 6 | 0.86222 | 2.2349 | 33.9 | 0.0339 | 26.7047 | 2.1733 | 0.748 | 1.9388 | 26.927 | 2.1816 | 2.1775 | 0.073816 | 26.9269 | 1.9388 | 0.748 | 0 | 0 | 26.9269 | Não | 0 | 0 | 90.9693 | 26.9269 | 27 | 27 | 714
1970-07-01 | 1970 | 7 | 0.27773 | 0.71987 | 42.8 | 0.0428 | 26.9269 | 2.1816 | 0.748 | 1.9388 | 25.6146 | 2.1324 | 2.157 | 0.092321 | 25.6156 | 1.9388 | 0.748 | 0 | 0 | 25.6156 | Não | 0 | 0 | 86.5393 | 25.6156 | 27 | 27 | 715
1970-08-01 | 1970 | 8 | 0.12151 | 0.31495 | 60.7 | 0.0607 | 25.6156 | 2.1325 | 0.748 | 1.9388 | 23.8623 | 2.0683 | 2.1004 | 0.12749 | 23.8643 | 1.9388 | 0.748 | 0 | 0 | 23.8643 | Não | 0 | 0 | 80.6225 | 23.8643 | 27 | 26 | 716
1970-09-01 | 1970 | 9 | 0.056055 | 0.1453 | 73.6 | 0.0736 | 23.8643 | 2.0684 | 0.748 | 1.9388 | 21.9185 | 1.9989 | 2.0337 | 0.14968 | 21.9211 | 1.9388 | 0.748 | 0 | 0 | 21.9211 | Não | 0 | 0 | 74.0577 | 21.9211 | 26 | 25 | 717
1970-10-01 | 1970 | 10 | 0.053853 | 0.13959 | 97.6 | 0.0976 | 21.9211 | 1.999 | 0.748 | 1.9388 | 19.9267 | 1.9269 | 1.9629 | 0.19158 | 19.9303 | 1.9388 | 0.748 | 0 | 0 | 19.9303 | Não | 0 | 0 | 67.3319 | 19.9303 | 25 | 24 | 718
1970-11-01 | 1970 | 11 | 0.071407 | 0.18509 | 78.2 | 0.0782 | 19.9303 | 1.927 | 0.748 | 1.9388 | 18.0258 | 1.8543 | 1.8906 | 0.14785 | 18.0287 | 1.9388 | 0.748 | 0 | 0 | 18.0287 | Não | 0 | 0 | 60.9077 | 18.0287 | 24 | 23 | 719
1970-12-01 | 1970 | 12 | 0.06051 | 0.15684 | 75 | 0.075 | 18.0287 | 1.8544 | 0.748 | 1.9388 | 16.1076 | 1.773 | 1.8137 | 0.13603 | 16.1107 | 1.9388 | 0.748 | 0 | 0 | 16.1107 | Não | 0 | 0 | 54.428 | 16.1107 | 23 | 22 | 720
1971-01-01 | 1971 | 1 | 0.12352 | 0.32015 | 58.8 | 0.0588 | 16.1107 | 1.7731 | 0.748 | 1.9388 | 14.3878 | 1.6904 | 1.7317 | 0.10183 | 14.3902 | 1.9388 | 0.748 | 0 | 0 | 14.3902 | Não | 0 | 0 | 48.6155 | 14.3902 | 22 | 21 | 721
1971-02-01 | 1971 | 2 | 0.14904 | 0.38632 | 41 | 0.041 | 14.3902 | 1.6905 | 0.748 | 1.9388 | 12.7684 | 1.5972 | 1.6438 | 0.067397 | 12.7703 | 1.9388 | 0.748 | 0 | 0 | 12.7703 | Não | 0 | 0 | 43.1429 | 12.7703 | 21 | 20 | 722
1971-03-01 | 1971 | 3 | 0.66464 | 1.7227 | 29.3 | 0.0293 | 12.7703 | 1.5973 | 0.748 | 1.9388 | 12.5074 | 1.581 | 1.5892 | 0.046562 | 12.5077 | 1.9388 | 0.748 | 0 | 0 | 12.5077 | Não | 0 | 0 | 42.2556 | 12.5077 | 20 | 20 | 723
1971-04-01 | 1971 | 4 | 2.6032 | 6.7474 | 33.1 | 0.0331 | 12.5077 | 1.581 | 0.748 | 1.9388 | 17.2639 | 1.8243 | 1.7027 | 0.056358 | 17.2599 | 1.9388 | 0.748 | 0 | 0 | 17.2599 | Não | 0 | 0 | 58.3105 | 17.2599 | 20 | 22 | 724
1971-05-01 | 1971 | 5 | 4.7637 | 12.3475 | 30.7 | 0.0307 | 17.2599 | 1.8241 | 0.748 | 1.9388 | 27.6126 | 2.2112 | 2.0177 | 0.061942 | 27.6067 | 1.9388 | 0.748 | 0 | 0 | 27.6067 | Não | 0 | 0 | 93.2659 | 27.6067 | 22 | 28 | 725
1971-06-01 | 1971 | 6 | 3.2681 | 8.4709 | 33.9 | 0.0339 | 27.6067 | 2.2109 | 0.748 | 1.9388 | 34.0639 | 2.452 | 2.3315 | 0.079037 | 34.0598 | 1.9388 | 0.748 | 0 | 4.4598 | 29.6 | Não | 0 | 0 | 100 | 34.0598 | 28 | 32 | 726
1971-07-01 | 1971 | 7 | 3.1172 | 8.0797 | 42.8 | 0.0428 | 29.6 | 2.293 | 0.748 | 1.9388 | 35.6427 | 2.452 | 2.3725 | 0.10154 | 35.6393 | 1.9388 | 0.748 | 0 | 6.0393 | 29.6 | Não | 0 | 0 | 100 | 35.6393 | 30 | 32 | 727
1971-08-01 | 1971 | 8 | 0.30562 | 0.79217 | 60.7 | 0.0607 | 29.6 | 2.293 | 0.748 | 1.9388 | 28.3142 | 2.2465 | 2.2698 | 0.13777 | 28.3156 | 1.9388 | 0.748 | 0 | 0 | 28.3156 | Não | 0 | 0 | 95.6608 | 28.3156 | 30 | 28 | 728
1971-09-01 | 1971 | 9 | 0.10895 | 0.28241 | 73.6 | 0.0736 | 28.3156 | 2.2466 | 0.748 | 1.9388 | 26.4938 | 2.1654 | 2.206 | 0.16236 | 26.4968 | 1.9388 | 0.748 | 0 | 0 | 26.4968 | Não | 0 | 0 | 89.5163 | 26.4968 | 28 | 27 | 729
1971-10-01 | 1971 | 10 | 0.21849 | 0.56632 | 97.6 | 0.0976 | 26.4968 | 2.1655 | 0.748 | 1.9388 | 24.913 | 2.1064 | 2.136 | 0.20847 | 24.9158 | 1.9388 | 0.748 | 0 | 0 | 24.9158 | Não | 0 | 0 | 84.1752 | 24.9158 | 27 | 26 | 730
1971-11-01 | 1971 | 11 | 0.10905 | 0.28266 | 78.2 | 0.0782 | 24.9158 | 2.1065 | 0.748 | 1.9388 | 23.095 | 2.0405 | 2.0735 | 0.16215 | 23.0975 | 1.9388 | 0.748 | 0 | 0 | 23.0975 | Não | 0 | 0 | 78.0322 | 23.0975 | 26 | 26 | 731
1971-12-01 | 1971 | 12 | 0.11883 | 0.30802 | 75 | 0.075 | 23.0975 | 2.0406 | 0.748 | 1.9388 | 21.3137 | 1.9775 | 2.0091 | 0.15068 | 21.3161 | 1.9388 | 0.748 | 0 | 0 | 21.3161 | Não | 0 | 0 | 72.0137 | 21.3161 | 26 | 25 | 732
1972-01-01 | 1972 | 1 | 0.11582 | 0.30021 | 58.8 | 0.0588 | 21.3161 | 1.9776 | 0.748 | 1.9388 | 19.5612 | 1.9135 | 1.9455 | 0.1144 | 19.5631 | 1.9388 | 0.748 | 0 | 0 | 19.5631 | Não | 0 | 0 | 66.0914 | 19.5631 | 25 | 24 | 733
1972-02-01 | 1972 | 2 | 0.15854 | 0.41093 | 41 | 0.041 | 19.5631 | 1.9135 | 0.748 | 1.9388 | 17.9567 | 1.8516 | 1.8825 | 0.077185 | 17.958 | 1.9388 | 0.748 | 0 | 0 | 17.958 | Não | 0 | 0 | 60.6689 | 17.958 | 24 | 23 | 734
1972-03-01 | 1972 | 3 | 0.36341 | 0.94195 | 29.3 | 0.0293 | 17.958 | 1.8516 | 0.748 | 1.9388 | 16.9069 | 1.8084 | 1.83 | 0.05362 | 16.9075 | 1.9388 | 0.748 | 0 | 0 | 16.9075 | Não | 0 | 0 | 57.1199 | 16.9075 | 23 | 22 | 735
1972-04-01 | 1972 | 4 | 0.48174 | 1.2487 | 33.1 | 0.0331 | 16.9075 | 1.8085 | 0.748 | 1.9388 | 16.1575 | 1.7752 | 1.7918 | 0.059309 | 16.158 | 1.9388 | 0.748 | 0 | 0 | 16.158 | Não | 0 | 0 | 54.5879 | 16.158 | 22 | 22 | 736
1972-05-01 | 1972 | 5 | 1.5982 | 4.1424 | 30.7 | 0.0307 | 16.158 | 1.7752 | 0.748 | 1.9388 | 18.3071 | 1.8653 | 1.8203 | 0.055882 | 18.3058 | 1.9388 | 0.748 | 0 | 0 | 18.3058 | Não | 0 | 0 | 61.8438 | 18.3058 | 22 | 23 | 737
1972-06-01 | 1972 | 6 | 1.2695 | 3.2905 | 33.9 | 0.0339 | 18.3058 | 1.8653 | 0.748 | 1.9388 | 19.5942 | 1.9147 | 1.89 | 0.06407 | 19.5934 | 1.9388 | 0.748 | 0 | 0 | 19.5934 | Não | 0 | 0 | 66.1938 | 19.5934 | 23 | 24 | 738
1972-07-01 | 1972 | 7 | 0.75419 | 1.9549 | 42.8 | 0.0428 | 19.5934 | 1.9147 | 0.748 | 1.9388 | 19.5275 | 1.9122 | 1.9134 | 0.081895 | 19.5275 | 1.9388 | 0.748 | 0 | 0 | 19.5275 | Não | 0 | 0 | 65.9714 | 19.5275 | 24 | 24 | 739
1972-08-01 | 1972 | 8 | 0.3969 | 1.0288 | 60.7 | 0.0607 | 19.5275 | 1.9122 | 0.748 | 1.9388 | 18.5014 | 1.8729 | 1.8926 | 0.11488 | 18.5026 | 1.9388 | 0.748 | 0 | 0 | 18.5026 | Não | 0 | 0 | 62.5088 | 18.5026 | 24 | 23 | 740
1972-09-01 | 1972 | 9 | 0.051537 | 0.13358 | 73.6 | 0.0736 | 18.5026 | 1.873 | 0.748 | 1.9388 | 16.5595 | 1.793 | 1.833 | 0.13491 | 16.5625 | 1.9388 | 0.748 | 0 | 0 | 16.5625 | Não | 0 | 0 | 55.9542 | 16.5625 | 23 | 22 | 741
1972-10-01 | 1972 | 10 | 0.065143 | 0.16885 | 97.6 | 0.0976 | 16.5625 | 1.7932 | 0.748 | 1.9388 | 14.6175 | 1.7019 | 1.7475 | 0.17056 | 14.6219 | 1.9388 | 0.748 | 0 | 0 | 14.6219 | Não | 0 | 0 | 49.3984 | 14.6219 | 22 | 21 | 742
1972-11-01 | 1972 | 11 | 0.045227 | 0.11723 | 78.2 | 0.0782 | 14.6219 | 1.7021 | 0.748 | 1.9388 | 12.6672 | 1.5909 | 1.6465 | 0.12876 | 12.6716 | 1.9388 | 0.748 | 0 | 0 | 12.6716 | Não | 0 | 0 | 42.8094 | 12.6716 | 21 | 20 | 743
1972-12-01 | 1972 | 12 | 0.090569 | 0.23475 | 75 | 0.075 | 12.6716 | 1.5912 | 0.748 | 1.9388 | 10.8482 | 1.4821 | 1.5366 | 0.11525 | 10.8523 | 1.9388 | 0.748 | 0 | 0 | 10.8523 | Não | 0 | 0 | 36.6631 | 10.8523 | 20 | 19 | 744
1973-01-01 | 1973 | 1 | 0.15399 | 0.39914 | 58.8 | 0.0588 | 10.8523 | 1.4824 | 0.748 | 1.9388 | 9.2254 | 1.3553 | 1.4188 | 0.083428 | 9.2292 | 1.9388 | 0.748 | 0 | 0 | 9.2292 | Não | 0 | 0 | 31.1796 | 9.2292 | 19 | 17 | 745
1973-02-01 | 1973 | 2 | 0.49555 | 1.2845 | 41 | 0.041 | 9.2292 | 1.3555 | 0.748 | 1.9388 | 8.5193 | 1.314 | 1.3347 | 0.054725 | 8.5201 | 1.9388 | 0.748 | 0 | 0 | 8.5201 | Não | 0 | 0 | 28.7841 | 8.5201 | 17 | 17 | 746
1973-03-01 | 1973 | 3 | 2.5496 | 6.6085 | 29.3 | 0.0293 | 8.5201 | 1.314 | 0.748 | 1.9388 | 13.1513 | 1.6209 | 1.4674 | 0.042996 | 13.1468 | 1.9388 | 0.748 | 0 | 0 | 13.1468 | Não | 0 | 0 | 44.4149 | 13.1468 | 17 | 20 | 747
1973-04-01 | 1973 | 4 | 7.5733 | 19.6301 | 33.1 | 0.0331 | 13.1468 | 1.6206 | 0.748 | 1.9388 | 30.7844 | 2.3328 | 1.9767 | 0.065429 | 30.7727 | 1.9388 | 0.748 | 0 | 1.1727 | 29.6 | Não | 0 | 0 | 100 | 30.7727 | 20 | 30 | 748
1973-05-01 | 1973 | 5 | 6.9395 | 17.9871 | 30.7 | 0.0307 | 29.6 | 2.293 | 0.748 | 1.9388 | 45.5779 | 2.452 | 2.3725 | 0.072836 | 45.5754 | 1.9388 | 0.748 | 0 | 15.9754 | 29.6 | Não | 0 | 0 | 100 | 45.5754 | 30 | 32 | 749
1973-06-01 | 1973 | 6 | 6.0431 | 15.6636 | 33.9 | 0.0339 | 29.6 | 2.293 | 0.748 | 1.9388 | 43.2471 | 2.452 | 2.3725 | 0.080428 | 43.2444 | 1.9388 | 0.748 | 0 | 13.6444 | 29.6 | Não | 0 | 0 | 100 | 43.2444 | 30 | 32 | 750
1973-07-01 | 1973 | 7 | 2.605 | 6.7521 | 42.8 | 0.0428 | 29.6 | 2.293 | 0.748 | 1.9388 | 34.3152 | 2.452 | 2.3725 | 0.10154 | 34.3118 | 1.9388 | 0.748 | 0 | 4.7118 | 29.6 | Não | 0 | 0 | 100 | 34.3118 | 30 | 32 | 751
1973-08-01 | 1973 | 8 | 0.34945 | 0.90577 | 60.7 | 0.0607 | 29.6 | 2.293 | 0.748 | 1.9388 | 28.4278 | 2.2522 | 2.2726 | 0.13795 | 28.429 | 1.9388 | 0.748 | 0 | 0 | 28.429 | Não | 0 | 0 | 96.044 | 28.429 | 30 | 28 | 752
1973-09-01 | 1973 | 9 | 0.36273 | 0.94019 | 73.6 | 0.0736 | 28.429 | 2.2523 | 0.748 | 1.9388 | 27.2646 | 2.1943 | 2.2233 | 0.16363 | 27.2668 | 1.9388 | 0.748 | 0 | 0 | 27.2668 | Não | 0 | 0 | 92.1174 | 27.2668 | 28 | 27 | 753
1973-10-01 | 1973 | 10 | 0.15169 | 0.39318 | 97.6 | 0.0976 | 27.2668 | 2.1944 | 0.748 | 1.9388 | 25.5069 | 2.1284 | 2.1614 | 0.21095 | 25.5102 | 1.9388 | 0.748 | 0 | 0 | 25.5102 | Não | 0 | 0 | 86.183 | 25.5102 | 27 | 27 | 754
1973-11-01 | 1973 | 11 | 0.10884 | 0.2821 | 78.2 | 0.0782 | 25.5102 | 2.1285 | 0.748 | 1.9388 | 23.687 | 2.062 | 2.0952 | 0.16385 | 23.6896 | 1.9388 | 0.748 | 0 | 0 | 23.6896 | Não | 0 | 0 | 80.0324 | 23.6896 | 27 | 26 | 755
1973-12-01 | 1973 | 12 | 0.12664 | 0.32824 | 75 | 0.075 | 23.6896 | 2.0621 | 0.748 | 1.9388 | 21.9244 | 1.9991 | 2.0306 | 0.1523 | 21.9267 | 1.9388 | 0.748 | 0 | 0 | 21.9267 | Não | 0 | 0 | 74.0768 | 21.9267 | 26 | 25 | 756
1974-01-01 | 1974 | 1 | 1.6213 | 4.2023 | 58.8 | 0.0588 | 21.9267 | 1.9992 | 0.748 | 1.9388 | 24.0727 | 2.076 | 2.0376 | 0.11981 | 24.0704 | 1.9388 | 0.748 | 0 | 0 | 24.0704 | Não | 0 | 0 | 81.3189 | 24.0704 | 25 | 26 | 757
1974-02-01 | 1974 | 2 | 3.1535 | 8.1738 | 41 | 0.041 | 24.0704 | 2.0759 | 0.748 | 1.9388 | 30.2203 | 2.3139 | 2.1949 | 0.08999 | 30.2154 | 1.9388 | 0.748 | 0 | 0.61542 | 29.6 | Não | 0 | 0 | 100 | 30.2154 | 26 | 30 | 758
1974-03-01 | 1974 | 3 | 12.2616 | 31.7822 | 29.3 | 0.0293 | 29.6 | 2.293 | 0.748 | 1.9388 | 59.3762 | 2.452 | 2.3725 | 0.069514 | 59.3739 | 1.9388 | 0.748 | 0 | 29.7739 | 29.6 | Não | 0 | 0 | 100 | 59.3739 | 30 | 32 | 759
1974-04-01 | 1974 | 4 | 28.8602 | 74.8056 | 33.1 | 0.0331 | 29.6 | 2.293 | 0.748 | 1.9388 | 102.3909 | 2.452 | 2.3725 | 0.07853 | 102.3882 | 1.9388 | 0.748 | 0 | 72.7882 | 29.6 | Não | 0 | 0 | 100 | 102.3882 | 30 | 32 | 760
1974-05-01 | 1974 | 5 | 14.8113 | 38.3908 | 30.7 | 0.0307 | 29.6 | 2.293 | 0.748 | 1.9388 | 65.9816 | 2.452 | 2.3725 | 0.072836 | 65.9792 | 1.9388 | 0.748 | 0 | 36.3792 | 29.6 | Não | 0 | 0 | 100 | 65.9792 | 30 | 32 | 761
1974-06-01 | 1974 | 6 | 5.1733 | 13.4093 | 33.9 | 0.0339 | 29.6 | 2.293 | 0.748 | 1.9388 | 40.9927 | 2.452 | 2.3725 | 0.080428 | 40.99 | 1.9388 | 0.748 | 0 | 11.39 | 29.6 | Não | 0 | 0 | 100 | 40.99 | 30 | 32 | 762
1974-07-01 | 1974 | 7 | 1.3259 | 3.4367 | 42.8 | 0.0428 | 29.6 | 2.293 | 0.748 | 1.9388 | 30.9998 | 2.3401 | 2.3165 | 0.099148 | 30.9988 | 1.9388 | 0.748 | 0 | 1.3988 | 29.6 | Não | 0 | 0 | 100 | 30.9988 | 30 | 30 | 763
1974-08-01 | 1974 | 8 | 0.43208 | 1.12 | 60.7 | 0.0607 | 29.6 | 2.293 | 0.748 | 1.9388 | 28.642 | 2.263 | 2.278 | 0.13827 | 28.6429 | 1.9388 | 0.748 | 0 | 0 | 28.6429 | Não | 0 | 0 | 96.7665 | 28.6429 | 30 | 28 | 764
1974-09-01 | 1974 | 9 | 0.6115 | 1.585 | 73.6 | 0.0736 | 28.6429 | 2.263 | 0.748 | 1.9388 | 28.1225 | 2.2369 | 2.25 | 0.1656 | 28.1235 | 1.9388 | 0.748 | 0 | 0 | 28.1235 | Não | 0 | 0 | 95.0117 | 28.1235 | 28 | 28 | 765
1974-10-01 | 1974 | 10 | 0.17354 | 0.44982 | 97.6 | 0.0976 | 28.1235 | 2.2369 | 0.748 | 1.9388 | 26.4161 | 2.1625 | 2.1997 | 0.21469 | 26.4198 | 1.9388 | 0.748 | 0 | 0 | 26.4198 | Não | 0 | 0 | 89.256 | 26.4198 | 28 | 27 | 766
1974-11-01 | 1974 | 11 | 0.13417 | 0.34778 | 78.2 | 0.0782 | 26.4198 | 2.1626 | 0.748 | 1.9388 | 24.6596 | 2.0972 | 2.1299 | 0.16656 | 24.6622 | 1.9388 | 0.748 | 0 | 0 | 24.6622 | Não | 0 | 0 | 83.3182 | 24.6622 | 27 | 26 | 767
1974-12-01 | 1974 | 12 | 0.27053 | 0.7012 | 75 | 0.075 | 24.6622 | 2.0973 | 0.748 | 1.9388 | 23.2673 | 2.0468 | 2.0721 | 0.1554 | 23.2692 | 1.9388 | 0.748 | 0 | 0 | 23.2692 | Não | 0 | 0 | 78.612 | 23.2692 | 26 | 26 | 768
1975-01-01 | 1975 | 1 | 0.2729 | 0.70737 | 58.8 | 0.0588 | 23.2692 | 2.0469 | 0.748 | 1.9388 | 21.9174 | 1.9989 | 2.0229 | 0.11894 | 21.9188 | 1.9388 | 0.748 | 0 | 0 | 21.9188 | Não | 0 | 0 | 74.0499 | 21.9188 | 26 | 25 | 769
1975-02-01 | 1975 | 2 | 0.79496 | 2.0605 | 41 | 0.041 | 21.9188 | 1.9989 | 0.748 | 1.9388 | 21.9585 | 2.0003 | 1.9996 | 0.081985 | 21.9585 | 1.9388 | 0.748 | 0 | 0 | 21.9585 | Não | 0 | 0 | 74.1842 | 21.9585 | 25 | 25 | 770
1975-03-01 | 1975 | 3 | 3.0818 | 7.9881 | 29.3 | 0.0293 | 21.9585 | 2.0003 | 0.748 | 1.9388 | 27.9492 | 2.2281 | 2.1142 | 0.061947 | 27.9459 | 1.9388 | 0.748 | 0 | 0 | 27.9459 | Não | 0 | 0 | 94.4117 | 27.9459 | 25 | 28 | 771
1975-04-01 | 1975 | 4 | 4.0344 | 10.4571 | 33.1 | 0.0331 | 27.9459 | 2.228 | 0.748 | 1.9388 | 36.3904 | 2.452 | 2.34 | 0.077454 | 36.3867 | 1.9388 | 0.748 | 0 | 6.7867 | 29.6 | Não | 0 | 0 | 100 | 36.3867 | 28 | 32 | 772
1975-05-01 | 1975 | 5 | 7.584 | 19.6578 | 30.7 | 0.0307 | 29.6 | 2.293 | 0.748 | 1.9388 | 47.2486 | 2.452 | 2.3725 | 0.072836 | 47.2461 | 1.9388 | 0.748 | 0 | 17.6461 | 29.6 | Não | 0 | 0 | 100 | 47.2461 | 30 | 32 | 773
1975-06-01 | 1975 | 6 | 4.5415 | 11.7714 | 33.9 | 0.0339 | 29.6 | 2.293 | 0.748 | 1.9388 | 39.3549 | 2.452 | 2.3725 | 0.080428 | 39.3522 | 1.9388 | 0.748 | 0 | 9.7522 | 29.6 | Não | 0 | 0 | 100 | 39.3522 | 30 | 32 | 774
1975-07-01 | 1975 | 7 | 2.3644 | 6.1285 | 42.8 | 0.0428 | 29.6 | 2.293 | 0.748 | 1.9388 | 33.6915 | 2.4401 | 2.3665 | 0.10129 | 33.6884 | 1.9388 | 0.748 | 0 | 4.0884 | 29.6 | Não | 0 | 0 | 100 | 33.6884 | 30 | 31 | 775
1975-08-01 | 1975 | 8 | 0.47411 | 1.2289 | 60.7 | 0.0607 | 29.6 | 2.293 | 0.748 | 1.9388 | 28.7509 | 2.2685 | 2.2807 | 0.13844 | 28.7516 | 1.9388 | 0.748 | 0 | 0 | 28.7516 | Não | 0 | 0 | 97.1339 | 28.7516 | 30 | 28 | 776
1975-09-01 | 1975 | 9 | 0.42524 | 1.1022 | 73.6 | 0.0736 | 28.7516 | 2.2685 | 0.748 | 1.9388 | 27.7481 | 2.218 | 2.2433 | 0.1651 | 27.7499 | 1.9388 | 0.748 | 0 | 0 | 27.7499 | Não | 0 | 0 | 93.7498 | 27.7499 | 28 | 28 | 777
1975-10-01 | 1975 | 10 | 0.14727 | 0.38173 | 97.6 | 0.0976 | 27.7499 | 2.2181 | 0.748 | 1.9388 | 25.9764 | 2.146 | 2.1821 | 0.21297 | 25.9799 | 1.9388 | 0.748 | 0 | 0 | 25.9799 | Não | 0 | 0 | 87.7699 | 25.9799 | 28 | 27 | 778
1975-11-01 | 1975 | 11 | 0.12036 | 0.31196 | 78.2 | 0.0782 | 25.9799 | 2.1461 | 0.748 | 1.9388 | 24.1852 | 2.08 | 2.1131 | 0.16524 | 24.1878 | 1.9388 | 0.748 | 0 | 0 | 24.1878 | Não | 0 | 0 | 81.7155 | 24.1878 | 27 | 26 | 779
1975-12-01 | 1975 | 12 | 0.37474 | 0.97133 | 75 | 0.075 | 24.1878 | 2.0801 | 0.748 | 1.9388 | 23.0643 | 2.0394 | 2.0598 | 0.15448 | 23.0658 | 1.9388 | 0.748 | 0 | 0 | 23.0658 | Não | 0 | 0 | 77.9251 | 23.0658 | 26 | 25 | 780
1976-01-01 | 1976 | 1 | 0.28061 | 0.72735 | 58.8 | 0.0588 | 23.0658 | 2.0395 | 0.748 | 1.9388 | 21.7344 | 1.9924 | 2.0159 | 0.11854 | 21.7358 | 1.9388 | 0.748 | 0 | 0 | 21.7358 | Não | 0 | 0 | 73.4318 | 21.7358 | 25 | 25 | 781
1976-02-01 | 1976 | 2 | 1.0559 | 2.7369 | 41 | 0.041 | 21.7358 | 1.9924 | 0.748 | 1.9388 | 22.4522 | 2.0178 | 2.0051 | 0.08221 | 22.4517 | 1.9388 | 0.748 | 0 | 0 | 22.4517 | Não | 0 | 0 | 75.8502 | 22.4517 | 25 | 25 | 782
1976-03-01 | 1976 | 3 | 3.8658 | 10.0202 | 29.3 | 0.0293 | 22.4517 | 2.0178 | 0.748 | 1.9388 | 30.474 | 2.3224 | 2.1701 | 0.063583 | 30.4695 | 1.9388 | 0.748 | 0 | 0.86949 | 29.6 | Não | 0 | 0 | 100 | 30.4695 | 25 | 30 | 783
1976-04-01 | 1976 | 4 | 6.6006 | 17.1087 | 33.1 | 0.0331 | 29.6 | 2.293 | 0.748 | 1.9388 | 44.694 | 2.452 | 2.3725 | 0.07853 | 44.6914 | 1.9388 | 0.748 | 0 | 15.0914 | 29.6 | Não | 0 | 0 | 100 | 44.6914 | 30 | 32 | 784
1976-05-01 | 1976 | 5 | 1.2264 | 3.1789 | 30.7 | 0.0307 | 29.6 | 2.293 | 0.748 | 1.9388 | 30.7697 | 2.3323 | 2.3127 | 0.070999 | 30.7691 | 1.9388 | 0.748 | 0 | 1.1691 | 29.6 | Não | 0 | 0 | 100 | 30.7691 | 30 | 30 | 785
1976-06-01 | 1976 | 6 | 0.85979 | 2.2286 | 33.9 | 0.0339 | 29.6 | 2.293 | 0.748 | 1.9388 | 29.812 | 2.3001 | 2.2966 | 0.077854 | 29.8119 | 1.9388 | 0.748 | 0 | 0.21192 | 29.6 | Não | 0 | 0 | 100 | 29.8119 | 30 | 30 | 786
1976-07-01 | 1976 | 7 | 0.13086 | 0.33919 | 42.8 | 0.0428 | 29.6 | 2.293 | 0.748 | 1.9388 | 27.9022 | 2.2258 | 2.2594 | 0.096702 | 27.9037 | 1.9388 | 0.748 | 0 | 0 | 27.9037 | Não | 0 | 0 | 94.2692 | 27.9037 | 30 | 28 | 787
1976-08-01 | 1976 | 8 | 0.2566 | 0.6651 | 60.7 | 0.0607 | 27.9037 | 2.2259 | 0.748 | 1.9388 | 26.4948 | 2.1654 | 2.1956 | 0.13328 | 26.4967 | 1.9388 | 0.748 | 0 | 0 | 26.4967 | Não | 0 | 0 | 89.5158 | 26.4967 | 28 | 27 | 788
1976-09-01 | 1976 | 9 | 0.083355 | 0.21606 | 73.6 | 0.0736 | 26.4967 | 2.1655 | 0.748 | 1.9388 | 24.6145 | 2.0956 | 2.1305 | 0.15681 | 24.6171 | 1.9388 | 0.748 | 0 | 0 | 24.6171 | Não | 0 | 0 | 83.1659 | 24.6171 | 27 | 26 | 789
1976-10-01 | 1976 | 10 | 0.15309 | 0.3968 | 97.6 | 0.0976 | 24.6171 | 2.0957 | 0.748 | 1.9388 | 22.8706 | 2.0326 | 2.0641 | 0.20146 | 22.8736 | 1.9388 | 0.748 | 0 | 0 | 22.8736 | Não | 0 | 0 | 77.2758 | 22.8736 | 26 | 25 | 790
1976-11-01 | 1976 | 11 | 0.094148 | 0.24403 | 78.2 | 0.0782 | 22.8736 | 2.0327 | 0.748 | 1.9388 | 21.0199 | 1.967 | 1.9999 | 0.15639 | 21.0225 | 1.9388 | 0.748 | 0 | 0 | 21.0225 | Não | 0 | 0 | 71.0218 | 21.0225 | 25 | 24 | 791
1976-12-01 | 1976 | 12 | 0.061517 | 0.15945 | 75 | 0.075 | 21.0225 | 1.9671 | 0.748 | 1.9388 | 19.0956 | 1.8963 | 1.9317 | 0.14488 | 19.0982 | 1.9388 | 0.748 | 0 | 0 | 19.0982 | Não | 0 | 0 | 64.521 | 19.0982 | 24 | 23 | 792
1977-01-01 | 1977 | 1 | 0.27588 | 0.71508 | 58.8 | 0.0588 | 19.0982 | 1.8964 | 0.748 | 1.9388 | 17.763 | 1.844 | 1.8702 | 0.10997 | 17.7645 | 1.9388 | 0.748 | 0 | 0 | 17.7645 | Não | 0 | 0 | 60.0153 | 17.7645 | 23 | 23 | 793
1977-02-01 | 1977 | 2 | 0.60698 | 1.5733 | 41 | 0.041 | 17.7645 | 1.844 | 0.748 | 1.9388 | 17.3234 | 1.8267 | 1.8354 | 0.07525 | 17.3238 | 1.9388 | 0.748 | 0 | 0 | 17.3238 | Não | 0 | 0 | 58.5262 | 17.3238 | 23 | 23 | 794
1977-03-01 | 1977 | 3 | 4.0731 | 10.5576 | 29.3 | 0.0293 | 17.3238 | 1.8267 | 0.748 | 1.9388 | 25.889 | 2.1427 | 1.9847 | 0.058152 | 25.8844 | 1.9388 | 0.748 | 0 | 0 | 25.8844 | Não | 0 | 0 | 87.4471 | 25.8844 | 23 | 27 | 795
1977-04-01 | 1977 | 4 | 6.1149 | 15.8498 | 33.1 | 0.0331 | 25.8844 | 2.1425 | 0.748 | 1.9388 | 39.7244 | 2.452 | 2.2973 | 0.07604 | 39.7193 | 1.9388 | 0.748 | 0 | 10.1193 | 29.6 | Não | 0 | 0 | 100 | 39.7193 | 27 | 32 | 796
1977-05-01 | 1977 | 5 | 7.9173 | 20.5217 | 30.7 | 0.0307 | 29.6 | 2.293 | 0.748 | 1.9388 | 48.1125 | 2.452 | 2.3725 | 0.072836 | 48.1101 | 1.9388 | 0.748 | 0 | 18.5101 | 29.6 | Não | 0 | 0 | 100 | 48.1101 | 30 | 32 | 797
1977-06-01 | 1977 | 6 | 8.3462 | 21.6332 | 33.9 | 0.0339 | 29.6 | 2.293 | 0.748 | 1.9388 | 49.2167 | 2.452 | 2.3725 | 0.080428 | 49.214 | 1.9388 | 0.748 | 0 | 19.614 | 29.6 | Não | 0 | 0 | 100 | 49.214 | 30 | 32 | 798
1977-07-01 | 1977 | 7 | 4.9339 | 12.7888 | 42.8 | 0.0428 | 29.6 | 2.293 | 0.748 | 1.9388 | 40.3518 | 2.452 | 2.3725 | 0.10154 | 40.3484 | 1.9388 | 0.748 | 0 | 10.7484 | 29.6 | Não | 0 | 0 | 100 | 40.3484 | 30 | 32 | 799
1977-08-01 | 1977 | 8 | 0.4454 | 1.1545 | 60.7 | 0.0607 | 29.6 | 2.293 | 0.748 | 1.9388 | 28.6765 | 2.2647 | 2.2789 | 0.13833 | 28.6773 | 1.9388 | 0.748 | 0 | 0 | 28.6773 | Não | 0 | 0 | 96.8828 | 28.6773 | 30 | 28 | 800
1977-09-01 | 1977 | 9 | 0.11302 | 0.29294 | 73.6 | 0.0736 | 28.6773 | 2.2648 | 0.748 | 1.9388 | 26.8648 | 2.1793 | 2.222 | 0.16354 | 26.8679 | 1.9388 | 0.748 | 0 | 0 | 26.8679 | Não | 0 | 0 | 90.7699 | 26.8679 | 28 | 27 | 801
1977-10-01 | 1977 | 10 | 0.12797 | 0.33171 | 97.6 | 0.0976 | 26.8679 | 2.1794 | 0.748 | 1.9388 | 25.0481 | 2.1113 | 2.1454 | 0.20939 | 25.0514 | 1.9388 | 0.748 | 0 | 0 | 25.0514 | Não | 0 | 0 | 84.6331 | 25.0514 | 27 | 26 | 802
1977-11-01 | 1977 | 11 | 0.099322 | 0.25744 | 78.2 | 0.0782 | 25.0514 | 2.1114 | 0.748 | 1.9388 | 23.2049 | 2.0445 | 2.078 | 0.1625 | 23.2075 | 1.9388 | 0.748 | 0 | 0 | 23.2075 | Não | 0 | 0 | 78.4038 | 23.2075 | 26 | 26 | 803
1977-12-01 | 1977 | 12 | 0.10951 | 0.28386 | 75 | 0.075 | 23.2075 | 2.0446 | 0.748 | 1.9388 | 21.3992 | 1.9805 | 2.0126 | 0.15094 | 21.4016 | 1.9388 | 0.748 | 0 | 0 | 21.4016 | Não | 0 | 0 | 72.3028 | 21.4016 | 26 | 25 | 804
1978-01-01 | 1978 | 1 | 0.10258 | 0.26589 | 58.8 | 0.0588 | 21.4016 | 1.9806 | 0.748 | 1.9388 | 19.6123 | 1.9153 | 1.948 | 0.11454 | 19.6142 | 1.9388 | 0.748 | 0 | 0 | 19.6142 | Não | 0 | 0 | 66.2641 | 19.6142 | 25 | 24 | 805
1978-02-01 | 1978 | 2 | 0.31714 | 0.82204 | 41 | 0.041 | 19.6142 | 1.9154 | 0.748 | 1.9388 | 18.4189 | 1.8697 | 1.8926 | 0.077595 | 18.4198 | 1.9388 | 0.748 | 0 | 0 | 18.4198 | Não | 0 | 0 | 62.229 | 18.4198 | 24 | 23 | 806
1978-03-01 | 1978 | 3 | 0.83047 | 2.1526 | 29.3 | 0.0293 | 18.4198 | 1.8697 | 0.748 | 1.9388 | 18.5788 | 1.876 | 1.8729 | 0.054875 | 18.5787 | 1.9388 | 0.748 | 0 | 0 | 18.5787 | Não | 0 | 0 | 62.7658 | 18.5787 | 23 | 23 | 807
1978-04-01 | 1978 | 4 | 1.796 | 4.6553 | 33.1 | 0.0331 | 18.5787 | 1.876 | 0.748 | 1.9388 | 21.2331 | 1.9747 | 1.9253 | 0.063728 | 21.2314 | 1.9388 | 0.748 | 0 | 0 | 21.2314 | Não | 0 | 0 | 71.7278 | 21.2314 | 23 | 25 | 808
1978-05-01 | 1978 | 5 | 4.39 | 11.3788 | 30.7 | 0.0307 | 21.2314 | 1.9746 | 0.748 | 1.9388 | 30.6108 | 2.327 | 2.1508 | 0.06603 | 30.6054 | 1.9388 | 0.748 | 0 | 1.0054 | 29.6 | Não | 0 | 0 | 100 | 30.6054 | 25 | 30 | 809
1978-06-01 | 1978 | 6 | 1.3164 | 3.4121 | 33.9 | 0.0339 | 29.6 | 2.293 | 0.748 | 1.9388 | 30.9956 | 2.3399 | 2.3165 | 0.078528 | 30.9948 | 1.9388 | 0.748 | 0 | 1.3948 | 29.6 | Não | 0 | 0 | 100 | 30.9948 | 30 | 30 | 810
1978-07-01 | 1978 | 7 | 1.1697 | 3.032 | 42.8 | 0.0428 | 29.6 | 2.293 | 0.748 | 1.9388 | 30.595 | 2.3265 | 2.3097 | 0.098857 | 30.5943 | 1.9388 | 0.748 | 0 | 0.99428 | 29.6 | Não | 0 | 0 | 100 | 30.5943 | 30 | 30 | 811
1978-08-01 | 1978 | 8 | 0.21661 | 0.56144 | 60.7 | 0.0607 | 29.6 | 2.293 | 0.748 | 1.9388 | 28.0834 | 2.2349 | 2.264 | 0.13742 | 28.0852 | 1.9388 | 0.748 | 0 | 0 | 28.0852 | Não | 0 | 0 | 94.8825 | 28.0852 | 30 | 28 | 812
1978-09-01 | 1978 | 9 | 0.13204 | 0.34224 | 73.6 | 0.0736 | 28.0852 | 2.235 | 0.748 | 1.9388 | 26.3241 | 2.159 | 2.197 | 0.1617 | 26.3269 | 1.9388 | 0.748 | 0 | 0 | 26.3269 | Não | 0 | 0 | 88.9423 | 26.3269 | 28 | 27 | 813
1978-10-01 | 1978 | 10 | 0.12411 | 0.32168 | 97.6 | 0.0976 | 26.3269 | 2.1591 | 0.748 | 1.9388 | 24.4991 | 2.0914 | 2.1253 | 0.20743 | 24.5024 | 1.9388 | 0.748 | 0 | 0 | 24.5024 | Não | 0 | 0 | 82.7783 | 24.5024 | 27 | 26 | 814
1978-11-01 | 1978 | 11 | 0.081535 | 0.21134 | 78.2 | 0.0782 | 24.5024 | 2.0915 | 0.748 | 1.9388 | 22.6113 | 2.0234 | 2.0575 | 0.16089 | 22.614 | 1.9388 | 0.748 | 0 | 0 | 22.614 | Não | 0 | 0 | 76.3986 | 22.614 | 26 | 25 | 815
1978-12-01 | 1978 | 12 | 0.078575 | 0.20367 | 75 | 0.075 | 22.614 | 2.0235 | 0.748 | 1.9388 | 20.7271 | 1.9563 | 1.9899 | 0.14924 | 20.7296 | 1.9388 | 0.748 | 0 | 0 | 20.7296 | Não | 0 | 0 | 70.0324 | 20.7296 | 25 | 24 | 816
1979-01-01 | 1979 | 1 | 0.12746 | 0.33038 | 58.8 | 0.0588 | 20.7296 | 1.9564 | 0.748 | 1.9388 | 19.0061 | 1.8927 | 1.9246 | 0.11316 | 19.008 | 1.9388 | 0.748 | 0 | 0 | 19.008 | Não | 0 | 0 | 64.2162 | 19.008 | 24 | 23 | 817
1979-02-01 | 1979 | 2 | 0.2333 | 0.60472 | 41 | 0.041 | 19.008 | 1.8928 | 0.748 | 1.9388 | 17.5963 | 1.8374 | 1.8651 | 0.07647 | 17.5974 | 1.9388 | 0.748 | 0 | 0 | 17.5974 | Não | 0 | 0 | 59.4508 | 17.5974 | 23 | 23 | 818
1979-03-01 | 1979 | 3 | 0.45339 | 1.1752 | 29.3 | 0.0293 | 17.5974 | 1.8375 | 0.748 | 1.9388 | 16.78 | 1.8028 | 1.8201 | 0.05333 | 16.7805 | 1.9388 | 0.748 | 0 | 0 | 16.7805 | Não | 0 | 0 | 56.6908 | 16.7805 | 23 | 22 | 819
1979-04-01 | 1979 | 4 | 1.0007 | 2.5939 | 33.1 | 0.0331 | 16.7805 | 1.8028 | 0.748 | 1.9388 | 17.3759 | 1.8288 | 1.8158 | 0.060103 | 17.3754 | 1.9388 | 0.748 | 0 | 0 | 17.3754 | Não | 0 | 0 | 58.7008 | 17.3754 | 22 | 23 | 820
1979-05-01 | 1979 | 5 | 1.7056 | 4.4208 | 30.7 | 0.0307 | 17.3754 | 1.8287 | 0.748 | 1.9388 | 19.8013 | 1.9223 | 1.8755 | 0.057578 | 19.7999 | 1.9388 | 0.748 | 0 | 0 | 19.7999 | Não | 0 | 0 | 66.8915 | 19.7999 | 23 | 24 | 821
1979-06-01 | 1979 | 6 | 0.66131 | 1.7141 | 33.9 | 0.0339 | 19.7999 | 1.9222 | 0.748 | 1.9388 | 19.51 | 1.9116 | 1.9169 | 0.064983 | 19.5102 | 1.9388 | 0.748 | 0 | 0 | 19.5102 | Não | 0 | 0 | 65.9128 | 19.5102 | 24 | 24 | 822
1979-07-01 | 1979 | 7 | 0.10921 | 0.28308 | 42.8 | 0.0428 | 19.5102 | 1.9116 | 0.748 | 1.9388 | 17.7726 | 1.8443 | 1.878 | 0.080377 | 17.7741 | 1.9388 | 0.748 | 0 | 0 | 17.7741 | Não | 0 | 0 | 60.0475 | 17.7741 | 24 | 23 | 823
1979-08-01 | 1979 | 8 | 0.12545 | 0.32516 | 60.7 | 0.0607 | 17.7741 | 1.8444 | 0.748 | 1.9388 | 16.0485 | 1.7703 | 1.8074 | 0.10971 | 16.0507 | 1.9388 | 0.748 | 0 | 0 | 16.0507 | Não | 0 | 0 | 54.2254 | 16.0507 | 23 | 22 | 824
1979-09-01 | 1979 | 9 | 0.14889 | 0.38593 | 73.6 | 0.0736 | 16.0507 | 1.7704 | 0.748 | 1.9388 | 14.3675 | 1.6894 | 1.7299 | 0.12732 | 14.3705 | 1.9388 | 0.748 | 0 | 0 | 14.3705 | Não | 0 | 0 | 48.549 | 14.3705 | 22 | 21 | 825
1979-10-01 | 1979 | 10 | 0.047222 | 0.1224 | 97.6 | 0.0976 | 14.3705 | 1.6895 | 0.748 | 1.9388 | 12.3892 | 1.5737 | 1.6316 | 0.15925 | 12.3948 | 1.9388 | 0.748 | 0 | 0 | 12.3948 | Não | 0 | 0 | 41.8745 | 12.3948 | 21 | 20 | 826
1979-11-01 | 1979 | 11 | 0.049896 | 0.12933 | 78.2 | 0.0782 | 12.3948 | 1.5741 | 0.748 | 1.9388 | 10.4623 | 1.4533 | 1.5137 | 0.11837 | 10.467 | 1.9388 | 0.748 | 0 | 0 | 10.467 | Não | 0 | 0 | 35.3615 | 10.467 | 20 | 18 | 827
1979-12-01 | 1979 | 12 | 0.034167 | 0.088561 | 75 | 0.075 | 10.467 | 1.4538 | 0.748 | 1.9388 | 8.5077 | 1.3133 | 1.3835 | 0.10376 | 8.513 | 1.9388 | 0.748 | 0 | 0 | 8.513 | Não | 0 | 0 | 28.76 | 8.513 | 18 | 17 | 828
1980-01-01 | 1980 | 1 | 0.088388 | 0.2291 | 58.8 | 0.0588 | 8.513 | 1.3136 | 0.748 | 1.9388 | 6.726 | 1.1779 | 1.2458 | 0.07325 | 6.73 | 1.9388 | 0.748 | 0 | 0 | 6.73 | Não | 0 | 0 | 22.7365 | 6.73 | 17 | 16 | 829
1980-02-01 | 1980 | 2 | 0.80385 | 2.0836 | 41 | 0.041 | 6.73 | 1.1782 | 0.748 | 1.9388 | 6.8265 | 1.1864 | 1.1823 | 0.048476 | 6.8263 | 1.9388 | 0.748 | 0 | 0 | 6.8263 | Não | 0 | 0 | 23.0618 | 6.8263 | 16 | 16 | 830
1980-03-01 | 1980 | 3 | 3.4905 | 9.0475 | 29.3 | 0.0293 | 6.8263 | 1.1864 | 0.748 | 1.9388 | 13.9002 | 1.666 | 1.4262 | 0.041788 | 13.8932 | 1.9388 | 0.748 | 0 | 0 | 13.8932 | Não | 0 | 0 | 46.9363 | 13.8932 | 16 | 21 | 831
1980-04-01 | 1980 | 4 | 1.8391 | 4.767 | 33.1 | 0.0331 | 13.8932 | 1.6657 | 0.748 | 1.9388 | 16.6662 | 1.7978 | 1.7317 | 0.05732 | 16.664 | 1.9388 | 0.748 | 0 | 0 | 16.664 | Não | 0 | 0 | 56.2974 | 16.664 | 21 | 22 | 832
1980-05-01 | 1980 | 5 | 0.70919 | 1.8382 | 30.7 | 0.0307 | 16.664 | 1.7977 | 0.748 | 1.9388 | 16.5082 | 1.7907 | 1.7942 | 0.055082 | 16.5083 | 1.9388 | 0.748 | 0 | 0 | 16.5083 | Não | 0 | 0 | 55.7714 | 16.5083 | 22 | 22 | 833
1980-06-01 | 1980 | 6 | 0.85624 | 2.2194 | 33.9 | 0.0339 | 16.5083 | 1.7908 | 0.748 | 1.9388 | 16.7282 | 1.8005 | 1.7956 | 0.060872 | 16.728 | 1.9388 | 0.748 | 0 | 0 | 16.728 | Não | 0 | 0 | 56.5136 | 16.728 | 22 | 22 | 834
1980-07-01 | 1980 | 7 | 0.08196 | 0.21244 | 42.8 | 0.0428 | 16.728 | 1.8005 | 0.748 | 1.9388 | 14.9246 | 1.7172 | 1.7589 | 0.075279 | 14.9264 | 1.9388 | 0.748 | 0 | 0 | 14.9264 | Não | 0 | 0 | 50.4269 | 14.9264 | 22 | 21 | 835
1980-08-01 | 1980 | 8 | 0.057682 | 0.14951 | 60.7 | 0.0607 | 14.9264 | 1.7173 | 0.748 | 1.9388 | 13.0328 | 1.6135 | 1.6654 | 0.10109 | 13.036 | 1.9388 | 0.748 | 0 | 0 | 13.036 | Não | 0 | 0 | 44.0404 | 13.036 | 21 | 20 | 836
1980-09-01 | 1980 | 9 | 0.077888 | 0.20189 | 73.6 | 0.0736 | 13.036 | 1.6137 | 0.748 | 1.9388 | 11.1803 | 1.5017 | 1.5577 | 0.11465 | 11.1844 | 1.9388 | 0.748 | 0 | 0 | 11.1844 | Não | 0 | 0 | 37.7851 | 11.1844 | 20 | 19 | 837
1980-10-01 | 1980 | 10 | 0.067769 | 0.17566 | 97.6 | 0.0976 | 11.1844 | 1.502 | 0.748 | 1.9388 | 9.2746 | 1.3582 | 1.4301 | 0.13958 | 9.2817 | 1.9388 | 0.748 | 0 | 0 | 9.2817 | Não | 0 | 0 | 31.3569 | 9.2817 | 19 | 17 | 838
1980-11-01 | 1980 | 11 | 0.042687 | 0.11064 | 78.2 | 0.0782 | 9.2817 | 1.3586 | 0.748 | 1.9388 | 7.3472 | 1.2306 | 1.2946 | 0.10124 | 7.3522 | 1.9388 | 0.748 | 0 | 0 | 7.3522 | Não | 0 | 0 | 24.8387 | 7.3522 | 17 | 16 | 839
1980-12-01 | 1980 | 12 | 0.053583 | 0.13889 | 75 | 0.075 | 7.3522 | 1.2311 | 0.748 | 1.9388 | 5.46 | 1.0307 | 1.1309 | 0.084816 | 5.4675 | 1.9388 | 0.748 | 0 | 0 | 5.4675 | Não | 0 | 0 | 18.4713 | 5.4675 | 16 | 14 | 840
1981-01-01 | 1981 | 1 | 0.056184 | 0.14563 | 58.8 | 0.0588 | 5.4675 | 1.0317 | 0.748 | 1.9388 | 3.6136 | 0.8076 | 0.91967 | 0.054077 | 3.6202 | 1.9388 | 0.748 | 0 | 0 | 3.6202 | Não | 0 | 0 | 12.2305 | 3.6202 | 14 | 12 | 841
1981-02-01 | 1981 | 2 | 0.04966 | 0.12872 | 41 | 0.041 | 3.6202 | 0.80815 | 0.748 | 1.9388 | 1.777 | 0.61641 | 0.71228 | 0.029203 | 1.7809 | 1.9388 | 0.748 | 0 | 0 | 1.7809 | Não | 0 | 0 | 6.0167 | 1.7809 | 12 | 10 | 842
1981-03-01 | 1981 | 3 | 0.44905 | 1.1639 | 29.3 | 0.0293 | 1.7809 | 0.617 | 0.748 | 1.9388 | 0.98799 | 0.47496 | 0.54598 | 0.015997 | 0.99007 | 1.9388 | 0.748 | 0 | 0 | 0.99007 | Não | 0 | 0 | 3.3448 | 0.99007 | 10 | 8 | 843
1981-04-01 | 1981 | 4 | 0.54522 | 1.4132 | 33.1 | 0.0331 | 0.99007 | 0.47553 | 0.748 | 1.9388 | 0.44872 | 0.29585 | 0.38569 | 0.012766 | 0.45169 | 1.9388 | 0.748 | 0 | 0 | 0.45169 | Não | 0 | 0 | 1.526 | 0.45169 | 8 | 7 | 844
1981-05-01 | 1981 | 5 | 0.83962 | 2.1763 | 30.7 | 0.0307 | 0.45169 | 0.29721 | 0.748 | 1.9388 | 0.68004 | 0.39032 | 0.34377 | 0.010554 | 0.67861 | 1.9388 | 0.748 | 0 | 0 | 0.67861 | Não | 0 | 0 | 2.2926 | 0.67861 | 7 | 8 | 845
1981-06-01 | 1981 | 6 | 0.30506 | 0.79072 | 33.9 | 0.0339 | 0.67861 | 0.38993 | 0.748 | 1.9388 | -0.48271 | 0 | 0.19497 | 0.0066093 | -0.4761 | 1.4627 | 0.56432 | 0.18368 | 0 | 0 | Sim | -7.1124e-17 | 7.1124e-17 | 0 | 0 | 8 | 1 | 846
1981-07-01 | 1981 | 7 | 0.02703 | 0.070063 | 42.8 | 0.0428 | 0 | 0 | 0.748 | 1.9388 | -1.8688 | 0 | 0 | 0 | -1.8688 | 0.070063 | 0.02703 | 0.72097 | 0 | 0 | Sim | 0 | 0 | 0 | 0 | 1 | 1 | 847
1981-08-01 | 1981 | 8 | 0.02765 | 0.071669 | 60.7 | 0.0607 | 0 | 0 | 0.748 | 1.9388 | -1.8671 | 0 | 0 | 0 | -1.8671 | 0.071669 | 0.02765 | 0.72035 | 0 | 0 | Sim | 0 | 0 | 0 | 0 | 1 | 1 | 848
1981-09-01 | 1981 | 9 | 0.02627 | 0.068092 | 73.6 | 0.0736 | 0 | 0 | 0.748 | 1.9388 | -1.8707 | 0 | 0 | 0 | -1.8707 | 0.068092 | 0.02627 | 0.72173 | 0 | 0 | Sim | 0 | 0 | 0 | 0 | 1 | 1 | 849
1981-10-01 | 1981 | 10 | 0.024326 | 0.063053 | 97.6 | 0.0976 | 0 | 0 | 0.748 | 1.9388 | -1.8758 | 0 | 0 | 0 | -1.8758 | 0.063053 | 0.024326 | 0.72367 | 0 | 0 | Sim | 0 | 0 | 0 | 0 | 1 | 1 | 850
1981-11-01 | 1981 | 11 | 0.023588 | 0.061141 | 78.2 | 0.0782 | 0 | 0 | 0.748 | 1.9388 | -1.8777 | 0 | 0 | 0 | -1.8777 | 0.061141 | 0.023588 | 0.72441 | 0 | 0 | Sim | 0 | 0 | 0 | 0 | 1 | 1 | 851
1981-12-01 | 1981 | 12 | 0.040805 | 0.10577 | 75 | 0.075 | 0 | 0 | 0.748 | 1.9388 | -1.833 | 0 | 0 | 0 | -1.833 | 0.10577 | 0.040805 | 0.7072 | 0 | 0 | Sim | 0 | 0 | 0 | 0 | 1 | 1 | 852
1982-01-01 | 1982 | 1 | 0.061793 | 0.16017 | 58.8 | 0.0588 | 0 | 0 | 0.748 | 1.9388 | -1.7786 | 0 | 0 | 0 | -1.7786 | 0.16017 | 0.061793 | 0.68621 | 0 | 0 | Sim | 0 | 0 | 0 | 0 | 1 | 1 | 853
1982-02-01 | 1982 | 2 | 0.074772 | 0.19381 | 41 | 0.041 | 0 | 0 | 0.748 | 1.9388 | -1.745 | 0 | 0 | 0 | -1.745 | 0.19381 | 0.074772 | 0.67323 | 0 | 0 | Sim | 0 | 0 | 0 | 0 | 1 | 1 | 854
1982-03-01 | 1982 | 3 | 0.42593 | 1.104 | 29.3 | 0.0293 | 0 | 0 | 0.748 | 1.9388 | -0.83481 | 0 | 0 | 0 | -0.83481 | 1.104 | 0.42593 | 0.32207 | 0 | 0 | Sim | 0 | 0 | 0 | 0 | 1 | 1 | 855
1982-04-01 | 1982 | 4 | 1.2266 | 3.1794 | 33.1 | 0.0331 | 0 | 0 | 0.748 | 1.9388 | 1.2406 | 0.52596 | 0.26298 | 0.0087046 | 1.2319 | 1.9388 | 0.748 | 0 | 0 | 1.2319 | Não | 0 | 0 | 4.1618 | 1.2319 | 1 | 9 | 856
1982-05-01 | 1982 | 5 | 2.9514 | 7.65 | 30.7 | 0.0307 | 1.2319 | 0.52441 | 0.748 | 1.9388 | 6.927 | 1.195 | 0.85969 | 0.026392 | 6.9167 | 1.9388 | 0.748 | 0 | 0 | 6.9167 | Não | 0 | 0 | 23.3672 | 6.9167 | 9 | 16 | 857
1982-06-01 | 1982 | 6 | 1.0404 | 2.6968 | 33.9 | 0.0339 | 6.9167 | 1.1941 | 0.748 | 1.9388 | 7.6342 | 1.255 | 1.2246 | 0.041512 | 7.6332 | 1.9388 | 0.748 | 0 | 0 | 7.6332 | Não | 0 | 0 | 25.7878 | 7.6332 | 16 | 16 | 858
1982-07-01 | 1982 | 7 | 0.46609 | 1.2081 | 42.8 | 0.0428 | 7.6332 | 1.2549 | 0.748 | 1.9388 | 6.8488 | 1.1883 | 1.2216 | 0.052286 | 6.8502 | 1.9388 | 0.748 | 0 | 0 | 6.8502 | Não | 0 | 0 | 23.1425 | 6.8502 | 16 | 16 | 859
1982-08-01 | 1982 | 8 | 0.18377 | 0.47634 | 60.7 | 0.0607 | 6.8502 | 1.1884 | 0.748 | 1.9388 | 5.3156 | 1.0106 | 1.0995 | 0.066741 | 5.321 | 1.9388 | 0.748 | 0 | 0 | 5.321 | Não | 0 | 0 | 17.9763 | 5.321 | 16 | 14 | 860
1982-09-01 | 1982 | 9 | 0.064406 | 0.16694 | 73.6 | 0.0736 | 5.321 | 1.0113 | 0.748 | 1.9388 | 3.4747 | 0.79617 | 0.90376 | 0.066516 | 3.4826 | 1.9388 | 0.748 | 0 | 0 | 3.4826 | Não | 0 | 0 | 11.7655 | 3.4826 | 14 | 12 | 861
1982-10-01 | 1982 | 10 | 0.049128 | 0.12734 | 97.6 | 0.0976 | 3.4826 | 0.79682 | 0.748 | 1.9388 | 1.5933 | 0.58881 | 0.69282 | 0.067619 | 1.6035 | 1.9388 | 0.748 | 0 | 0 | 1.6035 | Não | 0 | 0 | 5.4172 | 1.6035 | 12 | 9 | 862
1982-11-01 | 1982 | 11 | 0.043506 | 0.11277 | 78.2 | 0.0782 | 1.6035 | 0.59052 | 0.748 | 1.9388 | -0.26874 | 0 | 0.29526 | 0.023089 | -0.24565 | 1.6932 | 0.65323 | 0.094772 | 0 | 0 | Sim | 9.0206e-17 | 9.0206e-17 | 0 | 0 | 10 | 1 | 863
1982-12-01 | 1982 | 12 | 0.038409 | 0.099556 | 75 | 0.075 | 0 | 0 | 0.748 | 1.9388 | -1.8393 | 0 | 0 | 0 | -1.8393 | 0.099556 | 0.038409 | 0.70959 | 0 | 0 | Sim | 0 | 0 | 0 | 0 | 1 | 1 | 864
1983-01-01 | 1983 | 1 | 0.029523 | 0.076524 | 58.8 | 0.0588 | 0 | 0 | 0.748 | 1.9388 | -1.8623 | 0 | 0 | 0 | -1.8623 | 0.076524 | 0.029523 | 0.71848 | 0 | 0 | Sim | 0 | 0 | 0 | 0 | 1 | 1 | 865
1983-02-01 | 1983 | 2 | 0.12838 | 0.33276 | 41 | 0.041 | 0 | 0 | 0.748 | 1.9388 | -1.6061 | 0 | 0 | 0 | -1.6061 | 0.33276 | 0.12838 | 0.61962 | 0 | 0 | Sim | 0 | 0 | 0 | 0 | 1 | 1 | 866
1983-03-01 | 1983 | 3 | 0.20804 | 0.53925 | 29.3 | 0.0293 | 0 | 0 | 0.748 | 1.9388 | -1.3996 | 0 | 0 | 0 | -1.3996 | 0.53925 | 0.20804 | 0.53996 | 0 | 0 | Sim | 0 | 0 | 0 | 0 | 1 | 1 | 867
1983-04-01 | 1983 | 4 | 0.22853 | 0.59235 | 33.1 | 0.0331 | 0 | 0 | 0.748 | 1.9388 | -1.3465 | 0 | 0 | 0 | -1.3465 | 0.59235 | 0.22853 | 0.51947 | 0 | 0 | Sim | 0 | 0 | 0 | 0 | 1 | 1 | 868
1983-05-01 | 1983 | 5 | 0.37856 | 0.98123 | 30.7 | 0.0307 | 0 | 0 | 0.748 | 1.9388 | -0.95759 | 0 | 0 | 0 | -0.95759 | 0.98123 | 0.37856 | 0.36944 | 0 | 0 | Sim | 0 | 0 | 0 | 0 | 1 | 1 | 869
1983-06-01 | 1983 | 6 | 0.044073 | 0.11424 | 33.9 | 0.0339 | 0 | 0 | 0.748 | 1.9388 | -1.8246 | 0 | 0 | 0 | -1.8246 | 0.11424 | 0.044073 | 0.70393 | 0 | 0 | Sim | 0 | 0 | 0 | 0 | 1 | 1 | 870
1983-07-01 | 1983 | 7 | 0.026457 | 0.068577 | 42.8 | 0.0428 | 0 | 0 | 0.748 | 1.9388 | -1.8702 | 0 | 0 | 0 | -1.8702 | 0.068577 | 0.026457 | 0.72154 | 0 | 0 | Sim | 0 | 0 | 0 | 0 | 1 | 1 | 871
1983-08-01 | 1983 | 8 | 0.02574 | 0.066718 | 60.7 | 0.0607 | 0 | 0 | 0.748 | 1.9388 | -1.8721 | 0 | 0 | 0 | -1.8721 | 0.066718 | 0.02574 | 0.72226 | 0 | 0 | Sim | 0 | 0 | 0 | 0 | 1 | 1 | 872
1983-09-01 | 1983 | 9 | 0.021195 | 0.054938 | 73.6 | 0.0736 | 0 | 0 | 0.748 | 1.9388 | -1.8839 | 0 | 0 | 0 | -1.8839 | 0.054938 | 0.021195 | 0.7268 | 0 | 0 | Sim | 0 | 0 | 0 | 0 | 1 | 1 | 873
1983-10-01 | 1983 | 10 | 0.019985 | 0.051801 | 97.6 | 0.0976 | 0 | 0 | 0.748 | 1.9388 | -1.887 | 0 | 0 | 0 | -1.887 | 0.051801 | 0.019985 | 0.72802 | 0 | 0 | Sim | 0 | 0 | 0 | 0 | 1 | 1 | 874
1983-11-01 | 1983 | 11 | 0.013883 | 0.035985 | 78.2 | 0.0782 | 0 | 0 | 0.748 | 1.9388 | -1.9028 | 0 | 0 | 0 | -1.9028 | 0.035985 | 0.013883 | 0.73412 | 0 | 0 | Sim | 0 | 0 | 0 | 0 | 1 | 1 | 875
1983-12-01 | 1983 | 12 | 0.013267 | 0.034389 | 75 | 0.075 | 0 | 0 | 0.748 | 1.9388 | -1.9044 | 0 | 0 | 0 | -1.9044 | 0.034389 | 0.013267 | 0.73473 | 0 | 0 | Sim | 0 | 0 | 0 | 0 | 1 | 1 | 876
1984-01-01 | 1984 | 1 | 0.017908 | 0.046417 | 58.8 | 0.0588 | 0 | 0 | 0.748 | 1.9388 | -1.8924 | 0 | 0 | 0 | -1.8924 | 0.046417 | 0.017908 | 0.73009 | 0 | 0 | Sim | 0 | 0 | 0 | 0 | 1 | 1 | 877
1984-02-01 | 1984 | 2 | 0.045073 | 0.11683 | 41 | 0.041 | 0 | 0 | 0.748 | 1.9388 | -1.822 | 0 | 0 | 0 | -1.822 | 0.11683 | 0.045073 | 0.70293 | 0 | 0 | Sim | 0 | 0 | 0 | 0 | 1 | 1 | 878
1984-03-01 | 1984 | 3 | 0.28283 | 0.7331 | 29.3 | 0.0293 | 0 | 0 | 0.748 | 1.9388 | -1.2057 | 0 | 0 | 0 | -1.2057 | 0.7331 | 0.28283 | 0.46517 | 0 | 0 | Sim | 0 | 0 | 0 | 0 | 1 | 1 | 879
1984-04-01 | 1984 | 4 | 1.2063 | 3.1267 | 33.1 | 0.0331 | 0 | 0 | 0.748 | 1.9388 | 1.1879 | 0.51658 | 0.25829 | 0.0085493 | 1.1794 | 1.9388 | 0.748 | 0 | 0 | 1.1794 | Não | 0 | 0 | 3.9844 | 1.1794 | 1 | 9 | 880
1984-05-01 | 1984 | 5 | 7.454 | 19.3207 | 30.7 | 0.0307 | 1.1794 | 0.51505 | 0.748 | 1.9388 | 18.5454 | 1.8747 | 1.1949 | 0.036682 | 18.5245 | 1.9388 | 0.748 | 0 | 0 | 18.5245 | Não | 0 | 0 | 62.5829 | 18.5245 | 9 | 23 | 881
1984-06-01 | 1984 | 6 | 4.0049 | 10.3807 | 33.9 | 0.0339 | 18.5245 | 1.8738 | 0.748 | 1.9388 | 26.9029 | 2.1807 | 2.0273 | 0.068725 | 26.8977 | 1.9388 | 0.748 | 0 | 0 | 26.8977 | Não | 0 | 0 | 90.8706 | 26.8977 | 23 | 27 | 882
1984-07-01 | 1984 | 7 | 2.1489 | 5.5699 | 42.8 | 0.0428 | 26.8977 | 2.1805 | 0.748 | 1.9388 | 30.4355 | 2.3211 | 2.2508 | 0.096335 | 30.4325 | 1.9388 | 0.748 | 0 | 0.83247 | 29.6 | Não | 0 | 0 | 100 | 30.4325 | 27 | 30 | 883
1984-08-01 | 1984 | 8 | 0.50122 | 1.2992 | 60.7 | 0.0607 | 29.6 | 2.293 | 0.748 | 1.9388 | 28.8212 | 2.272 | 2.2825 | 0.13855 | 28.8218 | 1.9388 | 0.748 | 0 | 0 | 28.8218 | Não | 0 | 0 | 97.371 | 28.8218 | 30 | 28 | 884
1984-09-01 | 1984 | 9 | 0.41338 | 1.0715 | 73.6 | 0.0736 | 28.8218 | 2.272 | 0.748 | 1.9388 | 27.7873 | 2.22 | 2.246 | 0.16531 | 27.7892 | 1.9388 | 0.748 | 0 | 0 | 27.7892 | Não | 0 | 0 | 93.8823 | 27.7892 | 28 | 28 | 885
1984-10-01 | 1984 | 10 | 0.14388 | 0.37293 | 97.6 | 0.0976 | 27.7892 | 2.2201 | 0.748 | 1.9388 | 26.0066 | 2.1471 | 2.1836 | 0.21312 | 26.0102 | 1.9388 | 0.748 | 0 | 0 | 26.0102 | Não | 0 | 0 | 87.8722 | 26.0102 | 28 | 27 | 886
1984-11-01 | 1984 | 11 | 0.065954 | 0.17095 | 78.2 | 0.0782 | 26.0102 | 2.1473 | 0.748 | 1.9388 | 24.0744 | 2.076 | 2.1116 | 0.16513 | 24.0772 | 1.9388 | 0.748 | 0 | 0 | 24.0772 | Não | 0 | 0 | 81.3418 | 24.0772 | 27 | 26 | 887
1984-12-01 | 1984 | 12 | 0.077563 | 0.20104 | 75 | 0.075 | 24.0772 | 2.0761 | 0.748 | 1.9388 | 22.1837 | 2.0083 | 2.0422 | 0.15317 | 22.1862 | 1.9388 | 0.748 | 0 | 0 | 22.1862 | Não | 0 | 0 | 74.9535 | 22.1862 | 26 | 25 | 888
1985-01-01 | 1985 | 1 | 0.42684 | 1.1064 | 58.8 | 0.0588 | 22.1862 | 2.0084 | 0.748 | 1.9388 | 21.2357 | 1.9748 | 1.9916 | 0.1171 | 21.2367 | 1.9388 | 0.748 | 0 | 0 | 21.2367 | Não | 0 | 0 | 71.7456 | 21.2367 | 25 | 25 | 889
1985-02-01 | 1985 | 2 | 2.8927 | 7.4978 | 41 | 0.041 | 21.2367 | 1.9748 | 0.748 | 1.9388 | 26.7148 | 2.1737 | 2.0742 | 0.085044 | 26.7107 | 1.9388 | 0.748 | 0 | 0 | 26.7107 | Não | 0 | 0 | 90.2388 | 26.7107 | 25 | 27 | 890
1985-03-01 | 1985 | 3 | 17.8844 | 46.3565 | 29.3 | 0.0293 | 26.7107 | 2.1735 | 0.748 | 1.9388 | 71.0647 | 2.452 | 2.3128 | 0.067764 | 71.0606 | 1.9388 | 0.748 | 0 | 41.4606 | 29.6 | Não | 0 | 0 | 100 | 71.0606 | 27 | 32 | 891
1985-04-01 | 1985 | 4 | 13.5605 | 35.1488 | 33.1 | 0.0331 | 29.6 | 2.293 | 0.748 | 1.9388 | 62.734 | 2.452 | 2.3725 | 0.07853 | 62.7314 | 1.9388 | 0.748 | 0 | 33.1314 | 29.6 | Não | 0 | 0 | 100 | 62.7314 | 30 | 32 | 892
1985-05-01 | 1985 | 5 | 12.2261 | 31.6901 | 30.7 | 0.0307 | 29.6 | 2.293 | 0.748 | 1.9388 | 59.2809 | 2.452 | 2.3725 | 0.072836 | 59.2784 | 1.9388 | 0.748 | 0 | 29.6784 | 29.6 | Não | 0 | 0 | 100 | 59.2784 | 30 | 32 | 893
1985-06-01 | 1985 | 6 | 9.1411 | 23.6936 | 33.9 | 0.0339 | 29.6 | 2.293 | 0.748 | 1.9388 | 51.2771 | 2.452 | 2.3725 | 0.080428 | 51.2744 | 1.9388 | 0.748 | 0 | 21.6744 | 29.6 | Não | 0 | 0 | 100 | 51.2744 | 30 | 32 | 894
1985-07-01 | 1985 | 7 | 5.7023 | 14.7804 | 42.8 | 0.0428 | 29.6 | 2.293 | 0.748 | 1.9388 | 42.3435 | 2.452 | 2.3725 | 0.10154 | 42.3401 | 1.9388 | 0.748 | 0 | 12.7401 | 29.6 | Não | 0 | 0 | 100 | 42.3401 | 30 | 32 | 895
1985-08-01 | 1985 | 8 | 1.072 | 2.7787 | 60.7 | 0.0607 | 29.6 | 2.293 | 0.748 | 1.9388 | 30.3007 | 2.3166 | 2.3048 | 0.1399 | 30.3 | 1.9388 | 0.748 | 0 | 0.69998 | 29.6 | Não | 0 | 0 | 100 | 30.3 | 30 | 30 | 896
1985-09-01 | 1985 | 9 | 0.3816 | 0.98911 | 73.6 | 0.0736 | 29.6 | 2.293 | 0.748 | 1.9388 | 28.4815 | 2.2549 | 2.274 | 0.16736 | 28.4829 | 1.9388 | 0.748 | 0 | 0 | 28.4829 | Não | 0 | 0 | 96.2261 | 28.4829 | 30 | 28 | 897
1985-10-01 | 1985 | 10 | 0.14627 | 0.37913 | 97.6 | 0.0976 | 28.4829 | 2.255 | 0.748 | 1.9388 | 26.7032 | 2.1732 | 2.2141 | 0.2161 | 26.7071 | 1.9388 | 0.748 | 0 | 0 | 26.7071 | Não | 0 | 0 | 90.2269 | 26.7071 | 28 | 27 | 898
1985-11-01 | 1985 | 11 | 0.14797 | 0.38354 | 78.2 | 0.0782 | 26.7071 | 2.1734 | 0.748 | 1.9388 | 24.9819 | 2.1089 | 2.1412 | 0.16744 | 24.9844 | 1.9388 | 0.748 | 0 | 0 | 24.9844 | Não | 0 | 0 | 84.4069 | 24.9844 | 27 | 26 | 899
1985-12-01 | 1985 | 12 | 0.4716 | 1.2224 | 75 | 0.075 | 24.9844 | 2.109 | 0.748 | 1.9388 | 24.1098 | 2.0773 | 2.0932 | 0.15699 | 24.111 | 1.9388 | 0.748 | 0 | 0 | 24.111 | Não | 0 | 0 | 81.4561 | 24.111 | 26 | 26 | 900
1986-01-01 | 1986 | 1 | 0.51973 | 1.3472 | 58.8 | 0.0588 | 24.111 | 2.0774 | 0.748 | 1.9388 | 23.3972 | 2.0515 | 2.0644 | 0.12139 | 23.398 | 1.9388 | 0.748 | 0 | 0 | 23.398 | Não | 0 | 0 | 79.0472 | 23.398 | 26 | 26 | 901
1986-02-01 | 1986 | 2 | 1.7942 | 4.6506 | 41 | 0.041 | 23.398 | 2.0515 | 0.748 | 1.9388 | 26.0257 | 2.1478 | 2.0997 | 0.086087 | 26.0237 | 1.9388 | 0.748 | 0 | 0 | 26.0237 | Não | 0 | 0 | 87.9179 | 26.0237 | 26 | 27 | 902
1986-03-01 | 1986 | 3 | 11.4512 | 29.6814 | 29.3 | 0.0293 | 26.0237 | 2.1478 | 0.748 | 1.9388 | 53.7033 | 2.452 | 2.2999 | 0.067387 | 53.6989 | 1.9388 | 0.748 | 0 | 24.0989 | 29.6 | Não | 0 | 0 | 100 | 53.6989 | 27 | 32 | 903
1986-04-01 | 1986 | 4 | 21.3898 | 55.4424 | 33.1 | 0.0331 | 29.6 | 2.293 | 0.748 | 1.9388 | 83.0277 | 2.452 | 2.3725 | 0.07853 | 83.0251 | 1.9388 | 0.748 | 0 | 53.4251 | 29.6 | Não | 0 | 0 | 100 | 83.0251 | 30 | 32 | 904
1986-05-01 | 1986 | 5 | 7.4627 | 19.3432 | 30.7 | 0.0307 | 29.6 | 2.293 | 0.748 | 1.9388 | 46.934 | 2.452 | 2.3725 | 0.072836 | 46.9316 | 1.9388 | 0.748 | 0 | 17.3316 | 29.6 | Não | 0 | 0 | 100 | 46.9316 | 30 | 32 | 905
1986-06-01 | 1986 | 6 | 6.6499 | 17.2365 | 33.9 | 0.0339 | 29.6 | 2.293 | 0.748 | 1.9388 | 44.8199 | 2.452 | 2.3725 | 0.080428 | 44.8172 | 1.9388 | 0.748 | 0 | 15.2172 | 29.6 | Não | 0 | 0 | 100 | 44.8172 | 30 | 32 | 906
1986-07-01 | 1986 | 7 | 1.513 | 3.9218 | 42.8 | 0.0428 | 29.6 | 2.293 | 0.748 | 1.9388 | 31.4848 | 2.3564 | 2.3247 | 0.099497 | 31.4835 | 1.9388 | 0.748 | 0 | 1.8835 | 29.6 | Não | 0 | 0 | 100 | 31.4835 | 30 | 30 | 907
1986-08-01 | 1986 | 8 | 0.92129 | 2.388 | 60.7 | 0.0607 | 29.6 | 2.293 | 0.748 | 1.9388 | 29.91 | 2.3034 | 2.2982 | 0.1395 | 29.9097 | 1.9388 | 0.748 | 0 | 0.30968 | 29.6 | Não | 0 | 0 | 100 | 29.9097 | 30 | 30 | 908
1986-09-01 | 1986 | 9 | 0.32251 | 0.83596 | 73.6 | 0.0736 | 29.6 | 2.293 | 0.748 | 1.9388 | 28.3284 | 2.2472 | 2.2701 | 0.16708 | 28.3301 | 1.9388 | 0.748 | 0 | 0 | 28.3301 | Não | 0 | 0 | 95.7097 | 28.3301 | 30 | 28 | 909
1986-10-01 | 1986 | 10 | 0.35964 | 0.93219 | 97.6 | 0.0976 | 28.3301 | 2.2473 | 0.748 | 1.9388 | 27.1041 | 2.1883 | 2.2178 | 0.21646 | 27.107 | 1.9388 | 0.748 | 0 | 0 | 27.107 | Não | 0 | 0 | 91.5776 | 27.107 | 28 | 27 | 910
1986-11-01 | 1986 | 11 | 0.39087 | 1.0131 | 78.2 | 0.0782 | 27.107 | 2.1884 | 0.748 | 1.9388 | 26.0102 | 2.1473 | 2.1678 | 0.16952 | 26.0118 | 1.9388 | 0.748 | 0 | 0 | 26.0118 | Não | 0 | 0 | 87.8776 | 26.0118 | 27 | 27 | 911
1986-12-01 | 1986 | 12 | 0.35012 | 0.90752 | 75 | 0.075 | 26.0118 | 2.1473 | 0.748 | 1.9388 | 24.8194 | 2.103 | 2.1252 | 0.15939 | 24.8211 | 1.9388 | 0.748 | 0 | 0 | 24.8211 | Não | 0 | 0 | 83.8551 | 24.8211 | 27 | 26 | 912
1987-01-01 | 1987 | 1 | 0.29134 | 0.75515 | 58.8 | 0.0588 | 24.8211 | 2.1031 | 0.748 | 1.9388 | 23.5138 | 2.0557 | 2.0794 | 0.12227 | 23.5152 | 1.9388 | 0.748 | 0 | 0 | 23.5152 | Não | 0 | 0 | 79.4431 | 23.5152 | 26 | 26 | 913
1987-02-01 | 1987 | 2 | 0.48901 | 1.2675 | 41 | 0.041 | 23.5152 | 2.0558 | 0.748 | 1.9388 | 22.7596 | 2.0287 | 2.0422 | 0.083731 | 22.7601 | 1.9388 | 0.748 | 0 | 0 | 22.7601 | Não | 0 | 0 | 76.8924 | 22.7601 | 26 | 25 | 914
1987-03-01 | 1987 | 3 | 2.5069 | 6.4978 | 29.3 | 0.0293 | 22.7601 | 2.0287 | 0.748 | 1.9388 | 27.2597 | 2.1941 | 2.1114 | 0.061864 | 27.2573 | 1.9388 | 0.748 | 0 | 0 | 27.2573 | Não | 0 | 0 | 92.0855 | 27.2573 | 25 | 27 | 915
1987-04-01 | 1987 | 4 | 4.039 | 10.4692 | 33.1 | 0.0331 | 27.2573 | 2.194 | 0.748 | 1.9388 | 35.715 | 2.452 | 2.323 | 0.076892 | 35.7108 | 1.9388 | 0.748 | 0 | 6.1108 | 29.6 | Não | 0 | 0 | 100 | 35.7108 | 27 | 32 | 916
1987-05-01 | 1987 | 5 | 1.1467 | 2.9723 | 30.7 | 0.0307 | 29.6 | 2.293 | 0.748 | 1.9388 | 30.5631 | 2.3254 | 2.3092 | 0.070892 | 30.5626 | 1.9388 | 0.748 | 0 | 0.96257 | 29.6 | Não | 0 | 0 | 100 | 30.5626 | 30 | 30 | 917
1987-06-01 | 1987 | 6 | 6.8467 | 17.7466 | 33.9 | 0.0339 | 29.6 | 2.293 | 0.748 | 1.9388 | 45.3301 | 2.452 | 2.3725 | 0.080428 | 45.3274 | 1.9388 | 0.748 | 0 | 15.7274 | 29.6 | Não | 0 | 0 | 100 | 45.3274 | 30 | 32 | 918
1987-07-01 | 1987 | 7 | 0.79601 | 2.0633 | 42.8 | 0.0428 | 29.6 | 2.293 | 0.748 | 1.9388 | 29.6263 | 2.2939 | 2.2934 | 0.098159 | 29.6263 | 1.9388 | 0.748 | 0 | 0.02628 | 29.6 | Não | 0 | 0 | 100 | 29.6263 | 30 | 30 | 919
1987-08-01 | 1987 | 8 | 0.10739 | 0.27834 | 60.7 | 0.0607 | 29.6 | 2.293 | 0.748 | 1.9388 | 27.8003 | 2.2207 | 2.2568 | 0.13699 | 27.8025 | 1.9388 | 0.748 | 0 | 0 | 27.8025 | Não | 0 | 0 | 93.9275 | 27.8025 | 30 | 28 | 920
1987-09-01 | 1987 | 9 | 0.11739 | 0.30428 | 73.6 | 0.0736 | 27.8025 | 2.2208 | 0.748 | 1.9388 | 26.0046 | 2.147 | 2.1839 | 0.16074 | 26.0073 | 1.9388 | 0.748 | 0 | 0 | 26.0073 | Não | 0 | 0 | 87.8624 | 26.0073 | 28 | 27 | 921
1987-10-01 | 1987 | 10 | 0.088584 | 0.22961 | 97.6 | 0.0976 | 26.0073 | 2.1471 | 0.748 | 1.9388 | 24.0885 | 2.0765 | 2.1118 | 0.20612 | 24.0919 | 1.9388 | 0.748 | 0 | 0 | 24.0919 | Não | 0 | 0 | 81.3917 | 24.0919 | 27 | 26 | 922
1987-11-01 | 1987 | 11 | 0.099057 | 0.25676 | 78.2 | 0.0782 | 24.0919 | 2.0767 | 0.748 | 1.9388 | 22.2475 | 2.0105 | 2.0436 | 0.15981 | 22.2501 | 1.9388 | 0.748 | 0 | 0 | 22.2501 | Não | 0 | 0 | 75.1692 | 22.2501 | 26 | 25 | 923
1987-12-01 | 1987 | 12 | 0.062065 | 0.16087 | 75 | 0.075 | 22.2501 | 2.0106 | 0.748 | 1.9388 | 20.3213 | 1.9414 | 1.976 | 0.1482 | 20.3239 | 1.9388 | 0.748 | 0 | 0 | 20.3239 | Não | 0 | 0 | 68.6619 | 20.3239 | 25 | 24 | 924
1988-01-01 | 1988 | 1 | 0.23446 | 0.60772 | 58.8 | 0.0588 | 20.3239 | 1.9415 | 0.748 | 1.9388 | 18.8787 | 1.8877 | 1.9146 | 0.11258 | 18.8803 | 1.9388 | 0.748 | 0 | 0 | 18.8803 | Não | 0 | 0 | 63.7846 | 18.8803 | 24 | 23 | 925
1988-02-01 | 1988 | 2 | 0.28264 | 0.73259 | 41 | 0.041 | 18.8803 | 1.8878 | 0.748 | 1.9388 | 17.5966 | 1.8374 | 1.8626 | 0.076367 | 17.5977 | 1.9388 | 0.748 | 0 | 0 | 17.5977 | Não | 0 | 0 | 59.4516 | 17.5977 | 23 | 23 | 926
1988-03-01 | 1988 | 3 | 0.96684 | 2.506 | 29.3 | 0.0293 | 17.5977 | 1.8375 | 0.748 | 1.9388 | 18.1111 | 1.8576 | 1.8475 | 0.054133 | 18.1108 | 1.9388 | 0.748 | 0 | 0 | 18.1108 | Não | 0 | 0 | 61.185 | 18.1108 | 23 | 23 | 927
1988-04-01 | 1988 | 4 | 9.5543 | 24.7647 | 33.1 | 0.0331 | 18.1108 | 1.8576 | 0.748 | 1.9388 | 40.8751 | 2.452 | 2.1548 | 0.071324 | 40.8653 | 1.9388 | 0.748 | 0 | 11.2653 | 29.6 | Não | 0 | 0 | 100 | 40.8653 | 23 | 32 | 928
1988-05-01 | 1988 | 5 | 8.7767 | 22.7493 | 30.7 | 0.0307 | 29.6 | 2.293 | 0.748 | 1.9388 | 50.3401 | 2.452 | 2.3725 | 0.072836 | 50.3377 | 1.9388 | 0.748 | 0 | 20.7377 | 29.6 | Não | 0 | 0 | 100 | 50.3377 | 30 | 32 | 929
1988-06-01 | 1988 | 6 | 3.6378 | 9.4292 | 33.9 | 0.0339 | 29.6 | 2.293 | 0.748 | 1.9388 | 37.0127 | 2.452 | 2.3725 | 0.080428 | 37.01 | 1.9388 | 0.748 | 0 | 7.41 | 29.6 | Não | 0 | 0 | 100 | 37.01 | 30 | 32 | 930
1988-07-01 | 1988 | 7 | 2.1522 | 5.5785 | 42.8 | 0.0428 | 29.6 | 2.293 | 0.748 | 1.9388 | 33.1416 | 2.4188 | 2.3559 | 0.10083 | 33.1389 | 1.9388 | 0.748 | 0 | 3.5389 | 29.6 | Não | 0 | 0 | 100 | 33.1389 | 30 | 31 | 931
1988-08-01 | 1988 | 8 | 0.10771 | 0.27919 | 60.7 | 0.0607 | 29.6 | 2.293 | 0.748 | 1.9388 | 27.8012 | 2.2207 | 2.2569 | 0.13699 | 27.8034 | 1.9388 | 0.748 | 0 | 0 | 27.8034 | Não | 0 | 0 | 93.9303 | 27.8034 | 30 | 28 | 932
1988-09-01 | 1988 | 9 | 0.18854 | 0.4887 | 73.6 | 0.0736 | 27.8034 | 2.2208 | 0.748 | 1.9388 | 26.1898 | 2.154 | 2.1874 | 0.16099 | 26.1923 | 1.9388 | 0.748 | 0 | 0 | 26.1923 | Não | 0 | 0 | 88.4874 | 26.1923 | 28 | 27 | 933
1988-10-01 | 1988 | 10 | 0.11578 | 0.30011 | 97.6 | 0.0976 | 26.1923 | 2.1541 | 0.748 | 1.9388 | 24.3433 | 2.0858 | 2.1199 | 0.20691 | 24.3467 | 1.9388 | 0.748 | 0 | 0 | 24.3467 | Não | 0 | 0 | 82.2523 | 24.3467 | 27 | 26 | 934
1988-11-01 | 1988 | 11 | 0.13445 | 0.34848 | 78.2 | 0.0782 | 24.3467 | 2.0859 | 0.748 | 1.9388 | 22.5932 | 2.0228 | 2.0543 | 0.16065 | 22.5957 | 1.9388 | 0.748 | 0 | 0 | 22.5957 | Não | 0 | 0 | 76.3368 | 22.5957 | 26 | 25 | 935
1988-12-01 | 1988 | 12 | 0.28314 | 0.7339 | 75 | 0.075 | 22.5957 | 2.0229 | 0.748 | 1.9388 | 21.2391 | 1.9749 | 1.9989 | 0.14992 | 21.2409 | 1.9388 | 0.748 | 0 | 0 | 21.2409 | Não | 0 | 0 | 71.7596 | 21.2409 | 25 | 25 | 936
1989-01-01 | 1989 | 1 | 0.38885 | 1.0079 | 58.8 | 0.0588 | 21.2409 | 1.9749 | 0.748 | 1.9388 | 20.1938 | 1.9367 | 1.9558 | 0.115 | 20.1949 | 1.9388 | 0.748 | 0 | 0 | 20.1949 | Não | 0 | 0 | 68.2262 | 20.1949 | 25 | 24 | 937
1989-02-01 | 1989 | 2 | 0.25377 | 0.65777 | 41 | 0.041 | 20.1949 | 1.9367 | 0.748 | 1.9388 | 18.8345 | 1.886 | 1.9114 | 0.078367 | 18.8355 | 1.9388 | 0.748 | 0 | 0 | 18.8355 | Não | 0 | 0 | 63.6335 | 18.8355 | 24 | 23 | 938
1989-03-01 | 1989 | 3 | 1.1912 | 3.0877 | 29.3 | 0.0293 | 18.8355 | 1.8861 | 0.748 | 1.9388 | 19.9291 | 1.927 | 1.9065 | 0.055861 | 19.9285 | 1.9388 | 0.748 | 0 | 0 | 19.9285 | Não | 0 | 0 | 67.3261 | 19.9285 | 23 | 24 | 939
1989-04-01 | 1989 | 4 | 7.0317 | 18.2262 | 33.1 | 0.0331 | 19.9285 | 1.927 | 0.748 | 1.9388 | 36.1521 | 2.452 | 2.1895 | 0.072472 | 36.1435 | 1.9388 | 0.748 | 0 | 6.5435 | 29.6 | Não | 0 | 0 | 100 | 36.1435 | 24 | 32 | 940
1989-05-01 | 1989 | 5 | 8.7256 | 22.6167 | 30.7 | 0.0307 | 29.6 | 2.293 | 0.748 | 1.9388 | 50.2075 | 2.452 | 2.3725 | 0.072836 | 50.205 | 1.9388 | 0.748 | 0 | 20.605 | 29.6 | Não | 0 | 0 | 100 | 50.205 | 30 | 32 | 941
1989-06-01 | 1989 | 6 | 7.5015 | 19.4438 | 33.9 | 0.0339 | 29.6 | 2.293 | 0.748 | 1.9388 | 47.0272 | 2.452 | 2.3725 | 0.080428 | 47.0245 | 1.9388 | 0.748 | 0 | 17.4245 | 29.6 | Não | 0 | 0 | 100 | 47.0245 | 30 | 32 | 942
1989-07-01 | 1989 | 7 | 7.7727 | 20.1467 | 42.8 | 0.0428 | 29.6 | 2.293 | 0.748 | 1.9388 | 47.7098 | 2.452 | 2.3725 | 0.10154 | 47.7064 | 1.9388 | 0.748 | 0 | 18.1064 | 29.6 | Não | 0 | 0 | 100 | 47.7064 | 30 | 32 | 943
1989-08-01 | 1989 | 8 | 0.4414 | 1.1441 | 60.7 | 0.0607 | 29.6 | 2.293 | 0.748 | 1.9388 | 28.6661 | 2.2642 | 2.2786 | 0.13831 | 28.667 | 1.9388 | 0.748 | 0 | 0 | 28.667 | Não | 0 | 0 | 96.8479 | 28.667 | 30 | 28 | 944
1989-09-01 | 1989 | 9 | 0.21619 | 0.56037 | 73.6 | 0.0736 | 28.667 | 2.2643 | 0.748 | 1.9388 | 27.1219 | 2.1889 | 2.2266 | 0.16388 | 27.1247 | 1.9388 | 0.748 | 0 | 0 | 27.1247 | Não | 0 | 0 | 91.6373 | 27.1247 | 28 | 27 | 945
1989-10-01 | 1989 | 10 | 0.14581 | 0.37793 | 97.6 | 0.0976 | 27.1247 | 2.189 | 0.748 | 1.9388 | 25.3501 | 2.1225 | 2.1558 | 0.2104 | 25.3534 | 1.9388 | 0.748 | 0 | 0 | 25.3534 | Não | 0 | 0 | 85.6533 | 25.3534 | 27 | 27 | 946
1989-11-01 | 1989 | 11 | 0.12782 | 0.3313 | 78.2 | 0.0782 | 25.3534 | 2.1226 | 0.748 | 1.9388 | 23.5799 | 2.0581 | 2.0904 | 0.16347 | 23.5824 | 1.9388 | 0.748 | 0 | 0 | 23.5824 | Não | 0 | 0 | 79.6702 | 23.5824 | 27 | 26 | 947
1989-12-01 | 1989 | 12 | 0.59176 | 1.5338 | 75 | 0.075 | 23.5824 | 2.0582 | 0.748 | 1.9388 | 23.0231 | 2.038 | 2.0481 | 0.15361 | 23.0238 | 1.9388 | 0.748 | 0 | 0 | 23.0238 | Não | 0 | 0 | 77.7831 | 23.0238 | 26 | 25 | 948
1990-01-01 | 1990 | 1 | 0.12791 | 0.33153 | 58.8 | 0.0588 | 23.0238 | 2.038 | 0.748 | 1.9388 | 21.2967 | 1.9769 | 2.0075 | 0.11804 | 21.2985 | 1.9388 | 0.748 | 0 | 0 | 21.2985 | Não | 0 | 0 | 71.9544 | 21.2985 | 25 | 25 | 949
1990-02-01 | 1990 | 2 | 0.34137 | 0.88484 | 41 | 0.041 | 21.2985 | 1.977 | 0.748 | 1.9388 | 20.1635 | 1.9356 | 1.9563 | 0.080208 | 20.1643 | 1.9388 | 0.748 | 0 | 0 | 20.1643 | Não | 0 | 0 | 68.1227 | 20.1643 | 25 | 24 | 950
1990-03-01 | 1990 | 3 | 0.4502 | 1.1669 | 29.3 | 0.0293 | 20.1643 | 1.9356 | 0.748 | 1.9388 | 19.3357 | 1.9052 | 1.9204 | 0.056268 | 19.3361 | 1.9388 | 0.748 | 0 | 0 | 19.3361 | Não | 0 | 0 | 65.3248 | 19.3361 | 24 | 24 | 951
1990-04-01 | 1990 | 4 | 1.6288 | 4.2218 | 33.1 | 0.0331 | 19.3361 | 1.9052 | 0.748 | 1.9388 | 21.5561 | 1.9861 | 1.9456 | 0.064401 | 21.5547 | 1.9388 | 0.748 | 0 | 0 | 21.5547 | Não | 0 | 0 | 72.82 | 21.5547 | 24 | 25 | 952
1990-05-01 | 1990 | 5 | 1.5655 | 4.0579 | 30.7 | 0.0307 | 21.5547 | 1.986 | 0.748 | 1.9388 | 23.6128 | 2.0593 | 2.0227 | 0.062096 | 23.6117 | 1.9388 | 0.748 | 0 | 0 | 23.6117 | Não | 0 | 0 | 79.7692 | 23.6117 | 25 | 26 | 953
1990-06-01 | 1990 | 6 | 0.86674 | 2.2466 | 33.9 | 0.0339 | 23.6117 | 2.0593 | 0.748 | 1.9388 | 23.8497 | 2.0679 | 2.0636 | 0.069955 | 23.8495 | 1.9388 | 0.748 | 0 | 0 | 23.8495 | Não | 0 | 0 | 80.5727 | 23.8495 | 26 | 26 | 954
1990-07-01 | 1990 | 7 | 0.82575 | 2.1404 | 42.8 | 0.0428 | 23.8495 | 2.0679 | 0.748 | 1.9388 | 23.9625 | 2.072 | 2.0699 | 0.088593 | 23.9625 | 1.9388 | 0.748 | 0 | 0 | 23.9625 | Não | 0 | 0 | 80.9542 | 23.9625 | 26 | 26 | 955
1990-08-01 | 1990 | 8 | 0.099955 | 0.25908 | 60.7 | 0.0607 | 23.9625 | 2.072 | 0.748 | 1.9388 | 22.157 | 2.0073 | 2.0397 | 0.12381 | 22.1589 | 1.9388 | 0.748 | 0 | 0 | 22.1589 | Não | 0 | 0 | 74.8612 | 22.1589 | 26 | 25 | 956
1990-09-01 | 1990 | 9 | 0.11929 | 0.30921 | 73.6 | 0.0736 | 22.1589 | 2.0074 | 0.748 | 1.9388 | 20.3816 | 1.9436 | 1.9755 | 0.1454 | 20.3839 | 1.9388 | 0.748 | 0 | 0 | 20.3839 | Não | 0 | 0 | 68.8646 | 20.3839 | 25 | 24 | 957
1990-10-01 | 1990 | 10 | 0.055966 | 0.14506 | 97.6 | 0.0976 | 20.3839 | 1.9437 | 0.748 | 1.9388 | 18.4005 | 1.869 | 1.9063 | 0.18606 | 18.4041 | 1.9388 | 0.748 | 0 | 0 | 18.4041 | Não | 0 | 0 | 62.176 | 18.4041 | 24 | 23 | 958
1990-11-01 | 1990 | 11 | 0.054259 | 0.14064 | 78.2 | 0.0782 | 18.4041 | 1.8691 | 0.748 | 1.9388 | 16.4598 | 1.7886 | 1.8289 | 0.14302 | 16.4629 | 1.9388 | 0.748 | 0 | 0 | 16.4629 | Não | 0 | 0 | 55.6179 | 16.4629 | 23 | 22 | 959
1990-12-01 | 1990 | 12 | 0.04693 | 0.12164 | 75 | 0.075 | 16.4629 | 1.7887 | 0.748 | 1.9388 | 14.5116 | 1.6966 | 1.7427 | 0.1307 | 14.515 | 1.9388 | 0.748 | 0 | 0 | 14.515 | Não | 0 | 0 | 49.0373 | 14.515 | 22 | 21 | 960
1991-01-01 | 1991 | 1 | 0.083645 | 0.21681 | 58.8 | 0.0588 | 14.515 | 1.6968 | 0.748 | 1.9388 | 12.6933 | 1.5925 | 1.6446 | 0.096705 | 12.6963 | 1.9388 | 0.748 | 0 | 0 | 12.6963 | Não | 0 | 0 | 42.893 | 12.6963 | 21 | 20 | 961
1991-02-01 | 1991 | 2 | 0.14469 | 0.37505 | 41 | 0.041 | 12.6963 | 1.5927 | 0.748 | 1.9388 | 11.0673 | 1.4951 | 1.5439 | 0.063299 | 11.0693 | 1.9388 | 0.748 | 0 | 0 | 11.0693 | Não | 0 | 0 | 37.3961 | 11.0693 | 20 | 19 | 962
1991-03-01 | 1991 | 3 | 1.1831 | 3.0667 | 29.3 | 0.0293 | 11.0693 | 1.4952 | 0.748 | 1.9388 | 12.1533 | 1.5592 | 1.5272 | 0.044747 | 12.1524 | 1.9388 | 0.748 | 0 | 0 | 12.1524 | Não | 0 | 0 | 41.0554 | 12.1524 | 19 | 19 | 963
1991-04-01 | 1991 | 4 | 3.0944 | 8.0206 | 33.1 | 0.0331 | 12.1524 | 1.5592 | 0.748 | 1.9388 | 18.1826 | 1.8604 | 1.7098 | 0.056595 | 18.1776 | 1.9388 | 0.748 | 0 | 0 | 18.1776 | Não | 0 | 0 | 61.4109 | 18.1776 | 19 | 23 | 964
1991-05-01 | 1991 | 5 | 4.6915 | 12.1604 | 30.7 | 0.0307 | 18.1776 | 1.8602 | 0.748 | 1.9388 | 28.3421 | 2.2479 | 2.0541 | 0.06306 | 28.3362 | 1.9388 | 0.748 | 0 | 0 | 28.3362 | Não | 0 | 0 | 95.7303 | 28.3362 | 23 | 28 | 965
1991-06-01 | 1991 | 6 | 1.7861 | 4.6295 | 33.9 | 0.0339 | 28.3362 | 2.2476 | 0.748 | 1.9388 | 30.9507 | 2.3384 | 2.293 | 0.077733 | 30.9492 | 1.9388 | 0.748 | 0 | 1.3492 | 29.6 | Não | 0 | 0 | 100 | 30.9492 | 28 | 30 | 966
1991-07-01 | 1991 | 7 | 0.23911 | 0.61977 | 42.8 | 0.0428 | 29.6 | 2.293 | 0.748 | 1.9388 | 28.1828 | 2.2399 | 2.2664 | 0.097004 | 28.1839 | 1.9388 | 0.748 | 0 | 0 | 28.1839 | Não | 0 | 0 | 95.216 | 28.1839 | 30 | 28 | 967
1991-08-01 | 1991 | 8 | 0.085141 | 0.22069 | 60.7 | 0.0607 | 28.1839 | 2.24 | 0.748 | 1.9388 | 26.3299 | 2.1592 | 2.1996 | 0.13352 | 26.3323 | 1.9388 | 0.748 | 0 | 0 | 26.3323 | Não | 0 | 0 | 88.9605 | 26.3323 | 28 | 27 | 968
1991-09-01 | 1991 | 9 | 0.061951 | 0.16058 | 73.6 | 0.0736 | 26.3323 | 2.1593 | 0.748 | 1.9388 | 24.3951 | 2.0876 | 2.1235 | 0.15629 | 24.3978 | 1.9388 | 0.748 | 0 | 0 | 24.3978 | Não | 0 | 0 | 82.4249 | 24.3978 | 27 | 26 | 969
1991-10-01 | 1991 | 10 | 0.08046 | 0.20855 | 97.6 | 0.0976 | 24.3978 | 2.0877 | 0.748 | 1.9388 | 22.4637 | 2.0182 | 2.053 | 0.20037 | 22.4671 | 1.9388 | 0.748 | 0 | 0 | 22.4671 | Não | 0 | 0 | 75.9025 | 22.4671 | 26 | 25 | 970
1991-11-01 | 1991 | 11 | 0.048425 | 0.12552 | 78.2 | 0.0782 | 22.4671 | 2.0183 | 0.748 | 1.9388 | 20.496 | 1.9478 | 1.9831 | 0.15508 | 20.4988 | 1.9388 | 0.748 | 0 | 0 | 20.4988 | Não | 0 | 0 | 69.2526 | 20.4988 | 25 | 24 | 971
1991-12-01 | 1991 | 12 | 0.043941 | 0.11389 | 75 | 0.075 | 20.4988 | 1.9479 | 0.748 | 1.9388 | 18.5278 | 1.874 | 1.9109 | 0.14332 | 18.5305 | 1.9388 | 0.748 | 0 | 0 | 18.5305 | Não | 0 | 0 | 62.6031 | 18.5305 | 24 | 23 | 972
1992-01-01 | 1992 | 1 | 0.10331 | 0.26777 | 58.8 | 0.0588 | 18.5305 | 1.8741 | 0.748 | 1.9388 | 16.7493 | 1.8014 | 1.8378 | 0.10806 | 16.7514 | 1.9388 | 0.748 | 0 | 0 | 16.7514 | Não | 0 | 0 | 56.5926 | 16.7514 | 23 | 22 | 973
1992-02-01 | 1992 | 2 | 0.436 | 1.1301 | 41 | 0.041 | 16.7514 | 1.8015 | 0.748 | 1.9388 | 15.8688 | 1.7624 | 1.782 | 0.07306 | 15.8697 | 1.9388 | 0.748 | 0 | 0 | 15.8697 | Não | 0 | 0 | 53.6137 | 15.8697 | 22 | 22 | 974
1992-03-01 | 1992 | 3 | 1.354 | 3.5095 | 29.3 | 0.0293 | 15.8697 | 1.7624 | 0.748 | 1.9388 | 17.3887 | 1.8293 | 1.7958 | 0.052618 | 17.3877 | 1.9388 | 0.748 | 0 | 0 | 17.3877 | Não | 0 | 0 | 58.7423 | 17.3877 | 22 | 23 | 975
1992-04-01 | 1992 | 4 | 2.7428 | 7.1093 | 33.1 | 0.0331 | 17.3877 | 1.8292 | 0.748 | 1.9388 | 22.4977 | 2.0194 | 1.9243 | 0.063695 | 22.4946 | 1.9388 | 0.748 | 0 | 0 | 22.4946 | Não | 0 | 0 | 75.9952 | 22.4946 | 23 | 25 | 976
1992-05-01 | 1992 | 5 | 0.7705 | 1.9971 | 30.7 | 0.0307 | 22.4946 | 2.0193 | 0.748 | 1.9388 | 22.4909 | 2.0192 | 2.0192 | 0.06199 | 22.4909 | 1.9388 | 0.748 | 0 | 0 | 22.4909 | Não | 0 | 0 | 75.9828 | 22.4909 | 25 | 25 | 977
1992-06-01 | 1992 | 6 | 0.99534 | 2.5799 | 33.9 | 0.0339 | 22.4909 | 2.0192 | 0.748 | 1.9388 | 23.0636 | 2.0394 | 2.0293 | 0.068793 | 23.0632 | 1.9388 | 0.748 | 0 | 0 | 23.0632 | Não | 0 | 0 | 77.9163 | 23.0632 | 25 | 25 | 978
1992-07-01 | 1992 | 7 | 0.087981 | 0.22805 | 42.8 | 0.0428 | 23.0632 | 2.0394 | 0.748 | 1.9388 | 21.2652 | 1.9758 | 2.0076 | 0.085925 | 21.2665 | 1.9388 | 0.748 | 0 | 0 | 21.2665 | Não | 0 | 0 | 71.8464 | 21.2665 | 25 | 25 | 979
1992-08-01 | 1992 | 8 | 0.065919 | 0.17086 | 60.7 | 0.0607 | 21.2665 | 1.9758 | 0.748 | 1.9388 | 19.3786 | 1.9068 | 1.9413 | 0.11784 | 19.3807 | 1.9388 | 0.748 | 0 | 0 | 19.3807 | Não | 0 | 0 | 65.4755 | 19.3807 | 25 | 24 | 980
1992-09-01 | 1992 | 9 | 0.050703 | 0.13142 | 73.6 | 0.0736 | 19.3807 | 1.9068 | 0.748 | 1.9388 | 17.433 | 1.831 | 1.8689 | 0.13755 | 17.4358 | 1.9388 | 0.748 | 0 | 0 | 17.4358 | Não | 0 | 0 | 58.9047 | 17.4358 | 24 | 23 | 981
1992-10-01 | 1992 | 10 | 0.05401 | 0.13999 | 97.6 | 0.0976 | 17.4358 | 1.8311 | 0.748 | 1.9388 | 15.4583 | 1.7439 | 1.7875 | 0.17446 | 15.4625 | 1.9388 | 0.748 | 0 | 0 | 15.4625 | Não | 0 | 0 | 52.2382 | 15.4625 | 23 | 21 | 982
1992-11-01 | 1992 | 11 | 0.045306 | 0.11743 | 78.2 | 0.0782 | 15.4625 | 1.7441 | 0.748 | 1.9388 | 13.5047 | 1.6427 | 1.6934 | 0.13243 | 13.5087 | 1.9388 | 0.748 | 0 | 0 | 13.5087 | Não | 0 | 0 | 45.6375 | 13.5087 | 21 | 20 | 983
1992-12-01 | 1992 | 12 | 0.029815 | 0.077281 | 75 | 0.075 | 13.5087 | 1.643 | 0.748 | 1.9388 | 11.5239 | 1.5221 | 1.5825 | 0.11869 | 11.5285 | 1.9388 | 0.748 | 0 | 0 | 11.5285 | Não | 0 | 0 | 38.9475 | 11.5285 | 20 | 19 | 984
1993-01-01 | 1993 | 1 | 0.040418 | 0.10476 | 58.8 | 0.0588 | 11.5285 | 1.5223 | 0.748 | 1.9388 | 9.6049 | 1.3775 | 1.4499 | 0.085256 | 9.6092 | 1.9388 | 0.748 | 0 | 0 | 9.6092 | Não | 0 | 0 | 32.4634 | 9.6092 | 19 | 17 | 985
1993-02-01 | 1993 | 2 | 0.035168 | 0.091154 | 41 | 0.041 | 9.6092 | 1.3778 | 0.748 | 1.9388 | 7.705 | 1.261 | 1.3194 | 0.054095 | 7.7074 | 1.9388 | 0.748 | 0 | 0 | 7.7074 | Não | 0 | 0 | 26.0385 | 7.7074 | 17 | 16 | 986
1993-03-01 | 1993 | 3 | 0.082498 | 0.21383 | 29.3 | 0.0293 | 7.7074 | 1.2612 | 0.748 | 1.9388 | 5.9455 | 1.0893 | 1.1753 | 0.034435 | 5.948 | 1.9388 | 0.748 | 0 | 0 | 5.948 | Não | 0 | 0 | 20.0946 | 5.948 | 16 | 15 | 987
1993-04-01 | 1993 | 4 | 0.080575 | 0.20885 | 33.1 | 0.0331 | 5.948 | 1.0896 | 0.748 | 1.9388 | 4.182 | 0.86579 | 0.97769 | 0.032362 | 4.1857 | 1.9388 | 0.748 | 0 | 0 | 4.1857 | Não | 0 | 0 | 14.1408 | 4.1857 | 15 | 13 | 988
1993-05-01 | 1993 | 5 | 0.047975 | 0.12435 | 30.7 | 0.0307 | 4.1857 | 0.86619 | 0.748 | 1.9388 | 2.3446 | 0.69498 | 0.78059 | 0.023964 | 2.3472 | 1.9388 | 0.748 | 0 | 0 | 2.3472 | Não | 0 | 0 | 7.9298 | 2.3472 | 13 | 11 | 989
1993-06-01 | 1993 | 6 | 0.03425 | 0.088775 | 33.9 | 0.0339 | 2.3472 | 0.69524 | 0.748 | 1.9388 | 0.47363 | 0.30727 | 0.50125 | 0.016992 | 0.4802 | 1.9388 | 0.748 | 0 | 0 | 0.4802 | Não | 0 | 0 | 1.6223 | 0.4802 | 11 | 7 | 990
1993-07-01 | 1993 | 7 | 0.061803 | 0.16019 | 42.8 | 0.0428 | 0.4802 | 0.31028 | 0.748 | 1.9388 | -1.3117 | 0 | 0.15514 | 0.00664 | -1.3051 | 0.63375 | 0.2445 | 0.5035 | 0 | 0 | Sim | 1.6393e-16 | 1.6393e-16 | 0 | 0 | 7 | 1 | 991
1993-08-01 | 1993 | 8 | 0.021172 | 0.054877 | 60.7 | 0.0607 | 0 | 0 | 0.748 | 1.9388 | -1.8839 | 0 | 0 | 0 | -1.8839 | 0.054877 | 0.021172 | 0.72683 | 0 | 0 | Sim | 0 | 0 | 0 | 0 | 1 | 1 | 992
1993-09-01 | 1993 | 9 | 0.014151 | 0.036679 | 73.6 | 0.0736 | 0 | 0 | 0.748 | 1.9388 | -1.9021 | 0 | 0 | 0 | -1.9021 | 0.036679 | 0.014151 | 0.73385 | 0 | 0 | Sim | 0 | 0 | 0 | 0 | 1 | 1 | 993
1993-10-01 | 1993 | 10 | 0.015908 | 0.041234 | 97.6 | 0.0976 | 0 | 0 | 0.748 | 1.9388 | -1.8976 | 0 | 0 | 0 | -1.8976 | 0.041234 | 0.015908 | 0.73209 | 0 | 0 | Sim | 0 | 0 | 0 | 0 | 1 | 1 | 994
1993-11-01 | 1993 | 11 | 0.010809 | 0.028017 | 78.2 | 0.0782 | 0 | 0 | 0.748 | 1.9388 | -1.9108 | 0 | 0 | 0 | -1.9108 | 0.028017 | 0.010809 | 0.73719 | 0 | 0 | Sim | 0 | 0 | 0 | 0 | 1 | 1 | 995
1993-12-01 | 1993 | 12 | 0.011863 | 0.03075 | 75 | 0.075 | 0 | 0 | 0.748 | 1.9388 | -1.9081 | 0 | 0 | 0 | -1.9081 | 0.03075 | 0.011863 | 0.73614 | 0 | 0 | Sim | 0 | 0 | 0 | 0 | 1 | 1 | 996
1994-01-01 | 1994 | 1 | 0.030412 | 0.078828 | 58.8 | 0.0588 | 0 | 0 | 0.748 | 1.9388 | -1.86 | 0 | 0 | 0 | -1.86 | 0.078828 | 0.030412 | 0.71759 | 0 | 0 | Sim | 0 | 0 | 0 | 0 | 1 | 1 | 997
1994-02-01 | 1994 | 2 | 0.095261 | 0.24692 | 41 | 0.041 | 0 | 0 | 0.748 | 1.9388 | -1.6919 | 0 | 0 | 0 | -1.6919 | 0.24692 | 0.095261 | 0.65274 | 0 | 0 | Sim | 0 | 0 | 0 | 0 | 1 | 1 | 998
1994-03-01 | 1994 | 3 | 0.54339 | 1.4085 | 29.3 | 0.0293 | 0 | 0 | 0.748 | 1.9388 | -0.53036 | 0 | 0 | 0 | -0.53036 | 1.4085 | 0.54339 | 0.20461 | 0 | 0 | Sim | 0 | 0 | 0 | 0 | 1 | 1 | 999
1994-04-01 | 1994 | 4 | 5.9449 | 15.4093 | 33.1 | 0.0331 | 0 | 0 | 0.748 | 1.9388 | 13.4705 | 1.6406 | 0.82031 | 0.027152 | 13.4433 | 1.9388 | 0.748 | 0 | 0 | 13.4433 | Não | 0 | 0 | 45.4166 | 13.4433 | 1 | 20 | 1000
1994-05-01 | 1994 | 5 | 10.5879 | 27.4438 | 30.7 | 0.0307 | 13.4433 | 1.6389 | 0.748 | 1.9388 | 38.898 | 2.452 | 2.0455 | 0.062796 | 38.8855 | 1.9388 | 0.748 | 0 | 9.2855 | 29.6 | Não | 0 | 0 | 100 | 38.8855 | 20 | 32 | 1001
1994-06-01 | 1994 | 6 | 11.953 | 30.9822 | 33.9 | 0.0339 | 29.6 | 2.293 | 0.748 | 1.9388 | 58.5657 | 2.452 | 2.3725 | 0.080428 | 58.563 | 1.9388 | 0.748 | 0 | 28.963 | 29.6 | Não | 0 | 0 | 100 | 58.563 | 30 | 32 | 1002
1994-07-01 | 1994 | 7 | 1.9396 | 5.0276 | 42.8 | 0.0428 | 29.6 | 2.293 | 0.748 | 1.9388 | 32.5906 | 2.3975 | 2.3453 | 0.10038 | 32.5884 | 1.9388 | 0.748 | 0 | 2.9884 | 29.6 | Não | 0 | 0 | 100 | 32.5884 | 30 | 31 | 1003
1994-08-01 | 1994 | 8 | 0.075821 | 0.19653 | 60.7 | 0.0607 | 29.6 | 2.293 | 0.748 | 1.9388 | 27.7185 | 2.2165 | 2.2548 | 0.13686 | 27.7208 | 1.9388 | 0.748 | 0 | 0 | 27.7208 | Não | 0 | 0 | 93.6515 | 27.7208 | 30 | 28 | 1004
1994-09-01 | 1994 | 9 | 0.089813 | 0.2328 | 73.6 | 0.0736 | 27.7208 | 2.2167 | 0.748 | 1.9388 | 25.8517 | 2.1413 | 2.179 | 0.16037 | 25.8545 | 1.9388 | 0.748 | 0 | 0 | 25.8545 | Não | 0 | 0 | 87.3461 | 25.8545 | 28 | 27 | 1005
1994-10-01 | 1994 | 10 | 0.075278 | 0.19512 | 97.6 | 0.0976 | 25.8545 | 2.1414 | 0.748 | 1.9388 | 23.9018 | 2.0698 | 2.1056 | 0.20551 | 23.9053 | 1.9388 | 0.748 | 0 | 0 | 23.9053 | Não | 0 | 0 | 80.761 | 23.9053 | 27 | 26 | 1006
1994-11-01 | 1994 | 11 | 0.088035 | 0.22819 | 78.2 | 0.0782 | 23.9053 | 2.0699 | 0.748 | 1.9388 | 22.0328 | 2.003 | 2.0364 | 0.15925 | 22.0354 | 1.9388 | 0.748 | 0 | 0 | 22.0354 | Não | 0 | 0 | 74.4438 | 22.0354 | 26 | 25 | 1007
1994-12-01 | 1994 | 12 | 0.22303 | 0.57809 | 75 | 0.075 | 22.0354 | 2.003 | 0.748 | 1.9388 | 20.5244 | 1.9489 | 1.9759 | 0.1482 | 20.5265 | 1.9388 | 0.748 | 0 | 0 | 20.5265 | Não | 0 | 0 | 69.3461 | 20.5265 | 25 | 24 | 1008
1995-01-01 | 1995 | 1 | 0.3209 | 0.83178 | 58.8 | 0.0588 | 20.5265 | 1.9489 | 0.748 | 1.9388 | 19.3048 | 1.9041 | 1.9265 | 0.11328 | 19.3061 | 1.9388 | 0.748 | 0 | 0 | 19.3061 | Não | 0 | 0 | 65.2234 | 19.3061 | 24 | 24 | 1009
1995-02-01 | 1995 | 2 | 0.6379 | 1.6534 | 41 | 0.041 | 19.3061 | 1.9041 | 0.748 | 1.9388 | 18.9427 | 1.8903 | 1.8972 | 0.077784 | 18.943 | 1.9388 | 0.748 | 0 | 0 | 18.943 | Não | 0 | 0 | 63.9965 | 18.943 | 24 | 23 | 1010
1995-03-01 | 1995 | 3 | 1.3014 | 3.3733 | 29.3 | 0.0293 | 18.943 | 1.8903 | 0.748 | 1.9388 | 20.3221 | 1.9414 | 1.9158 | 0.056134 | 20.3214 | 1.9388 | 0.748 | 0 | 0 | 20.3214 | Não | 0 | 0 | 68.6533 | 20.3214 | 23 | 24 | 1011
1995-04-01 | 1995 | 4 | 10.0897 | 26.1525 | 33.1 | 0.0331 | 20.3214 | 1.9414 | 0.748 | 1.9388 | 44.4707 | 2.452 | 2.1967 | 0.072711 | 44.4623 | 1.9388 | 0.748 | 0 | 14.8623 | 29.6 | Não | 0 | 0 | 100 | 44.4623 | 24 | 32 | 1012
1995-05-01 | 1995 | 5 | 11.6064 | 30.0838 | 30.7 | 0.0307 | 29.6 | 2.293 | 0.748 | 1.9388 | 57.6745 | 2.452 | 2.3725 | 0.072836 | 57.6721 | 1.9388 | 0.748 | 0 | 28.0721 | 29.6 | Não | 0 | 0 | 100 | 57.6721 | 30 | 32 | 1013
1995-06-01 | 1995 | 6 | 3.5108 | 9.1 | 33.9 | 0.0339 | 29.6 | 2.293 | 0.748 | 1.9388 | 36.6834 | 2.452 | 2.3725 | 0.080428 | 36.6807 | 1.9388 | 0.748 | 0 | 7.0807 | 29.6 | Não | 0 | 0 | 100 | 36.6807 | 30 | 32 | 1014
1995-07-01 | 1995 | 7 | 2.5886 | 6.7098 | 42.8 | 0.0428 | 29.6 | 2.293 | 0.748 | 1.9388 | 34.2728 | 2.452 | 2.3725 | 0.10154 | 34.2694 | 1.9388 | 0.748 | 0 | 4.6694 | 29.6 | Não | 0 | 0 | 100 | 34.2694 | 30 | 32 | 1015
1995-08-01 | 1995 | 8 | 0.10293 | 0.26678 | 60.7 | 0.0607 | 29.6 | 2.293 | 0.748 | 1.9388 | 27.7888 | 2.2201 | 2.2565 | 0.13697 | 27.791 | 1.9388 | 0.748 | 0 | 0 | 27.791 | Não | 0 | 0 | 93.8885 | 27.791 | 30 | 28 | 1016
1995-09-01 | 1995 | 9 | 0.10301 | 0.267 | 73.6 | 0.0736 | 27.791 | 2.2202 | 0.748 | 1.9388 | 25.9558 | 2.1452 | 2.1827 | 0.16065 | 25.9585 | 1.9388 | 0.748 | 0 | 0 | 25.9585 | Não | 0 | 0 | 87.6977 | 25.9585 | 28 | 27 | 1017
1995-10-01 | 1995 | 10 | 0.10905 | 0.28266 | 97.6 | 0.0976 | 25.9585 | 2.1453 | 0.748 | 1.9388 | 24.093 | 2.0767 | 2.111 | 0.20603 | 24.0963 | 1.9388 | 0.748 | 0 | 0 | 24.0963 | Não | 0 | 0 | 81.4065 | 24.0963 | 27 | 26 | 1018
1995-11-01 | 1995 | 11 | 0.12698 | 0.32914 | 78.2 | 0.0782 | 24.0963 | 2.0768 | 0.748 | 1.9388 | 22.3243 | 2.0133 | 2.045 | 0.15992 | 22.3267 | 1.9388 | 0.748 | 0 | 0 | 22.3267 | Não | 0 | 0 | 75.4282 | 22.3267 | 26 | 25 | 1019
1995-12-01 | 1995 | 12 | 0.086337 | 0.22379 | 75 | 0.075 | 22.3267 | 2.0134 | 0.748 | 1.9388 | 20.4607 | 1.9465 | 1.9799 | 0.14849 | 20.4632 | 1.9388 | 0.748 | 0 | 0 | 20.4632 | Não | 0 | 0 | 69.1325 | 20.4632 | 25 | 24 | 1020
1996-01-01 | 1996 | 1 | 0.37733 | 0.97804 | 58.8 | 0.0588 | 20.4632 | 1.9466 | 0.748 | 1.9388 | 19.388 | 1.9071 | 1.9269 | 0.1133 | 19.3891 | 1.9388 | 0.748 | 0 | 0 | 19.3891 | Não | 0 | 0 | 65.5038 | 19.3891 | 24 | 24 | 1021
1996-02-01 | 1996 | 2 | 0.51096 | 1.3244 | 41 | 0.041 | 19.3891 | 1.9072 | 0.748 | 1.9388 | 18.6965 | 1.8806 | 1.8939 | 0.077649 | 18.6971 | 1.9388 | 0.748 | 0 | 0 | 18.6971 | Não | 0 | 0 | 63.1658 | 18.6971 | 24 | 23 | 1022
1996-03-01 | 1996 | 3 | 5.353 | 13.8751 | 29.3 | 0.0293 | 18.6971 | 1.8806 | 0.748 | 1.9388 | 30.5782 | 2.3259 | 2.1033 | 0.061626 | 30.5717 | 1.9388 | 0.748 | 0 | 0.9717 | 29.6 | Não | 0 | 0 | 100 | 30.5717 | 23 | 30 | 1023
1996-04-01 | 1996 | 4 | 14.5705 | 37.7668 | 33.1 | 0.0331 | 29.6 | 2.293 | 0.748 | 1.9388 | 65.3521 | 2.452 | 2.3725 | 0.07853 | 65.3495 | 1.9388 | 0.748 | 0 | 35.7495 | 29.6 | Não | 0 | 0 | 100 | 65.3495 | 30 | 32 | 1024
1996-05-01 | 1996 | 5 | 4.382 | 11.3581 | 30.7 | 0.0307 | 29.6 | 2.293 | 0.748 | 1.9388 | 38.9489 | 2.452 | 2.3725 | 0.072836 | 38.9464 | 1.9388 | 0.748 | 0 | 9.3464 | 29.6 | Não | 0 | 0 | 100 | 38.9464 | 30 | 32 | 1025
1996-06-01 | 1996 | 6 | 0.6829 | 1.7701 | 33.9 | 0.0339 | 29.6 | 2.293 | 0.748 | 1.9388 | 29.3535 | 2.2881 | 2.2905 | 0.077649 | 29.3536 | 1.9388 | 0.748 | 0 | 0 | 29.3536 | Não | 0 | 0 | 99.1676 | 29.3536 | 30 | 29 | 1026
1996-07-01 | 1996 | 7 | 0.3949 | 1.0236 | 42.8 | 0.0428 | 29.3536 | 2.2881 | 0.748 | 1.9388 | 28.3404 | 2.2478 | 2.2679 | 0.097068 | 28.3413 | 1.9388 | 0.748 | 0 | 0 | 28.3413 | Não | 0 | 0 | 95.7476 | 28.3413 | 29 | 28 | 1027
1996-08-01 | 1996 | 8 | 0.34128 | 0.88461 | 60.7 | 0.0607 | 28.3413 | 2.2479 | 0.748 | 1.9388 | 27.1506 | 2.19 | 2.2189 | 0.13469 | 27.1524 | 1.9388 | 0.748 | 0 | 0 | 27.1524 | Não | 0 | 0 | 91.7311 | 27.1524 | 28 | 27 | 1028
1996-09-01 | 1996 | 9 | 0.12404 | 0.32152 | 73.6 | 0.0736 | 27.1524 | 2.1901 | 0.748 | 1.9388 | 25.3739 | 2.1234 | 2.1567 | 0.15874 | 25.3764 | 1.9388 | 0.748 | 0 | 0 | 25.3764 | Não | 0 | 0 | 85.7309 | 25.3764 | 27 | 27 | 1029
1996-10-01 | 1996 | 10 | 0.12726 | 0.32985 | 97.6 | 0.0976 | 25.3764 | 2.1235 | 0.748 | 1.9388 | 23.5601 | 2.0574 | 2.0904 | 0.20403 | 23.5634 | 1.9388 | 0.748 | 0 | 0 | 23.5634 | Não | 0 | 0 | 79.606 | 23.5634 | 27 | 26 | 1030
1996-11-01 | 1996 | 11 | 0.12628 | 0.32733 | 78.2 | 0.0782 | 23.5634 | 2.0575 | 0.748 | 1.9388 | 21.791 | 1.9944 | 2.026 | 0.15843 | 21.7934 | 1.9388 | 0.748 | 0 | 0 | 21.7934 | Não | 0 | 0 | 73.6265 | 21.7934 | 26 | 25 | 1031
1996-12-01 | 1996 | 12 | 0.082536 | 0.21393 | 75 | 0.075 | 21.7934 | 1.9945 | 0.748 | 1.9388 | 19.919 | 1.9266 | 1.9605 | 0.14704 | 19.9215 | 1.9388 | 0.748 | 0 | 0 | 19.9215 | Não | 0 | 0 | 67.3024 | 19.9215 | 25 | 24 | 1032
1997-01-01 | 1997 | 1 | 0.11313 | 0.29324 | 58.8 | 0.0588 | 19.9215 | 1.9267 | 0.748 | 1.9388 | 18.1627 | 1.8596 | 1.8932 | 0.11132 | 18.1646 | 1.9388 | 0.748 | 0 | 0 | 18.1646 | Não | 0 | 0 | 61.367 | 18.1646 | 24 | 23 | 1033
1997-02-01 | 1997 | 2 | 0.13333 | 0.34558 | 41 | 0.041 | 18.1646 | 1.8597 | 0.748 | 1.9388 | 16.4951 | 1.7902 | 1.8249 | 0.074823 | 16.4966 | 1.9388 | 0.748 | 0 | 0 | 16.4966 | Não | 0 | 0 | 55.7317 | 16.4966 | 23 | 22 | 1034
1997-03-01 | 1997 | 3 | 0.19103 | 0.49516 | 29.3 | 0.0293 | 16.4966 | 1.7902 | 0.748 | 1.9388 | 15.0005 | 1.721 | 1.7556 | 0.05144 | 15.0015 | 1.9388 | 0.748 | 0 | 0 | 15.0015 | Não | 0 | 0 | 50.6806 | 15.0015 | 22 | 21 | 1035
1997-04-01 | 1997 | 4 | 0.91708 | 2.3771 | 33.1 | 0.0331 | 15.0015 | 1.7211 | 0.748 | 1.9388 | 15.3828 | 1.7401 | 1.7306 | 0.057283 | 15.3824 | 1.9388 | 0.748 | 0 | 0 | 15.3824 | Não | 0 | 0 | 51.9677 | 15.3824 | 21 | 21 | 1036
1997-05-01 | 1997 | 5 | 1.2757 | 3.3065 | 30.7 | 0.0307 | 15.3824 | 1.7401 | 0.748 | 1.9388 | 16.6967 | 1.7991 | 1.7696 | 0.054327 | 16.6958 | 1.9388 | 0.748 | 0 | 0 | 16.6958 | Não | 0 | 0 | 56.4047 | 16.6958 | 21 | 22 | 1037
1997-06-01 | 1997 | 6 | 0.046589 | 0.12076 | 33.9 | 0.0339 | 16.6958 | 1.7991 | 0.748 | 1.9388 | 14.8167 | 1.7118 | 1.7555 | 0.05951 | 14.8182 | 1.9388 | 0.748 | 0 | 0 | 14.8182 | Não | 0 | 0 | 50.0616 | 14.8182 | 22 | 21 | 1038
1997-07-01 | 1997 | 7 | 0.064525 | 0.16725 | 42.8 | 0.0428 | 14.8182 | 1.7119 | 0.748 | 1.9388 | 12.9734 | 1.6099 | 1.6609 | 0.071086 | 12.9756 | 1.9388 | 0.748 | 0 | 0 | 12.9756 | Não | 0 | 0 | 43.8364 | 12.9756 | 21 | 20 | 1039
1997-08-01 | 1997 | 8 | 0.040635 | 0.10533 | 60.7 | 0.0607 | 12.9756 | 1.61 | 0.748 | 1.9388 | 11.0444 | 1.4937 | 1.5518 | 0.094197 | 11.0479 | 1.9388 | 0.748 | 0 | 0 | 11.0479 | Não | 0 | 0 | 37.3239 | 11.0479 | 20 | 19 | 1040
1997-09-01 | 1997 | 9 | 0.034049 | 0.088256 | 73.6 | 0.0736 | 11.0479 | 1.4939 | 0.748 | 1.9388 | 9.0874 | 1.3472 | 1.4206 | 0.10455 | 9.0928 | 1.9388 | 0.748 | 0 | 0 | 9.0928 | Não | 0 | 0 | 30.7188 | 9.0928 | 19 | 17 | 1041
1997-10-01 | 1997 | 10 | 0.032116 | 0.083244 | 97.6 | 0.0976 | 9.0928 | 1.3475 | 0.748 | 1.9388 | 7.1057 | 1.2101 | 1.2788 | 0.12481 | 7.1124 | 1.9388 | 0.748 | 0 | 0 | 7.1124 | Não | 0 | 0 | 24.0283 | 7.1124 | 17 | 16 | 1042
1997-11-01 | 1997 | 11 | 0.029616 | 0.076766 | 78.2 | 0.0782 | 7.1124 | 1.2107 | 0.748 | 1.9388 | 5.1557 | 0.98833 | 1.0995 | 0.085982 | 5.1643 | 1.9388 | 0.748 | 0 | 0 | 5.1643 | Não | 0 | 0 | 17.4471 | 5.1643 | 16 | 14 | 1043
1997-12-01 | 1997 | 12 | 0.043305 | 0.11225 | 75 | 0.075 | 5.1643 | 0.98954 | 0.748 | 1.9388 | 3.2636 | 0.7788 | 0.88417 | 0.066313 | 3.2715 | 1.9388 | 0.748 | 0 | 0 | 3.2715 | Não | 0 | 0 | 11.0522 | 3.2715 | 14 | 12 | 1044
1998-01-01 | 1998 | 1 | 0.16556 | 0.42914 | 58.8 | 0.0588 | 3.2715 | 0.77945 | 0.748 | 1.9388 | 1.716 | 0.6073 | 0.69338 | 0.04077 | 1.721 | 1.9388 | 0.748 | 0 | 0 | 1.721 | Não | 0 | 0 | 5.8142 | 1.721 | 12 | 10 | 1045
1998-02-01 | 1998 | 2 | 0.08513 | 0.22066 | 41 | 0.041 | 1.721 | 0.60806 | 0.748 | 1.9388 | -0.022074 | 0 | 0.30403 | 0.012465 | -0.0096085 | 1.9292 | 0.74429 | 0.003707 | 0 | 0 | Sim | 6.9389e-17 | 6.9389e-17 | 0 | 0 | 10 | 1 | 1046
1998-03-01 | 1998 | 3 | 0.26505 | 0.687 | 29.3 | 0.0293 | 0 | 0 | 0.748 | 1.9388 | -1.2518 | 0 | 0 | 0 | -1.2518 | 0.687 | 0.26505 | 0.48295 | 0 | 0 | Sim | 0 | 0 | 0 | 0 | 1 | 1 | 1047
1998-04-01 | 1998 | 4 | 0.41721 | 1.0814 | 33.1 | 0.0331 | 0 | 0 | 0.748 | 1.9388 | -0.85742 | 0 | 0 | 0 | -0.85742 | 1.0814 | 0.41721 | 0.33079 | 0 | 0 | Sim | 0 | 0 | 0 | 0 | 1 | 1 | 1048
1998-05-01 | 1998 | 5 | 0.16468 | 0.42685 | 30.7 | 0.0307 | 0 | 0 | 0.748 | 1.9388 | -1.512 | 0 | 0 | 0 | -1.512 | 0.42685 | 0.16468 | 0.58332 | 0 | 0 | Sim | 0 | 0 | 0 | 0 | 1 | 1 | 1049
1998-06-01 | 1998 | 6 | 0.060599 | 0.15707 | 33.9 | 0.0339 | 0 | 0 | 0.748 | 1.9388 | -1.7817 | 0 | 0 | 0 | -1.7817 | 0.15707 | 0.060599 | 0.6874 | 0 | 0 | Sim | 0 | 0 | 0 | 0 | 1 | 1 | 1050
1998-07-01 | 1998 | 7 | 0.053012 | 0.13741 | 42.8 | 0.0428 | 0 | 0 | 0.748 | 1.9388 | -1.8014 | 0 | 0 | 0 | -1.8014 | 0.13741 | 0.053012 | 0.69499 | 0 | 0 | Sim | 0 | 0 | 0 | 0 | 1 | 1 | 1051
1998-08-01 | 1998 | 8 | 0.057577 | 0.14924 | 60.7 | 0.0607 | 0 | 0 | 0.748 | 1.9388 | -1.7896 | 0 | 0 | 0 | -1.7896 | 0.14924 | 0.057577 | 0.69042 | 0 | 0 | Sim | 0 | 0 | 0 | 0 | 1 | 1 | 1052
1998-09-01 | 1998 | 9 | 0.020744 | 0.053769 | 73.6 | 0.0736 | 0 | 0 | 0.748 | 1.9388 | -1.885 | 0 | 0 | 0 | -1.885 | 0.053769 | 0.020744 | 0.72726 | 0 | 0 | Sim | 0 | 0 | 0 | 0 | 1 | 1 | 1053
1998-10-01 | 1998 | 10 | 0.023495 | 0.0609 | 97.6 | 0.0976 | 0 | 0 | 0.748 | 1.9388 | -1.8779 | 0 | 0 | 0 | -1.8779 | 0.0609 | 0.023495 | 0.7245 | 0 | 0 | Sim | 0 | 0 | 0 | 0 | 1 | 1 | 1054
1998-11-01 | 1998 | 11 | 0.018856 | 0.048876 | 78.2 | 0.0782 | 0 | 0 | 0.748 | 1.9388 | -1.8899 | 0 | 0 | 0 | -1.8899 | 0.048876 | 0.018856 | 0.72914 | 0 | 0 | Sim | 0 | 0 | 0 | 0 | 1 | 1 | 1055
1998-12-01 | 1998 | 12 | 0.020732 | 0.053737 | 75 | 0.075 | 0 | 0 | 0.748 | 1.9388 | -1.8851 | 0 | 0 | 0 | -1.8851 | 0.053737 | 0.020732 | 0.72727 | 0 | 0 | Sim | 0 | 0 | 0 | 0 | 1 | 1 | 1056
1999-01-01 | 1999 | 1 | 0.032833 | 0.085103 | 58.8 | 0.0588 | 0 | 0 | 0.748 | 1.9388 | -1.8537 | 0 | 0 | 0 | -1.8537 | 0.085103 | 0.032833 | 0.71517 | 0 | 0 | Sim | 0 | 0 | 0 | 0 | 1 | 1 | 1057
1999-02-01 | 1999 | 2 | 0.065212 | 0.16903 | 41 | 0.041 | 0 | 0 | 0.748 | 1.9388 | -1.7698 | 0 | 0 | 0 | -1.7698 | 0.16903 | 0.065212 | 0.68279 | 0 | 0 | Sim | 0 | 0 | 0 | 0 | 1 | 1 | 1058
1999-03-01 | 1999 | 3 | 0.27291 | 0.70737 | 29.3 | 0.0293 | 0 | 0 | 0.748 | 1.9388 | -1.2314 | 0 | 0 | 0 | -1.2314 | 0.70737 | 0.27291 | 0.47509 | 0 | 0 | Sim | 0 | 0 | 0 | 0 | 1 | 1 | 1059
1999-04-01 | 1999 | 4 | 0.7401 | 1.9183 | 33.1 | 0.0331 | 0 | 0 | 0.748 | 1.9388 | -0.020476 | 0 | 0 | 0 | -0.020476 | 1.9183 | 0.7401 | 0.0078995 | 0 | 0 | Sim | 0 | 0 | 0 | 0 | 1 | 1 | 1060
1999-05-01 | 1999 | 5 | 2.5735 | 6.6706 | 30.7 | 0.0307 | 0 | 0 | 0.748 | 1.9388 | 4.7318 | 0.92934 | 0.46467 | 0.014265 | 4.7175 | 1.9388 | 0.748 | 0 | 0 | 4.7175 | Não | 0 | 0 | 15.9376 | 4.7175 | 1 | 14 | 1061
1999-06-01 | 1999 | 6 | 1.3661 | 3.541 | 33.9 | 0.0339 | 4.7175 | 0.92736 | 0.748 | 1.9388 | 6.2882 | 1.1288 | 1.0281 | 0.034852 | 6.2848 | 1.9388 | 0.748 | 0 | 0 | 6.2848 | Não | 0 | 0 | 21.2325 | 6.2848 | 14 | 15 | 1062
1999-07-01 | 1999 | 7 | 0.12234 | 0.31709 | 42.8 | 0.0428 | 6.2848 | 1.1284 | 0.748 | 1.9388 | 4.6148 | 0.91306 | 1.0207 | 0.043688 | 4.6194 | 1.9388 | 0.748 | 0 | 0 | 4.6194 | Não | 0 | 0 | 15.6061 | 4.6194 | 15 | 14 | 1063
1999-08-01 | 1999 | 8 | 0.030197 | 0.07827 | 60.7 | 0.0607 | 4.6194 | 0.9137 | 0.748 | 1.9388 | 2.7034 | 0.72937 | 0.82153 | 0.049867 | 2.709 | 1.9388 | 0.748 | 0 | 0 | 2.709 | Não | 0 | 0 | 9.152 | 2.709 | 14 | 11 | 1064
1999-09-01 | 1999 | 9 | 0.059317 | 0.15375 | 73.6 | 0.0736 | 2.709 | 0.7299 | 0.748 | 1.9388 | 0.87021 | 0.44259 | 0.58625 | 0.043148 | 0.88078 | 1.9388 | 0.748 | 0 | 0 | 0.88078 | Não | 0 | 0 | 2.9756 | 0.88078 | 11 | 8 | 1065
1999-10-01 | 1999 | 10 | 0.030654 | 0.079456 | 97.6 | 0.0976 | 0.88078 | 0.44549 | 0.748 | 1.9388 | -1.0221 | 0 | 0.22275 | 0.02174 | -1.0003 | 0.9385 | 0.36207 | 0.38593 | 0 | 0 | Sim | 0 | 0 | 0 | 0 | 8 | 1 | 1066
1999-11-01 | 1999 | 11 | 0.036477 | 0.094548 | 78.2 | 0.0782 | 0 | 0 | 0.748 | 1.9388 | -1.8443 | 0 | 0 | 0 | -1.8443 | 0.094548 | 0.036477 | 0.71152 | 0 | 0 | Sim | 0 | 0 | 0 | 0 | 1 | 1 | 1067
1999-12-01 | 1999 | 12 | 0.060717 | 0.15738 | 75 | 0.075 | 0 | 0 | 0.748 | 1.9388 | -1.7814 | 0 | 0 | 0 | -1.7814 | 0.15738 | 0.060717 | 0.68728 | 0 | 0 | Sim | 0 | 0 | 0 | 0 | 1 | 1 | 1068
2000-01-01 | 2000 | 1 | 0.30781 | 0.79784 | 58.8 | 0.0588 | 0 | 0 | 0.748 | 1.9388 | -1.141 | 0 | 0 | 0 | -1.141 | 0.79784 | 0.30781 | 0.44019 | 0 | 0 | Sim | 0 | 0 | 0 | 0 | 1 | 1 | 1069
2000-02-01 | 2000 | 2 | 0.46308 | 1.2003 | 41 | 0.041 | 0 | 0 | 0.748 | 1.9388 | -0.73852 | 0 | 0 | 0 | -0.73852 | 1.2003 | 0.46308 | 0.28492 | 0 | 0 | Sim | 0 | 0 | 0 | 0 | 1 | 1 | 1070
2000-03-01 | 2000 | 3 | 3.2967 | 8.545 | 29.3 | 0.0293 | 0 | 0 | 0.748 | 1.9388 | 6.6062 | 1.1655 | 0.58274 | 0.017074 | 6.5891 | 1.9388 | 0.748 | 0 | 0 | 6.5891 | Não | 0 | 0 | 22.2605 | 6.5891 | 1 | 15 | 1071
2000-04-01 | 2000 | 4 | 13.9507 | 36.1601 | 33.1 | 0.0331 | 6.5891 | 1.1635 | 0.748 | 1.9388 | 40.7719 | 2.452 | 1.8078 | 0.059837 | 40.7506 | 1.9388 | 0.748 | 0 | 11.1506 | 29.6 | Não | 0 | 0 | 100 | 40.7506 | 15 | 32 | 1072
2000-05-01 | 2000 | 5 | 4.4112 | 11.4337 | 30.7 | 0.0307 | 29.6 | 2.293 | 0.748 | 1.9388 | 39.0245 | 2.452 | 2.3725 | 0.072836 | 39.0221 | 1.9388 | 0.748 | 0 | 9.4221 | 29.6 | Não | 0 | 0 | 100 | 39.0221 | 30 | 32 | 1073
2000-06-01 | 2000 | 6 | 3.0132 | 7.8102 | 33.9 | 0.0339 | 29.6 | 2.293 | 0.748 | 1.9388 | 35.3936 | 2.452 | 2.3725 | 0.080428 | 35.3909 | 1.9388 | 0.748 | 0 | 5.7909 | 29.6 | Não | 0 | 0 | 100 | 35.3909 | 30 | 32 | 1074
2000-07-01 | 2000 | 7 | 3.2898 | 8.5271 | 42.8 | 0.0428 | 29.6 | 2.293 | 0.748 | 1.9388 | 36.0901 | 2.452 | 2.3725 | 0.10154 | 36.0867 | 1.9388 | 0.748 | 0 | 6.4867 | 29.6 | Não | 0 | 0 | 100 | 36.0867 | 30 | 32 | 1075
2000-08-01 | 2000 | 8 | 2.3589 | 6.1141 | 60.7 | 0.0607 | 29.6 | 2.293 | 0.748 | 1.9388 | 33.6361 | 2.4379 | 2.3655 | 0.14358 | 33.6317 | 1.9388 | 0.748 | 0 | 4.0317 | 29.6 | Não | 0 | 0 | 100 | 33.6317 | 30 | 31 | 1076
2000-09-01 | 2000 | 9 | 0.772 | 2.001 | 73.6 | 0.0736 | 29.6 | 2.293 | 0.748 | 1.9388 | 29.4934 | 2.2909 | 2.2919 | 0.16869 | 29.4935 | 1.9388 | 0.748 | 0 | 0 | 29.4935 | Não | 0 | 0 | 99.6402 | 29.4935 | 30 | 29 | 1077
2000-10-01 | 2000 | 10 | 0.083767 | 0.21712 | 97.6 | 0.0976 | 29.4935 | 2.2909 | 0.748 | 1.9388 | 27.5482 | 2.208 | 2.2494 | 0.21954 | 27.5523 | 1.9388 | 0.748 | 0 | 0 | 27.5523 | Não | 0 | 0 | 93.082 | 27.5523 | 29 | 28 | 1078
2000-11-01 | 2000 | 11 | 0.099541 | 0.25801 | 78.2 | 0.0782 | 27.5523 | 2.2082 | 0.748 | 1.9388 | 25.6988 | 2.1356 | 2.1719 | 0.16984 | 25.7016 | 1.9388 | 0.748 | 0 | 0 | 25.7016 | Não | 0 | 0 | 86.8298 | 25.7016 | 28 | 27 | 1079
2000-12-01 | 2000 | 12 | 0.10285 | 0.26658 | 75 | 0.075 | 25.7016 | 2.1357 | 0.748 | 1.9388 | 23.8692 | 2.0686 | 2.1021 | 0.15766 | 23.8717 | 1.9388 | 0.748 | 0 | 0 | 23.8717 | Não | 0 | 0 | 80.6477 | 23.8717 | 27 | 26 | 1080
2001-01-01 | 2001 | 1 | 0.25913 | 0.67168 | 58.8 | 0.0588 | 23.8717 | 2.0687 | 0.748 | 1.9388 | 22.483 | 2.0189 | 2.0438 | 0.12017 | 22.4844 | 1.9388 | 0.748 | 0 | 0 | 22.4844 | Não | 0 | 0 | 75.9609 | 22.4844 | 26 | 25 | 1081
2001-02-01 | 2001 | 2 | 0.25223 | 0.65378 | 41 | 0.041 | 22.4844 | 2.0189 | 0.748 | 1.9388 | 21.1166 | 1.9705 | 1.9947 | 0.081784 | 21.1176 | 1.9388 | 0.748 | 0 | 0 | 21.1176 | Não | 0 | 0 | 71.3433 | 21.1176 | 25 | 25 | 1082
2001-03-01 | 2001 | 3 | 1.1224 | 2.9094 | 29.3 | 0.0293 | 21.1176 | 1.9706 | 0.748 | 1.9388 | 22.0304 | 2.0029 | 1.9867 | 0.058211 | 22.03 | 1.9388 | 0.748 | 0 | 0 | 22.03 | Não | 0 | 0 | 74.4256 | 22.03 | 25 | 25 | 1083
2001-04-01 | 2001 | 4 | 10.0335 | 26.0069 | 33.1 | 0.0331 | 22.03 | 2.0029 | 0.748 | 1.9388 | 46.0318 | 2.452 | 2.2274 | 0.073728 | 46.0243 | 1.9388 | 0.748 | 0 | 16.4243 | 29.6 | Não | 0 | 0 | 100 | 46.0243 | 25 | 32 | 1084
2001-05-01 | 2001 | 5 | 1.838 | 4.7642 | 30.7 | 0.0307 | 29.6 | 2.293 | 0.748 | 1.9388 | 32.355 | 2.3884 | 2.3407 | 0.07186 | 32.3535 | 1.9388 | 0.748 | 0 | 2.7535 | 29.6 | Não | 0 | 0 | 100 | 32.3535 | 30 | 31 | 1085
2001-06-01 | 2001 | 6 | 2.2199 | 5.7541 | 33.9 | 0.0339 | 29.6 | 2.293 | 0.748 | 1.9388 | 33.3375 | 2.4264 | 2.3597 | 0.079994 | 33.3353 | 1.9388 | 0.748 | 0 | 3.7353 | 29.6 | Não | 0 | 0 | 100 | 33.3353 | 30 | 31 | 1086
2001-07-01 | 2001 | 7 | 0.57764 | 1.4972 | 42.8 | 0.0428 | 29.6 | 2.293 | 0.748 | 1.9388 | 29.0603 | 2.2822 | 2.2876 | 0.097909 | 29.0605 | 1.9388 | 0.748 | 0 | 0 | 29.0605 | Não | 0 | 0 | 98.1774 | 29.0605 | 30 | 29 | 1087
2001-08-01 | 2001 | 8 | 0.086826 | 0.22505 | 60.7 | 0.0607 | 29.0605 | 2.2822 | 0.748 | 1.9388 | 27.2082 | 2.1922 | 2.2372 | 0.1358 | 27.211 | 1.9388 | 0.748 | 0 | 0 | 27.211 | Não | 0 | 0 | 91.9289 | 27.211 | 29 | 27 | 1088
2001-09-01 | 2001 | 9 | 0.084526 | 0.21909 | 73.6 | 0.0736 | 27.211 | 2.1923 | 0.748 | 1.9388 | 25.3299 | 2.1217 | 2.157 | 0.15876 | 25.3325 | 1.9388 | 0.748 | 0 | 0 | 25.3325 | Não | 0 | 0 | 85.5827 | 25.3325 | 27 | 27 | 1089
2001-10-01 | 2001 | 10 | 0.075685 | 0.19618 | 97.6 | 0.0976 | 25.3325 | 2.1218 | 0.748 | 1.9388 | 23.3827 | 2.051 | 2.0864 | 0.20363 | 23.3862 | 1.9388 | 0.748 | 0 | 0 | 23.3862 | Não | 0 | 0 | 79.0074 | 23.3862 | 27 | 26 | 1090
2001-11-01 | 2001 | 11 | 0.073124 | 0.18954 | 78.2 | 0.0782 | 23.3862 | 2.0511 | 0.748 | 1.9388 | 21.4765 | 1.9833 | 2.0172 | 0.15774 | 21.4792 | 1.9388 | 0.748 | 0 | 0 | 21.4792 | Não | 0 | 0 | 72.5648 | 21.4792 | 26 | 25 | 1091
2001-12-01 | 2001 | 12 | 0.070798 | 0.18351 | 75 | 0.075 | 21.4792 | 1.9834 | 0.748 | 1.9388 | 19.5751 | 1.914 | 1.9487 | 0.14615 | 19.5777 | 1.9388 | 0.748 | 0 | 0 | 19.5777 | Não | 0 | 0 | 66.1409 | 19.5777 | 25 | 24 | 1092
2002-01-01 | 2002 | 1 | 0.59976 | 1.5546 | 58.8 | 0.0588 | 19.5777 | 1.9141 | 0.748 | 1.9388 | 19.0809 | 1.8957 | 1.9049 | 0.11201 | 19.0815 | 1.9388 | 0.748 | 0 | 0 | 19.0815 | Não | 0 | 0 | 64.4644 | 19.0815 | 24 | 23 | 1093
2002-02-01 | 2002 | 2 | 0.39548 | 1.0251 | 41 | 0.041 | 19.0815 | 1.8957 | 0.748 | 1.9388 | 18.09 | 1.8568 | 1.8762 | 0.076926 | 18.0908 | 1.9388 | 0.748 | 0 | 0 | 18.0908 | Não | 0 | 0 | 61.1176 | 18.0908 | 23 | 23 | 1094
2002-03-01 | 2002 | 3 | 2.9937 | 7.7597 | 29.3 | 0.0293 | 18.0908 | 1.8568 | 0.748 | 1.9388 | 23.8573 | 2.0682 | 1.9625 | 0.057501 | 23.8542 | 1.9388 | 0.748 | 0 | 0 | 23.8542 | Não | 0 | 0 | 80.5887 | 23.8542 | 23 | 26 | 1095
2002-04-01 | 2002 | 4 | 11.3344 | 29.3788 | 33.1 | 0.0331 | 23.8542 | 2.0681 | 0.748 | 1.9388 | 51.2257 | 2.452 | 2.26 | 0.074807 | 51.2194 | 1.9388 | 0.748 | 0 | 21.6194 | 29.6 | Não | 0 | 0 | 100 | 51.2194 | 26 | 32 | 1096
2002-05-01 | 2002 | 5 | 6.2673 | 16.245 | 30.7 | 0.0307 | 29.6 | 2.293 | 0.748 | 1.9388 | 43.8357 | 2.452 | 2.3725 | 0.072836 | 43.8333 | 1.9388 | 0.748 | 0 | 14.2333 | 29.6 | Não | 0 | 0 | 100 | 43.8333 | 30 | 32 | 1097
2002-06-01 | 2002 | 6 | 3.5803 | 9.2802 | 33.9 | 0.0339 | 29.6 | 2.293 | 0.748 | 1.9388 | 36.8637 | 2.452 | 2.3725 | 0.080428 | 36.861 | 1.9388 | 0.748 | 0 | 7.261 | 29.6 | Não | 0 | 0 | 100 | 36.861 | 30 | 32 | 1098
2002-07-01 | 2002 | 7 | 1.6631 | 4.3107 | 42.8 | 0.0428 | 29.6 | 2.293 | 0.748 | 1.9388 | 31.8738 | 2.3698 | 2.3314 | 0.099785 | 31.8721 | 1.9388 | 0.748 | 0 | 2.2721 | 29.6 | Não | 0 | 0 | 100 | 31.8721 | 30 | 31 | 1099
2002-08-01 | 2002 | 8 | 0.14072 | 0.36474 | 60.7 | 0.0607 | 29.6 | 2.293 | 0.748 | 1.9388 | 27.8867 | 2.225 | 2.259 | 0.13712 | 27.8888 | 1.9388 | 0.748 | 0 | 0 | 27.8888 | Não | 0 | 0 | 94.2189 | 27.8888 | 30 | 28 | 1100
2002-09-01 | 2002 | 9 | 0.1129 | 0.29263 | 73.6 | 0.0736 | 27.8888 | 2.2251 | 0.748 | 1.9388 | 26.0788 | 2.1498 | 2.1875 | 0.161 | 26.0816 | 1.9388 | 0.748 | 0 | 0 | 26.0816 | Não | 0 | 0 | 88.1136 | 26.0816 | 28 | 27 | 1101
2002-10-01 | 2002 | 10 | 0.094715 | 0.2455 | 97.6 | 0.0976 | 26.0816 | 2.1499 | 0.748 | 1.9388 | 24.1785 | 2.0798 | 2.1149 | 0.20641 | 24.1819 | 1.9388 | 0.748 | 0 | 0 | 24.1819 | Não | 0 | 0 | 81.6956 | 24.1819 | 27 | 26 | 1102
2002-11-01 | 2002 | 11 | 0.11049 | 0.2864 | 78.2 | 0.0782 | 24.1819 | 2.0799 | 0.748 | 1.9388 | 22.3668 | 2.0148 | 2.0473 | 0.1601 | 22.3694 | 1.9388 | 0.748 | 0 | 0 | 22.3694 | Não | 0 | 0 | 75.5722 | 22.3694 | 26 | 25 | 1103
2002-12-01 | 2002 | 12 | 0.097336 | 0.2523 | 75 | 0.075 | 22.3694 | 2.0149 | 0.748 | 1.9388 | 20.5317 | 1.9491 | 1.982 | 0.14865 | 20.5342 | 1.9388 | 0.748 | 0 | 0 | 20.5342 | Não | 0 | 0 | 69.3723 | 20.5342 | 25 | 24 | 1104
2003-01-01 | 2003 | 1 | 0.26053 | 0.67531 | 58.8 | 0.0588 | 20.5342 | 1.9492 | 0.748 | 1.9388 | 19.1561 | 1.8986 | 1.9239 | 0.11313 | 19.1576 | 1.9388 | 0.748 | 0 | 0 | 19.1576 | Não | 0 | 0 | 64.7215 | 19.1576 | 24 | 24 | 1105
2003-02-01 | 2003 | 2 | 0.82694 | 2.1434 | 41 | 0.041 | 19.1576 | 1.8986 | 0.748 | 1.9388 | 19.2843 | 1.9033 | 1.901 | 0.07794 | 19.2842 | 1.9388 | 0.748 | 0 | 0 | 19.2842 | Não | 0 | 0 | 65.1495 | 19.2842 | 24 | 24 | 1106
2003-03-01 | 2003 | 3 | 4.6085 | 11.9451 | 29.3 | 0.0293 | 19.2842 | 1.9033 | 0.748 | 1.9388 | 29.2348 | 2.2857 | 2.0945 | 0.061369 | 29.2292 | 1.9388 | 0.748 | 0 | 0 | 29.2292 | Não | 0 | 0 | 98.7473 | 29.2292 | 24 | 29 | 1107
2003-04-01 | 2003 | 4 | 12.6336 | 32.7463 | 33.1 | 0.0331 | 29.2292 | 2.2856 | 0.748 | 1.9388 | 59.9611 | 2.452 | 2.3688 | 0.078407 | 59.9583 | 1.9388 | 0.748 | 0 | 30.3583 | 29.6 | Não | 0 | 0 | 100 | 59.9583 | 29 | 32 | 1108
2003-05-01 | 2003 | 5 | 5.5417 | 14.364 | 30.7 | 0.0307 | 29.6 | 2.293 | 0.748 | 1.9388 | 41.9548 | 2.452 | 2.3725 | 0.072836 | 41.9523 | 1.9388 | 0.748 | 0 | 12.3523 | 29.6 | Não | 0 | 0 | 100 | 41.9523 | 30 | 32 | 1109
2003-06-01 | 2003 | 6 | 3.7956 | 9.8381 | 33.9 | 0.0339 | 29.6 | 2.293 | 0.748 | 1.9388 | 37.4215 | 2.452 | 2.3725 | 0.080428 | 37.4188 | 1.9388 | 0.748 | 0 | 7.8188 | 29.6 | Não | 0 | 0 | 100 | 37.4188 | 30 | 32 | 1110
2003-07-01 | 2003 | 7 | 0.46513 | 1.2056 | 42.8 | 0.0428 | 29.6 | 2.293 | 0.748 | 1.9388 | 28.7687 | 2.2694 | 2.2812 | 0.097635 | 28.7692 | 1.9388 | 0.748 | 0 | 0 | 28.7692 | Não | 0 | 0 | 97.1931 | 28.7692 | 30 | 28 | 1111
2003-08-01 | 2003 | 8 | 0.39302 | 1.0187 | 60.7 | 0.0607 | 28.7692 | 2.2694 | 0.748 | 1.9388 | 27.7113 | 2.2162 | 2.2428 | 0.13614 | 27.7129 | 1.9388 | 0.748 | 0 | 0 | 27.7129 | Não | 0 | 0 | 93.6247 | 27.7129 | 28 | 28 | 1112
2003-09-01 | 2003 | 9 | 0.095656 | 0.24794 | 73.6 | 0.0736 | 27.7129 | 2.2163 | 0.748 | 1.9388 | 25.8589 | 2.1416 | 2.1789 | 0.16037 | 25.8617 | 1.9388 | 0.748 | 0 | 0 | 25.8617 | Não | 0 | 0 | 87.3705 | 25.8617 | 28 | 27 | 1113
2003-10-01 | 2003 | 10 | 0.085876 | 0.22259 | 97.6 | 0.0976 | 25.8617 | 2.1417 | 0.748 | 1.9388 | 23.9364 | 2.071 | 2.1064 | 0.20558 | 23.9399 | 1.9388 | 0.748 | 0 | 0 | 23.9399 | Não | 0 | 0 | 80.8779 | 23.9399 | 27 | 26 | 1114
2003-11-01 | 2003 | 11 | 0.090895 | 0.2356 | 78.2 | 0.0782 | 23.9399 | 2.0712 | 0.748 | 1.9388 | 22.0747 | 2.0044 | 2.0378 | 0.15936 | 22.0773 | 1.9388 | 0.748 | 0 | 0 | 22.0773 | Não | 0 | 0 | 74.5854 | 22.0773 | 26 | 25 | 1115
2003-12-01 | 2003 | 12 | 0.11671 | 0.30252 | 75 | 0.075 | 22.0773 | 2.0045 | 0.748 | 1.9388 | 20.2907 | 1.9403 | 1.9724 | 0.14793 | 20.2931 | 1.9388 | 0.748 | 0 | 0 | 20.2931 | Não | 0 | 0 | 68.5577 | 20.2931 | 25 | 24 | 1116
2004-01-01 | 2004 | 1 | 1.6106 | 4.1747 | 58.8 | 0.0588 | 20.2931 | 1.9404 | 0.748 | 1.9388 | 22.4149 | 2.0165 | 1.9784 | 0.11633 | 22.4127 | 1.9388 | 0.748 | 0 | 0 | 22.4127 | Não | 0 | 0 | 75.7184 | 22.4127 | 24 | 25 | 1117
2004-02-01 | 2004 | 2 | 5.1723 | 13.4067 | 41 | 0.041 | 22.4127 | 2.0164 | 0.748 | 1.9388 | 33.7978 | 2.4442 | 2.2303 | 0.091442 | 33.7891 | 1.9388 | 0.748 | 0 | 4.1891 | 29.6 | Não | 0 | 0 | 100 | 33.7891 | 25 | 31 | 1118
2004-03-01 | 2004 | 3 | 5.7621 | 14.9354 | 29.3 | 0.0293 | 29.6 | 2.293 | 0.748 | 1.9388 | 42.5294 | 2.452 | 2.3725 | 0.069514 | 42.5271 | 1.9388 | 0.748 | 0 | 12.9271 | 29.6 | Não | 0 | 0 | 100 | 42.5271 | 30 | 32 | 1119
2004-04-01 | 2004 | 4 | 3.3269 | 8.6234 | 33.1 | 0.0331 | 29.6 | 2.293 | 0.748 | 1.9388 | 36.2087 | 2.452 | 2.3725 | 0.07853 | 36.2061 | 1.9388 | 0.748 | 0 | 6.6061 | 29.6 | Não | 0 | 0 | 100 | 36.2061 | 30 | 32 | 1120
2004-05-01 | 2004 | 5 | 1.2269 | 3.1802 | 30.7 | 0.0307 | 29.6 | 2.293 | 0.748 | 1.9388 | 30.771 | 2.3324 | 2.3127 | 0.071 | 30.7704 | 1.9388 | 0.748 | 0 | 1.1704 | 29.6 | Não | 0 | 0 | 100 | 30.7704 | 30 | 30 | 1121
2004-06-01 | 2004 | 6 | 5.0421 | 13.069 | 33.9 | 0.0339 | 29.6 | 2.293 | 0.748 | 1.9388 | 40.6525 | 2.452 | 2.3725 | 0.080428 | 40.6498 | 1.9388 | 0.748 | 0 | 11.0498 | 29.6 | Não | 0 | 0 | 100 | 40.6498 | 30 | 32 | 1122
2004-07-01 | 2004 | 7 | 1.2443 | 3.2253 | 42.8 | 0.0428 | 29.6 | 2.293 | 0.748 | 1.9388 | 30.7883 | 2.333 | 2.313 | 0.098996 | 30.7874 | 1.9388 | 0.748 | 0 | 1.1874 | 29.6 | Não | 0 | 0 | 100 | 30.7874 | 30 | 30 | 1123
2004-08-01 | 2004 | 8 | 0.1681 | 0.43571 | 60.7 | 0.0607 | 29.6 | 2.293 | 0.748 | 1.9388 | 27.9577 | 2.2286 | 2.2608 | 0.13723 | 27.9597 | 1.9388 | 0.748 | 0 | 0 | 27.9597 | Não | 0 | 0 | 94.4583 | 27.9597 | 30 | 28 | 1124
2004-09-01 | 2004 | 9 | 0.11078 | 0.28715 | 73.6 | 0.0736 | 27.9597 | 2.2287 | 0.748 | 1.9388 | 26.144 | 2.1523 | 2.1905 | 0.16122 | 26.1468 | 1.9388 | 0.748 | 0 | 0 | 26.1468 | Não | 0 | 0 | 88.3337 | 26.1468 | 28 | 27 | 1125
2004-10-01 | 2004 | 10 | 0.088891 | 0.23041 | 97.6 | 0.0976 | 26.1468 | 2.1524 | 0.748 | 1.9388 | 24.2283 | 2.0816 | 2.117 | 0.20662 | 24.2317 | 1.9388 | 0.748 | 0 | 0 | 24.2317 | Não | 0 | 0 | 81.864 | 24.2317 | 27 | 26 | 1126
2004-11-01 | 2004 | 11 | 0.073519 | 0.19056 | 78.2 | 0.0782 | 24.2317 | 2.0817 | 0.748 | 1.9388 | 22.3207 | 2.0131 | 2.0474 | 0.16011 | 22.3234 | 1.9388 | 0.748 | 0 | 0 | 22.3234 | Não | 0 | 0 | 75.4168 | 22.3234 | 26 | 25 | 1127
2004-12-01 | 2004 | 12 | 0.068548 | 0.17768 | 75 | 0.075 | 22.3234 | 2.0132 | 0.748 | 1.9388 | 20.4112 | 1.9447 | 1.979 | 0.14842 | 20.4138 | 1.9388 | 0.748 | 0 | 0 | 20.4138 | Não | 0 | 0 | 68.9656 | 20.4138 | 25 | 24 | 1128
2005-01-01 | 2005 | 1 | 0.070218 | 0.182 | 58.8 | 0.0588 | 20.4138 | 1.9448 | 0.748 | 1.9388 | 18.5427 | 1.8746 | 1.9097 | 0.11229 | 18.5447 | 1.9388 | 0.748 | 0 | 0 | 18.5447 | Não | 0 | 0 | 62.6511 | 18.5447 | 24 | 23 | 1129
2005-02-01 | 2005 | 2 | 0.094428 | 0.24476 | 41 | 0.041 | 18.5447 | 1.8746 | 0.748 | 1.9388 | 16.7738 | 1.8025 | 1.8386 | 0.075382 | 16.7753 | 1.9388 | 0.748 | 0 | 0 | 16.7753 | Não | 0 | 0 | 56.6732 | 16.7753 | 23 | 22 | 1130
2005-03-01 | 2005 | 3 | 0.17014 | 0.441 | 29.3 | 0.0293 | 16.7753 | 1.8026 | 0.748 | 1.9388 | 15.2246 | 1.7322 | 1.7674 | 0.051785 | 15.2257 | 1.9388 | 0.748 | 0 | 0 | 15.2257 | Não | 0 | 0 | 51.4381 | 15.2257 | 22 | 21 | 1131
2005-04-01 | 2005 | 4 | 0.53553 | 1.3881 | 33.1 | 0.0331 | 15.2257 | 1.7323 | 0.748 | 1.9388 | 14.6176 | 1.7019 | 1.7171 | 0.056835 | 14.6181 | 1.9388 | 0.748 | 0 | 0 | 14.6181 | Não | 0 | 0 | 49.3856 | 14.6181 | 21 | 21 | 1132
2005-05-01 | 2005 | 5 | 3.4116 | 8.8428 | 30.7 | 0.0307 | 14.6181 | 1.7019 | 0.748 | 1.9388 | 21.4699 | 1.983 | 1.8425 | 0.056564 | 21.4655 | 1.9388 | 0.748 | 0 | 0 | 21.4655 | Não | 0 | 0 | 72.5187 | 21.4655 | 21 | 25 | 1133
2005-06-01 | 2005 | 6 | 3.9307 | 10.1884 | 33.9 | 0.0339 | 21.4655 | 1.9829 | 0.748 | 1.9388 | 29.6479 | 2.2946 | 2.1387 | 0.072504 | 29.6426 | 1.9388 | 0.748 | 0 | 0.042597 | 29.6 | Não | 0 | 0 | 100 | 29.6426 | 25 | 30 | 1134
2005-07-01 | 2005 | 7 | 0.23019 | 0.59664 | 42.8 | 0.0428 | 29.6 | 2.293 | 0.748 | 1.9388 | 28.1597 | 2.2387 | 2.2659 | 0.096979 | 28.1608 | 1.9388 | 0.748 | 0 | 0 | 28.1608 | Não | 0 | 0 | 95.138 | 28.1608 | 30 | 28 | 1135
2005-08-01 | 2005 | 8 | 0.05124 | 0.13282 | 60.7 | 0.0607 | 28.1608 | 2.2388 | 0.748 | 1.9388 | 26.219 | 2.1551 | 2.1969 | 0.13335 | 26.2215 | 1.9388 | 0.748 | 0 | 0 | 26.2215 | Não | 0 | 0 | 88.5861 | 26.2215 | 28 | 27 | 1136
2005-09-01 | 2005 | 9 | 0.058321 | 0.15117 | 73.6 | 0.0736 | 26.2215 | 2.1552 | 0.748 | 1.9388 | 24.2752 | 2.0833 | 2.1192 | 0.15598 | 24.2779 | 1.9388 | 0.748 | 0 | 0 | 24.2779 | Não | 0 | 0 | 82.0198 | 24.2779 | 27 | 26 | 1137
2005-10-01 | 2005 | 10 | 0.048263 | 0.1251 | 97.6 | 0.0976 | 24.2779 | 2.0834 | 0.748 | 1.9388 | 22.2608 | 2.011 | 2.0472 | 0.19981 | 22.2643 | 1.9388 | 0.748 | 0 | 0 | 22.2643 | Não | 0 | 0 | 75.2174 | 22.2643 | 26 | 25 | 1138
2005-11-01 | 2005 | 11 | 0.042012 | 0.10889 | 78.2 | 0.0782 | 22.2643 | 2.0111 | 0.748 | 1.9388 | 20.2772 | 1.9398 | 1.9755 | 0.15448 | 20.2799 | 1.9388 | 0.748 | 0 | 0 | 20.2799 | Não | 0 | 0 | 68.5133 | 20.2799 | 25 | 24 | 1139
2005-12-01 | 2005 | 12 | 0.046517 | 0.12057 | 75 | 0.075 | 20.2799 | 1.9399 | 0.748 | 1.9388 | 18.3162 | 1.8657 | 1.9028 | 0.14271 | 18.319 | 1.9388 | 0.748 | 0 | 0 | 18.319 | Não | 0 | 0 | 61.8885 | 18.319 | 24 | 23 | 1140
2006-01-01 | 2006 | 1 | 0.046244 | 0.11986 | 58.8 | 0.0588 | 18.319 | 1.8658 | 0.748 | 1.9388 | 16.3903 | 1.7855 | 1.8256 | 0.10735 | 16.3927 | 1.9388 | 0.748 | 0 | 0 | 16.3927 | Não | 0 | 0 | 55.3807 | 16.3927 | 23 | 22 | 1141
2006-02-01 | 2006 | 2 | 0.086233 | 0.22352 | 41 | 0.041 | 16.3927 | 1.7856 | 0.748 | 1.9388 | 14.6042 | 1.7012 | 1.7434 | 0.07148 | 14.6059 | 1.9388 | 0.748 | 0 | 0 | 14.6059 | Não | 0 | 0 | 49.3443 | 14.6059 | 22 | 21 | 1142
2006-03-01 | 2006 | 3 | 0.31292 | 0.81109 | 29.3 | 0.0293 | 14.6059 | 1.7013 | 0.748 | 1.9388 | 13.4283 | 1.638 | 1.6696 | 0.048921 | 13.4293 | 1.9388 | 0.748 | 0 | 0 | 13.4293 | Não | 0 | 0 | 45.3691 | 13.4293 | 21 | 20 | 1143
2006-04-01 | 2006 | 4 | 1.8765 | 4.864 | 33.1 | 0.0331 | 13.4293 | 1.6381 | 0.748 | 1.9388 | 16.3002 | 1.7815 | 1.7098 | 0.056594 | 16.2978 | 1.9388 | 0.748 | 0 | 0 | 16.2978 | Não | 0 | 0 | 55.0602 | 16.2978 | 20 | 22 | 1144
2006-05-01 | 2006 | 5 | 4.9737 | 12.892 | 30.7 | 0.0307 | 16.2978 | 1.7814 | 0.748 | 1.9388 | 27.1963 | 2.1917 | 1.9866 | 0.060988 | 27.19 | 1.9388 | 0.748 | 0 | 0 | 27.19 | Não | 0 | 0 | 91.858 | 27.19 | 22 | 27 | 1145
2006-06-01 | 2006 | 6 | 3.3742 | 8.746 | 33.9 | 0.0339 | 27.19 | 2.1915 | 0.748 | 1.9388 | 33.9229 | 2.449 | 2.3203 | 0.078657 | 33.9185 | 1.9388 | 0.748 | 0 | 4.3185 | 29.6 | Não | 0 | 0 | 100 | 33.9185 | 27 | 31 | 1146
2006-07-01 | 2006 | 7 | 0.53268 | 1.3807 | 42.8 | 0.0428 | 29.6 | 2.293 | 0.748 | 1.9388 | 28.9437 | 2.2782 | 2.2856 | 0.097823 | 28.9441 | 1.9388 | 0.748 | 0 | 0 | 28.9441 | Não | 0 | 0 | 97.784 | 28.9441 | 30 | 28 | 1147
2006-08-01 | 2006 | 8 | 0.26464 | 0.68594 | 60.7 | 0.0607 | 28.9441 | 2.2782 | 0.748 | 1.9388 | 27.5529 | 2.2082 | 2.2432 | 0.13616 | 27.555 | 1.9388 | 0.748 | 0 | 0 | 27.555 | Não | 0 | 0 | 93.0913 | 27.555 | 28 | 28 | 1148
2006-09-01 | 2006 | 9 | 0.074191 | 0.1923 | 73.6 | 0.0736 | 27.555 | 2.2083 | 0.748 | 1.9388 | 25.646 | 2.1336 | 2.171 | 0.15978 | 25.6487 | 1.9388 | 0.748 | 0 | 0 | 25.6487 | Não | 0 | 0 | 86.6511 | 25.6487 | 28 | 27 | 1149
2006-10-01 | 2006 | 10 | 0.049112 | 0.1273 | 97.6 | 0.0976 | 25.6487 | 2.1337 | 0.748 | 1.9388 | 23.629 | 2.0599 | 2.0968 | 0.20465 | 23.6326 | 1.9388 | 0.748 | 0 | 0 | 23.6326 | Não | 0 | 0 | 79.8397 | 23.6326 | 27 | 26 | 1150
2006-11-01 | 2006 | 11 | 0.053577 | 0.13887 | 78.2 | 0.0782 | 23.6326 | 2.06 | 0.748 | 1.9388 | 21.6715 | 1.9902 | 2.0251 | 0.15836 | 21.6743 | 1.9388 | 0.748 | 0 | 0 | 21.6743 | Não | 0 | 0 | 73.2238 | 21.6743 | 26 | 25 | 1151
2006-12-01 | 2006 | 12 | 0.051005 | 0.1322 | 75 | 0.075 | 21.6743 | 1.9903 | 0.748 | 1.9388 | 19.7184 | 1.9192 | 1.9548 | 0.14661 | 19.721 | 1.9388 | 0.748 | 0 | 0 | 19.721 | Não | 0 | 0 | 66.6251 | 19.721 | 25 | 24 | 1152
2007-01-01 | 2007 | 1 | 0.08146 | 0.21114 | 58.8 | 0.0588 | 19.721 | 1.9193 | 0.748 | 1.9388 | 17.8805 | 1.8486 | 1.884 | 0.11078 | 17.8826 | 1.9388 | 0.748 | 0 | 0 | 17.8826 | Não | 0 | 0 | 60.4141 | 17.8826 | 24 | 23 | 1153
2007-02-01 | 2007 | 2 | 0.22416 | 0.58103 | 41 | 0.041 | 17.8826 | 1.8486 | 0.748 | 1.9388 | 16.449 | 1.7881 | 1.8184 | 0.074554 | 16.4503 | 1.9388 | 0.748 | 0 | 0 | 16.4503 | Não | 0 | 0 | 55.5752 | 16.4503 | 23 | 22 | 1154
2007-03-01 | 2007 | 3 | 0.5722 | 1.4832 | 29.3 | 0.0293 | 16.4503 | 1.7882 | 0.748 | 1.9388 | 15.9422 | 1.7656 | 1.7769 | 0.052063 | 15.9425 | 1.9388 | 0.748 | 0 | 0 | 15.9425 | Não | 0 | 0 | 53.8599 | 15.9425 | 22 | 22 | 1155
2007-04-01 | 2007 | 4 | 3.2854 | 8.5158 | 33.1 | 0.0331 | 15.9425 | 1.7656 | 0.748 | 1.9388 | 22.461 | 2.0181 | 1.8919 | 0.062621 | 22.4569 | 1.9388 | 0.748 | 0 | 0 | 22.4569 | Não | 0 | 0 | 75.8677 | 22.4569 | 22 | 25 | 1156
2007-05-01 | 2007 | 5 | 1.7623 | 4.5678 | 30.7 | 0.0307 | 22.4569 | 2.018 | 0.748 | 1.9388 | 25.0239 | 2.1104 | 2.0642 | 0.063371 | 25.0224 | 1.9388 | 0.748 | 0 | 0 | 25.0224 | Não | 0 | 0 | 84.5353 | 25.0224 | 25 | 26 | 1157
2007-06-01 | 2007 | 6 | 1.8734 | 4.8558 | 33.9 | 0.0339 | 25.0224 | 2.1104 | 0.748 | 1.9388 | 27.8679 | 2.2241 | 2.1672 | 0.073469 | 27.8659 | 1.9388 | 0.748 | 0 | 0 | 27.8659 | Não | 0 | 0 | 94.1417 | 27.8659 | 26 | 28 | 1158
2007-07-01 | 2007 | 7 | 0.24478 | 0.63446 | 42.8 | 0.0428 | 27.8659 | 2.224 | 0.748 | 1.9388 | 26.4664 | 2.1644 | 2.1942 | 0.09391 | 26.4677 | 1.9388 | 0.748 | 0 | 0 | 26.4677 | Não | 0 | 0 | 89.4178 | 26.4677 | 28 | 27 | 1159
2007-08-01 | 2007 | 8 | 0.072032 | 0.18671 | 60.7 | 0.0607 | 26.4677 | 2.1644 | 0.748 | 1.9388 | 24.5842 | 2.0945 | 2.1295 | 0.12926 | 24.5863 | 1.9388 | 0.748 | 0 | 0 | 24.5863 | Não | 0 | 0 | 83.0619 | 24.5863 | 27 | 26 | 1160
2007-09-01 | 2007 | 9 | 0.049171 | 0.12745 | 73.6 | 0.0736 | 24.5863 | 2.0946 | 0.748 | 1.9388 | 22.6208 | 2.0238 | 2.0592 | 0.15155 | 22.6234 | 1.9388 | 0.748 | 0 | 0 | 22.6234 | Não | 0 | 0 | 76.4304 | 22.6234 | 26 | 25 | 1161
2007-10-01 | 2007 | 10 | 0.046098 | 0.11949 | 97.6 | 0.0976 | 22.6234 | 2.0238 | 0.748 | 1.9388 | 20.6065 | 1.9519 | 1.9879 | 0.19401 | 20.61 | 1.9388 | 0.748 | 0 | 0 | 20.61 | Não | 0 | 0 | 69.6285 | 20.61 | 25 | 24 | 1162
2007-11-01 | 2007 | 11 | 0.04517 | 0.11708 | 78.2 | 0.0782 | 20.61 | 1.952 | 0.748 | 1.9388 | 18.6357 | 1.8782 | 1.9151 | 0.14976 | 18.6385 | 1.9388 | 0.748 | 0 | 0 | 18.6385 | Não | 0 | 0 | 62.9681 | 18.6385 | 24 | 23 | 1163
2007-12-01 | 2007 | 12 | 0.061602 | 0.15967 | 75 | 0.075 | 18.6385 | 1.8783 | 0.748 | 1.9388 | 16.7185 | 1.8001 | 1.8392 | 0.13794 | 16.7215 | 1.9388 | 0.748 | 0 | 0 | 16.7215 | Não | 0 | 0 | 56.4914 | 16.7215 | 23 | 22 | 1164
2008-01-01 | 2008 | 1 | 0.11361 | 0.29447 | 58.8 | 0.0588 | 16.7215 | 1.8002 | 0.748 | 1.9388 | 14.9713 | 1.7196 | 1.7599 | 0.10348 | 14.9736 | 1.9388 | 0.748 | 0 | 0 | 14.9736 | Não | 0 | 0 | 50.5866 | 14.9736 | 22 | 21 | 1165
2008-02-01 | 2008 | 2 | 0.072408 | 0.18768 | 41 | 0.041 | 14.9736 | 1.7197 | 0.748 | 1.9388 | 13.152 | 1.6209 | 1.6703 | 0.068482 | 13.154 | 1.9388 | 0.748 | 0 | 0 | 13.154 | Não | 0 | 0 | 44.4393 | 13.154 | 21 | 20 | 1166
2008-03-01 | 2008 | 3 | 0.42721 | 1.1073 | 29.3 | 0.0293 | 13.154 | 1.621 | 0.748 | 1.9388 | 12.275 | 1.5666 | 1.5938 | 0.046699 | 12.2758 | 1.9388 | 0.748 | 0 | 0 | 12.2758 | Não | 0 | 0 | 41.4724 | 12.2758 | 20 | 20 | 1167
2008-04-01 | 2008 | 4 | 3.9308 | 10.1886 | 33.1 | 0.0331 | 12.2758 | 1.5667 | 0.748 | 1.9388 | 20.4737 | 1.947 | 1.7568 | 0.058151 | 20.4674 | 1.9388 | 0.748 | 0 | 0 | 20.4674 | Não | 0 | 0 | 69.1468 | 20.4674 | 20 | 24 | 1168
2008-05-01 | 2008 | 5 | 2.937 | 7.6128 | 30.7 | 0.0307 | 20.4674 | 1.9468 | 0.748 | 1.9388 | 26.0817 | 2.1499 | 2.0483 | 0.062884 | 26.0786 | 1.9388 | 0.748 | 0 | 0 | 26.0786 | Não | 0 | 0 | 88.1033 | 26.0786 | 24 | 27 | 1169
2008-06-01 | 2008 | 6 | 1.2761 | 3.3077 | 33.9 | 0.0339 | 26.0786 | 2.1498 | 0.748 | 1.9388 | 27.3745 | 2.1992 | 2.1745 | 0.073717 | 27.3737 | 1.9388 | 0.748 | 0 | 0 | 27.3737 | Não | 0 | 0 | 92.4787 | 27.3737 | 27 | 28 | 1170
2008-07-01 | 2008 | 7 | 0.57358 | 1.4867 | 42.8 | 0.0428 | 27.3737 | 2.1992 | 0.748 | 1.9388 | 26.8275 | 2.1779 | 2.1886 | 0.09367 | 26.8279 | 1.9388 | 0.748 | 0 | 0 | 26.8279 | Não | 0 | 0 | 90.6349 | 26.8279 | 28 | 27 | 1171
2008-08-01 | 2008 | 8 | 0.25198 | 0.65313 | 60.7 | 0.0607 | 26.8279 | 2.1779 | 0.748 | 1.9388 | 25.4101 | 2.1248 | 2.1513 | 0.13059 | 25.4117 | 1.9388 | 0.748 | 0 | 0 | 25.4117 | Não | 0 | 0 | 85.8502 | 25.4117 | 27 | 27 | 1172
2008-09-01 | 2008 | 9 | 0.048484 | 0.12567 | 73.6 | 0.0736 | 25.4117 | 2.1248 | 0.748 | 1.9388 | 23.4421 | 2.0531 | 2.089 | 0.15375 | 23.4448 | 1.9388 | 0.748 | 0 | 0 | 23.4448 | Não | 0 | 0 | 79.2053 | 23.4448 | 27 | 26 | 1173
2008-10-01 | 2008 | 10 | 0.04449 | 0.11532 | 97.6 | 0.0976 | 23.4448 | 2.0532 | 0.748 | 1.9388 | 21.4209 | 1.9813 | 2.0173 | 0.19688 | 21.4244 | 1.9388 | 0.748 | 0 | 0 | 21.4244 | Não | 0 | 0 | 72.3797 | 21.4244 | 26 | 25 | 1174
2008-11-01 | 2008 | 11 | 0.042816 | 0.11098 | 78.2 | 0.0782 | 21.4244 | 1.9814 | 0.748 | 1.9388 | 19.4416 | 1.9091 | 1.9453 | 0.15212 | 19.4444 | 1.9388 | 0.748 | 0 | 0 | 19.4444 | Não | 0 | 0 | 65.6907 | 19.4444 | 25 | 24 | 1175
2008-12-01 | 2008 | 12 | 0.046179 | 0.1197 | 75 | 0.075 | 19.4444 | 1.9092 | 0.748 | 1.9388 | 17.4821 | 1.8329 | 1.8711 | 0.14033 | 17.485 | 1.9388 | 0.748 | 0 | 0 | 17.485 | Não | 0 | 0 | 59.0709 | 17.485 | 24 | 23 | 1176
2009-01-01 | 2009 | 1 | 0.10009 | 0.25945 | 58.8 | 0.0588 | 17.485 | 1.833 | 0.748 | 1.9388 | 15.6978 | 1.7548 | 1.7939 | 0.10548 | 15.7001 | 1.9388 | 0.748 | 0 | 0 | 15.7001 | Não | 0 | 0 | 53.041 | 15.7001 | 23 | 22 | 1177
2009-02-01 | 2009 | 2 | 0.24699 | 0.64021 | 41 | 0.041 | 15.7001 | 1.7549 | 0.748 | 1.9388 | 14.3296 | 1.6875 | 1.7212 | 0.070568 | 14.331 | 1.9388 | 0.748 | 0 | 0 | 14.331 | Não | 0 | 0 | 48.4154 | 14.331 | 22 | 21 | 1178
2009-03-01 | 2009 | 3 | 2.2611 | 5.8609 | 29.3 | 0.0293 | 14.331 | 1.6875 | 0.748 | 1.9388 | 18.2036 | 1.8612 | 1.7744 | 0.05199 | 18.201 | 1.9388 | 0.748 | 0 | 0 | 18.201 | Não | 0 | 0 | 61.4899 | 18.201 | 21 | 23 | 1179
2009-04-01 | 2009 | 4 | 13.8252 | 35.8349 | 33.1 | 0.0331 | 18.201 | 1.8611 | 0.748 | 1.9388 | 52.0355 | 2.452 | 2.1566 | 0.071383 | 52.0257 | 1.9388 | 0.748 | 0 | 22.4257 | 29.6 | Não | 0 | 0 | 100 | 52.0257 | 23 | 32 | 1180
2009-05-01 | 2009 | 5 | 15.9866 | 41.4373 | 30.7 | 0.0307 | 29.6 | 2.293 | 0.748 | 1.9388 | 69.0281 | 2.452 | 2.3725 | 0.072836 | 69.0256 | 1.9388 | 0.748 | 0 | 39.4256 | 29.6 | Não | 0 | 0 | 100 | 69.0256 | 30 | 32 | 1181
2009-06-01 | 2009 | 6 | 5.6974 | 14.7676 | 33.9 | 0.0339 | 29.6 | 2.293 | 0.748 | 1.9388 | 42.3511 | 2.452 | 2.3725 | 0.080428 | 42.3484 | 1.9388 | 0.748 | 0 | 12.7484 | 29.6 | Não | 0 | 0 | 100 | 42.3484 | 30 | 32 | 1182
2009-07-01 | 2009 | 7 | 4.5153 | 11.7036 | 42.8 | 0.0428 | 29.6 | 2.293 | 0.748 | 1.9388 | 39.2666 | 2.452 | 2.3725 | 0.10154 | 39.2632 | 1.9388 | 0.748 | 0 | 9.6632 | 29.6 | Não | 0 | 0 | 100 | 39.2632 | 30 | 32 | 1183
2009-08-01 | 2009 | 8 | 0.66846 | 1.7327 | 60.7 | 0.0607 | 29.6 | 2.293 | 0.748 | 1.9388 | 29.2547 | 2.2861 | 2.2895 | 0.13898 | 29.2549 | 1.9388 | 0.748 | 0 | 0 | 29.2549 | Não | 0 | 0 | 98.834 | 29.2549 | 30 | 29 | 1184
2009-09-01 | 2009 | 9 | 0.11405 | 0.29562 | 73.6 | 0.0736 | 29.2549 | 2.2861 | 0.748 | 1.9388 | 27.4434 | 2.2027 | 2.2444 | 0.16519 | 27.4465 | 1.9388 | 0.748 | 0 | 0 | 27.4465 | Não | 0 | 0 | 92.7246 | 27.4465 | 29 | 28 | 1185
2009-10-01 | 2009 | 10 | 0.10684 | 0.27694 | 97.6 | 0.0976 | 27.4465 | 2.2029 | 0.748 | 1.9388 | 25.5696 | 2.1307 | 2.1668 | 0.21148 | 25.5731 | 1.9388 | 0.748 | 0 | 0 | 25.5731 | Não | 0 | 0 | 86.3957 | 25.5731 | 28 | 27 | 1186
2009-11-01 | 2009 | 11 | 0.10398 | 0.26953 | 78.2 | 0.0782 | 25.5731 | 2.1309 | 0.748 | 1.9388 | 23.7372 | 2.0638 | 2.0973 | 0.16401 | 23.7398 | 1.9388 | 0.748 | 0 | 0 | 23.7398 | Não | 0 | 0 | 80.2021 | 23.7398 | 27 | 26 | 1187
2009-12-01 | 2009 | 12 | 0.091897 | 0.2382 | 75 | 0.075 | 23.7398 | 2.0639 | 0.748 | 1.9388 | 21.8844 | 1.9977 | 2.0308 | 0.15231 | 21.8869 | 1.9388 | 0.748 | 0 | 0 | 21.8869 | Não | 0 | 0 | 73.9422 | 21.8869 | 26 | 25 | 1188
2010-01-01 | 2010 | 1 | 0.18357 | 0.47582 | 58.8 | 0.0588 | 21.8869 | 1.9978 | 0.748 | 1.9388 | 20.3064 | 1.9408 | 1.9693 | 0.1158 | 20.3081 | 1.9388 | 0.748 | 0 | 0 | 20.3081 | Não | 0 | 0 | 68.6085 | 20.3081 | 25 | 24 | 1189
2010-02-01 | 2010 | 2 | 0.10922 | 0.28309 | 41 | 0.041 | 20.3081 | 1.9409 | 0.748 | 1.9388 | 18.5728 | 1.8757 | 1.9083 | 0.078241 | 18.5741 | 1.9388 | 0.748 | 0 | 0 | 18.5741 | Não | 0 | 0 | 62.7505 | 18.5741 | 24 | 23 | 1190
2010-03-01 | 2010 | 3 | 0.18362 | 0.47593 | 29.3 | 0.0293 | 18.5741 | 1.8758 | 0.748 | 1.9388 | 17.0563 | 1.8151 | 1.8454 | 0.054071 | 17.0572 | 1.9388 | 0.748 | 0 | 0 | 17.0572 | Não | 0 | 0 | 57.6256 | 17.0572 | 23 | 22 | 1191
2010-04-01 | 2010 | 4 | 0.65812 | 1.7058 | 33.1 | 0.0331 | 17.0572 | 1.8151 | 0.748 | 1.9388 | 16.7641 | 1.8021 | 1.8086 | 0.059865 | 16.7643 | 1.9388 | 0.748 | 0 | 0 | 16.7643 | Não | 0 | 0 | 56.6363 | 16.7643 | 22 | 22 | 1192
2010-05-01 | 2010 | 5 | 0.20832 | 0.53997 | 30.7 | 0.0307 | 16.7643 | 1.8021 | 0.748 | 1.9388 | 15.3102 | 1.7365 | 1.7693 | 0.054318 | 15.3112 | 1.9388 | 0.748 | 0 | 0 | 15.3112 | Não | 0 | 0 | 51.7269 | 15.3112 | 22 | 21 | 1193
2010-06-01 | 2010 | 6 | 0.13288 | 0.34442 | 33.9 | 0.0339 | 15.3112 | 1.7366 | 0.748 | 1.9388 | 13.6579 | 1.6522 | 1.6944 | 0.05744 | 13.6593 | 1.9388 | 0.748 | 0 | 0 | 13.6593 | Não | 0 | 0 | 46.1464 | 13.6593 | 21 | 20 | 1194
2010-07-01 | 2010 | 7 | 0.062588 | 0.16223 | 42.8 | 0.0428 | 13.6593 | 1.6523 | 0.748 | 1.9388 | 11.812 | 1.5391 | 1.5957 | 0.068295 | 11.8144 | 1.9388 | 0.748 | 0 | 0 | 11.8144 | Não | 0 | 0 | 39.9137 | 11.8144 | 20 | 19 | 1195
2010-08-01 | 2010 | 8 | 0.039489 | 0.10236 | 60.7 | 0.0607 | 11.8144 | 1.5392 | 0.748 | 1.9388 | 9.8846 | 1.4017 | 1.4705 | 0.089258 | 9.8887 | 1.9388 | 0.748 | 0 | 0 | 9.8887 | Não | 0 | 0 | 33.4079 | 9.8887 | 19 | 18 | 1196
2010-09-01 | 2010 | 9 | 0.03603 | 0.093391 | 73.6 | 0.0736 | 9.8887 | 1.4021 | 0.748 | 1.9388 | 7.9401 | 1.2801 | 1.3411 | 0.098704 | 7.9446 | 1.9388 | 0.748 | 0 | 0 | 7.9446 | Não | 0 | 0 | 26.8399 | 7.9446 | 18 | 17 | 1197
2010-10-01 | 2010 | 10 | 0.033345 | 0.08643 | 97.6 | 0.0976 | 7.9446 | 1.2803 | 0.748 | 1.9388 | 5.9673 | 1.0918 | 1.1861 | 0.11576 | 5.9765 | 1.9388 | 0.748 | 0 | 0 | 5.9765 | Não | 0 | 0 | 20.1907 | 5.9765 | 17 | 15 | 1198
2010-11-01 | 2010 | 11 | 0.029003 | 0.075176 | 78.2 | 0.0782 | 5.9765 | 1.0929 | 0.748 | 1.9388 | 4.0274 | 0.84907 | 0.97097 | 0.07593 | 4.0369 | 1.9388 | 0.748 | 0 | 0 | 4.0369 | Não | 0 | 0 | 13.6381 | 4.0369 | 15 | 13 | 1199
2010-12-01 | 2010 | 12 | 0.044397 | 0.11508 | 75 | 0.075 | 4.0369 | 0.8501 | 0.748 | 1.9388 | 2.1494 | 0.67197 | 0.76104 | 0.057078 | 2.1561 | 1.9388 | 0.748 | 0 | 0 | 2.1561 | Não | 0 | 0 | 7.284 | 2.1561 | 13 | 10 | 1200
2011-01-01 | 2011 | 1 | 0.2346 | 0.60808 | 58.8 | 0.0588 | 2.1561 | 0.67297 | 0.748 | 1.9388 | 0.78576 | 0.41938 | 0.54617 | 0.032115 | 0.79322 | 1.9388 | 0.748 | 0 | 0 | 0.79322 | Não | 0 | 0 | 2.6798 | 0.79322 | 10 | 8 | 1201
2011-02-01 | 2011 | 2 | 0.45666 | 1.1837 | 41 | 0.041 | 0.79322 | 0.42143 | 0.748 | 1.9388 | 0.020779 | 0.030277 | 0.22585 | 0.00926 | 0.028798 | 1.9388 | 0.748 | 0 | 0 | 0.028798 | Não | 0 | 0 | 0.097291 | 0.028798 | 8 | 4 | 1202
2011-03-01 | 2011 | 3 | 2.1837 | 5.6601 | 29.3 | 0.0293 | 0.028798 | 0.039409 | 0.748 | 1.9388 | 3.7489 | 0.81896 | 0.42919 | 0.012575 | 3.7375 | 1.9388 | 0.748 | 0 | 0 | 3.7375 | Não | 0 | 0 | 12.6267 | 3.7375 | 4 | 13 | 1203
2011-04-01 | 2011 | 4 | 5.3866 | 13.962 | 33.1 | 0.0331 | 3.7375 | 0.81779 | 0.748 | 1.9388 | 15.7337 | 1.7564 | 1.2871 | 0.042602 | 15.7181 | 1.9388 | 0.748 | 0 | 0 | 15.7181 | Não | 0 | 0 | 53.1018 | 15.7181 | 12 | 22 | 1204
2011-05-01 | 2011 | 5 | 4.4902 | 11.6387 | 30.7 | 0.0307 | 15.7181 | 1.7557 | 0.748 | 1.9388 | 25.3641 | 2.123 | 1.9394 | 0.059538 | 25.3585 | 1.9388 | 0.748 | 0 | 0 | 25.3585 | Não | 0 | 0 | 85.6706 | 25.3585 | 22 | 27 | 1205
2011-06-01 | 2011 | 6 | 1.4601 | 3.7845 | 33.9 | 0.0339 | 25.3585 | 2.1228 | 0.748 | 1.9388 | 27.1322 | 2.1893 | 2.1561 | 0.073091 | 27.1311 | 1.9388 | 0.748 | 0 | 0 | 27.1311 | Não | 0 | 0 | 91.6592 | 27.1311 | 27 | 27 | 1206
2011-07-01 | 2011 | 7 | 2.1928 | 5.6836 | 42.8 | 0.0428 | 27.1311 | 2.1893 | 0.748 | 1.9388 | 30.7822 | 2.3328 | 2.261 | 0.096772 | 30.7792 | 1.9388 | 0.748 | 0 | 1.1792 | 29.6 | Não | 0 | 0 | 100 | 30.7792 | 27 | 30 | 1207
2011-08-01 | 2011 | 8 | 0.22343 | 0.57913 | 60.7 | 0.0607 | 29.6 | 2.293 | 0.748 | 1.9388 | 28.1011 | 2.2358 | 2.2644 | 0.13745 | 28.1029 | 1.9388 | 0.748 | 0 | 0 | 28.1029 | Não | 0 | 0 | 94.9421 | 28.1029 | 30 | 28 | 1208
2011-09-01 | 2011 | 9 | 0.069298 | 0.17962 | 73.6 | 0.0736 | 28.1029 | 2.2359 | 0.748 | 1.9388 | 26.1791 | 2.1536 | 2.1947 | 0.16153 | 26.1821 | 1.9388 | 0.748 | 0 | 0 | 26.1821 | Não | 0 | 0 | 88.4532 | 26.1821 | 28 | 27 | 1209
2011-10-01 | 2011 | 10 | 0.22048 | 0.57149 | 97.6 | 0.0976 | 26.1821 | 2.1537 | 0.748 | 1.9388 | 24.6046 | 2.0952 | 2.1245 | 0.20735 | 24.6075 | 1.9388 | 0.748 | 0 | 0 | 24.6075 | Não | 0 | 0 | 83.1333 | 24.6075 | 27 | 26 | 1210
2011-11-01 | 2011 | 11 | 0.12077 | 0.31303 | 78.2 | 0.0782 | 24.6075 | 2.0953 | 0.748 | 1.9388 | 22.8178 | 2.0307 | 2.063 | 0.16133 | 22.8204 | 1.9388 | 0.748 | 0 | 0 | 22.8204 | Não | 0 | 0 | 77.0958 | 22.8204 | 26 | 25 | 1211
2011-12-01 | 2011 | 12 | 0.056665 | 0.14688 | 75 | 0.075 | 22.8204 | 2.0308 | 0.748 | 1.9388 | 20.8761 | 1.9618 | 1.9963 | 0.14972 | 20.8787 | 1.9388 | 0.748 | 0 | 0 | 20.8787 | Não | 0 | 0 | 70.5361 | 20.8787 | 25 | 24 | 1212
2012-01-01 | 2012 | 1 | 0.10218 | 0.26486 | 58.8 | 0.0588 | 20.8787 | 1.9619 | 0.748 | 1.9388 | 19.0894 | 1.896 | 1.9289 | 0.11342 | 19.0913 | 1.9388 | 0.748 | 0 | 0 | 19.0913 | Não | 0 | 0 | 64.4977 | 19.0913 | 24 | 23 | 1213
2012-02-01 | 2012 | 2 | 0.45154 | 1.1704 | 41 | 0.041 | 19.0913 | 1.8961 | 0.748 | 1.9388 | 18.2451 | 1.8629 | 1.8795 | 0.077059 | 18.2458 | 1.9388 | 0.748 | 0 | 0 | 18.2458 | Não | 0 | 0 | 61.6413 | 18.2458 | 23 | 23 | 1214
2012-03-01 | 2012 | 3 | 0.68278 | 1.7698 | 29.3 | 0.0293 | 18.2458 | 1.8629 | 0.748 | 1.9388 | 18.0222 | 1.8541 | 1.8585 | 0.054455 | 18.0223 | 1.9388 | 0.748 | 0 | 0 | 18.0223 | Não | 0 | 0 | 60.8862 | 18.0223 | 23 | 23 | 1215
2012-04-01 | 2012 | 4 | 0.70469 | 1.8265 | 33.1 | 0.0331 | 18.0223 | 1.8541 | 0.748 | 1.9388 | 17.8487 | 1.8473 | 1.8507 | 0.061259 | 17.8488 | 1.9388 | 0.748 | 0 | 0 | 17.8488 | Não | 0 | 0 | 60.3 | 17.8488 | 23 | 23 | 1216
2012-05-01 | 2012 | 5 | 0.18413 | 0.47726 | 30.7 | 0.0307 | 17.8488 | 1.8473 | 0.748 | 1.9388 | 16.3305 | 1.7829 | 1.8151 | 0.055723 | 16.3315 | 1.9388 | 0.748 | 0 | 0 | 16.3315 | Não | 0 | 0 | 55.1741 | 16.3315 | 23 | 22 | 1217
2012-06-01 | 2012 | 6 | 0.28552 | 0.74007 | 33.9 | 0.0339 | 16.3315 | 1.7829 | 0.748 | 1.9388 | 15.0723 | 1.7246 | 1.7538 | 0.059452 | 15.0733 | 1.9388 | 0.748 | 0 | 0 | 15.0733 | Não | 0 | 0 | 50.9234 | 15.0733 | 22 | 21 | 1218
2012-07-01 | 2012 | 7 | 0.045112 | 0.11693 | 42.8 | 0.0428 | 15.0733 | 1.7247 | 0.748 | 1.9388 | 13.1776 | 1.6225 | 1.6736 | 0.071629 | 13.1798 | 1.9388 | 0.748 | 0 | 0 | 13.1798 | Não | 0 | 0 | 44.5264 | 13.1798 | 21 | 20 | 1219
2012-08-01 | 2012 | 8 | 0.036144 | 0.093686 | 60.7 | 0.0607 | 13.1798 | 1.6226 | 0.748 | 1.9388 | 11.2362 | 1.505 | 1.5638 | 0.094925 | 11.2398 | 1.9388 | 0.748 | 0 | 0 | 11.2398 | Não | 0 | 0 | 37.9721 | 11.2398 | 20 | 19 | 1220
2012-09-01 | 2012 | 9 | 0.033551 | 0.086964 | 73.6 | 0.0736 | 11.2398 | 1.5053 | 0.748 | 1.9388 | 9.2771 | 1.3583 | 1.4318 | 0.10538 | 9.2825 | 1.9388 | 0.748 | 0 | 0 | 9.2825 | Não | 0 | 0 | 31.3599 | 9.2825 | 19 | 17 | 1221
2012-10-01 | 2012 | 10 | 0.033157 | 0.085943 | 97.6 | 0.0976 | 9.2825 | 1.3587 | 0.748 | 1.9388 | 7.297 | 1.2264 | 1.2925 | 0.12615 | 7.3035 | 1.9388 | 0.748 | 0 | 0 | 7.3035 | Não | 0 | 0 | 24.674 | 7.3035 | 17 | 16 | 1222
2012-11-01 | 2012 | 11 | 0.029552 | 0.0766 | 78.2 | 0.0782 | 7.3035 | 1.2269 | 0.748 | 1.9388 | 5.3453 | 1.0147 | 1.1208 | 0.087649 | 5.3536 | 1.9388 | 0.748 | 0 | 0 | 5.3536 | Não | 0 | 0 | 18.0866 | 5.3536 | 16 | 14 | 1223
2012-12-01 | 2012 | 12 | 0.025555 | 0.06624 | 75 | 0.075 | 5.3536 | 1.0159 | 0.748 | 1.9388 | 3.4049 | 0.79043 | 0.90316 | 0.067737 | 3.4133 | 1.9388 | 0.748 | 0 | 0 | 3.4133 | Não | 0 | 0 | 11.5315 | 3.4133 | 14 | 12 | 1224
2013-01-01 | 2013 | 1 | 0.034887 | 0.090426 | 58.8 | 0.0588 | 3.4133 | 0.79112 | 0.748 | 1.9388 | 1.5184 | 0.57546 | 0.68329 | 0.040178 | 1.5248 | 1.9388 | 0.748 | 0 | 0 | 1.5248 | Não | 0 | 0 | 5.1512 | 1.5248 | 12 | 9 | 1225
2013-02-01 | 2013 | 2 | 0.050622 | 0.13121 | 41 | 0.041 | 1.5248 | 0.57659 | 0.748 | 1.9388 | -0.30649 | 0 | 0.2883 | 0.01182 | -0.29467 | 1.6441 | 0.63431 | 0.11369 | 0 | 0 | Sim | -8.1532e-17 | 8.1532e-17 | 0 | 0 | 9 | 1 | 1226
2013-03-01 | 2013 | 3 | 0.069807 | 0.18094 | 29.3 | 0.0293 | 0 | 0 | 0.748 | 1.9388 | -1.7579 | 0 | 0 | 0 | -1.7579 | 0.18094 | 0.069807 | 0.67819 | 0 | 0 | Sim | 0 | 0 | 0 | 0 | 1 | 1 | 1227
2013-04-01 | 2013 | 4 | 0.19276 | 0.49962 | 33.1 | 0.0331 | 0 | 0 | 0.748 | 1.9388 | -1.4392 | 0 | 0 | 0 | -1.4392 | 0.49962 | 0.19276 | 0.55524 | 0 | 0 | Sim | 0 | 0 | 0 | 0 | 1 | 1 | 1228
2013-05-01 | 2013 | 5 | 0.31274 | 0.81061 | 30.7 | 0.0307 | 0 | 0 | 0.748 | 1.9388 | -1.1282 | 0 | 0 | 0 | -1.1282 | 0.81061 | 0.31274 | 0.43526 | 0 | 0 | Sim | 0 | 0 | 0 | 0 | 1 | 1 | 1229
2013-06-01 | 2013 | 6 | 0.28296 | 0.73343 | 33.9 | 0.0339 | 0 | 0 | 0.748 | 1.9388 | -1.2054 | 0 | 0 | 0 | -1.2054 | 0.73343 | 0.28296 | 0.46504 | 0 | 0 | Sim | 0 | 0 | 0 | 0 | 1 | 1 | 1230
2013-07-01 | 2013 | 7 | 0.24368 | 0.63162 | 42.8 | 0.0428 | 0 | 0 | 0.748 | 1.9388 | -1.3072 | 0 | 0 | 0 | -1.3072 | 0.63162 | 0.24368 | 0.50432 | 0 | 0 | Sim | 0 | 0 | 0 | 0 | 1 | 1 | 1231
2013-08-01 | 2013 | 8 | 0.02586 | 0.06703 | 60.7 | 0.0607 | 0 | 0 | 0.748 | 1.9388 | -1.8718 | 0 | 0 | 0 | -1.8718 | 0.06703 | 0.02586 | 0.72214 | 0 | 0 | Sim | 0 | 0 | 0 | 0 | 1 | 1 | 1232
2013-09-01 | 2013 | 9 | 0.020918 | 0.05422 | 73.6 | 0.0736 | 0 | 0 | 0.748 | 1.9388 | -1.8846 | 0 | 0 | 0 | -1.8846 | 0.05422 | 0.020918 | 0.72708 | 0 | 0 | Sim | 0 | 0 | 0 | 0 | 1 | 1 | 1233
2013-10-01 | 2013 | 10 | 0.01931 | 0.050053 | 97.6 | 0.0976 | 0 | 0 | 0.748 | 1.9388 | -1.8888 | 0 | 0 | 0 | -1.8888 | 0.050053 | 0.01931 | 0.72869 | 0 | 0 | Sim | 0 | 0 | 0 | 0 | 1 | 1 | 1234
2013-11-01 | 2013 | 11 | 0.024108 | 0.062488 | 78.2 | 0.0782 | 0 | 0 | 0.748 | 1.9388 | -1.8763 | 0 | 0 | 0 | -1.8763 | 0.062488 | 0.024108 | 0.72389 | 0 | 0 | Sim | 0 | 0 | 0 | 0 | 1 | 1 | 1235
2013-12-01 | 2013 | 12 | 0.022499 | 0.058318 | 75 | 0.075 | 0 | 0 | 0.748 | 1.9388 | -1.8805 | 0 | 0 | 0 | -1.8805 | 0.058318 | 0.022499 | 0.7255 | 0 | 0 | Sim | 0 | 0 | 0 | 0 | 1 | 1 | 1236
2014-01-01 | 2014 | 1 | 0.047688 | 0.12361 | 58.8 | 0.0588 | 0 | 0 | 0.748 | 1.9388 | -1.8152 | 0 | 0 | 0 | -1.8152 | 0.12361 | 0.047688 | 0.70031 | 0 | 0 | Sim | 0 | 0 | 0 | 0 | 1 | 1 | 1237
2014-02-01 | 2014 | 2 | 0.045797 | 0.1187 | 41 | 0.041 | 0 | 0 | 0.748 | 1.9388 | -1.8201 | 0 | 0 | 0 | -1.8201 | 0.1187 | 0.045797 | 0.7022 | 0 | 0 | Sim | 0 | 0 | 0 | 0 | 1 | 1 | 1238
2014-03-01 | 2014 | 3 | 0.29166 | 0.75599 | 29.3 | 0.0293 | 0 | 0 | 0.748 | 1.9388 | -1.1828 | 0 | 0 | 0 | -1.1828 | 0.75599 | 0.29166 | 0.45634 | 0 | 0 | Sim | 0 | 0 | 0 | 0 | 1 | 1 | 1239
2014-04-01 | 2014 | 4 | 0.60226 | 1.5611 | 33.1 | 0.0331 | 0 | 0 | 0.748 | 1.9388 | -0.37776 | 0 | 0 | 0 | -0.37776 | 1.5611 | 0.60226 | 0.14574 | 0 | 0 | Sim | 0 | 0 | 0 | 0 | 1 | 1 | 1240
2014-05-01 | 2014 | 5 | 1.0375 | 2.6892 | 30.7 | 0.0307 | 0 | 0 | 0.748 | 1.9388 | 0.75041 | 0.40967 | 0.20483 | 0.0062884 | 0.74412 | 1.9388 | 0.748 | 0 | 0 | 0.74412 | Não | 0 | 0 | 2.5139 | 0.74412 | 1 | 8 | 1241
2014-06-01 | 2014 | 6 | 0.25223 | 0.65379 | 33.9 | 0.0339 | 0.74412 | 0.40794 | 0.748 | 1.9388 | -0.55474 | 0 | 0.20397 | 0.0069145 | -0.54782 | 1.391 | 0.53665 | 0.21135 | 0 | 0 | Sim | -8.5869e-17 | 8.5869e-17 | 0 | 0 | 8 | 1 | 1242
2014-07-01 | 2014 | 7 | 0.057023 | 0.1478 | 42.8 | 0.0428 | 0 | 0 | 0.748 | 1.9388 | -1.791 | 0 | 0 | 0 | -1.791 | 0.1478 | 0.057023 | 0.69098 | 0 | 0 | Sim | 0 | 0 | 0 | 0 | 1 | 1 | 1243
2014-08-01 | 2014 | 8 | 0.021142 | 0.054801 | 60.7 | 0.0607 | 0 | 0 | 0.748 | 1.9388 | -1.884 | 0 | 0 | 0 | -1.884 | 0.054801 | 0.021142 | 0.72686 | 0 | 0 | Sim | 0 | 0 | 0 | 0 | 1 | 1 | 1244
2014-09-01 | 2014 | 9 | 0.031256 | 0.081016 | 73.6 | 0.0736 | 0 | 0 | 0.748 | 1.9388 | -1.8578 | 0 | 0 | 0 | -1.8578 | 0.081016 | 0.031256 | 0.71674 | 0 | 0 | Sim | 0 | 0 | 0 | 0 | 1 | 1 | 1245
2014-10-01 | 2014 | 10 | 0.025161 | 0.065218 | 97.6 | 0.0976 | 0 | 0 | 0.748 | 1.9388 | -1.8736 | 0 | 0 | 0 | -1.8736 | 0.065218 | 0.025161 | 0.72284 | 0 | 0 | Sim | 0 | 0 | 0 | 0 | 1 | 1 | 1246
2014-11-01 | 2014 | 11 | 0.022912 | 0.059387 | 78.2 | 0.0782 | 0 | 0 | 0.748 | 1.9388 | -1.8794 | 0 | 0 | 0 | -1.8794 | 0.059387 | 0.022912 | 0.72509 | 0 | 0 | Sim | 0 | 0 | 0 | 0 | 1 | 1 | 1247
2014-12-01 | 2014 | 12 | 0.018188 | 0.047143 | 75 | 0.075 | 0 | 0 | 0.748 | 1.9388 | -1.8917 | 0 | 0 | 0 | -1.8917 | 0.047143 | 0.018188 | 0.72981 | 0 | 0 | Sim | 0 | 0 | 0 | 0 | 1 | 1 | 1248
2015-01-01 | 2015 | 1 | 0.033916 | 0.087909 | 58.8 | 0.0588 | 0 | 0 | 0.748 | 1.9388 | -1.8509 | 0 | 0 | 0 | -1.8509 | 0.087909 | 0.033916 | 0.71408 | 0 | 0 | Sim | 0 | 0 | 0 | 0 | 1 | 1 | 1249
2015-02-01 | 2015 | 2 | 0.066415 | 0.17215 | 41 | 0.041 | 0 | 0 | 0.748 | 1.9388 | -1.7667 | 0 | 0 | 0 | -1.7667 | 0.17215 | 0.066415 | 0.68159 | 0 | 0 | Sim | 0 | 0 | 0 | 0 | 1 | 1 | 1250
2015-03-01 | 2015 | 3 | 0.28838 | 0.74748 | 29.3 | 0.0293 | 0 | 0 | 0.748 | 1.9388 | -1.1913 | 0 | 0 | 0 | -1.1913 | 0.74748 | 0.28838 | 0.45962 | 0 | 0 | Sim | 0 | 0 | 0 | 0 | 1 | 1 | 1251
2015-04-01 | 2015 | 4 | 0.53387 | 1.3838 | 33.1 | 0.0331 | 0 | 0 | 0.748 | 1.9388 | -0.55502 | 0 | 0 | 0 | -0.55502 | 1.3838 | 0.53387 | 0.21413 | 0 | 0 | Sim | 0 | 0 | 0 | 0 | 1 | 1 | 1252
2015-05-01 | 2015 | 5 | 0.30854 | 0.79974 | 30.7 | 0.0307 | 0 | 0 | 0.748 | 1.9388 | -1.1391 | 0 | 0 | 0 | -1.1391 | 0.79974 | 0.30854 | 0.43946 | 0 | 0 | Sim | 0 | 0 | 0 | 0 | 1 | 1 | 1253
2015-06-01 | 2015 | 6 | 0.46941 | 1.2167 | 33.9 | 0.0339 | 0 | 0 | 0.748 | 1.9388 | -0.72211 | 0 | 0 | 0 | -0.72211 | 1.2167 | 0.46941 | 0.27859 | 0 | 0 | Sim | 0 | 0 | 0 | 0 | 1 | 1 | 1254
2015-07-01 | 2015 | 7 | 2.164 | 5.6091 | 42.8 | 0.0428 | 0 | 0 | 0.748 | 1.9388 | 3.6703 | 0.81226 | 0.40613 | 0.017382 | 3.6529 | 1.9388 | 0.748 | 0 | 0 | 3.6529 | Não | 0 | 0 | 12.3409 | 3.6529 | 1 | 12 | 1255
2015-08-01 | 2015 | 8 | 0.026879 | 0.069669 | 60.7 | 0.0607 | 3.6529 | 0.81083 | 0.748 | 1.9388 | 1.7345 | 0.61007 | 0.71045 | 0.043124 | 1.7406 | 1.9388 | 0.748 | 0 | 0 | 1.7406 | Não | 0 | 0 | 5.8805 | 1.7406 | 12 | 10 | 1256
2015-09-01 | 2015 | 9 | 0.035807 | 0.092811 | 73.6 | 0.0736 | 1.7406 | 0.61098 | 0.748 | 1.9388 | -0.15035 | 0 | 0.30549 | 0.022484 | -0.12786 | 1.811 | 0.69867 | 0.04933 | 0 | 0 | Sim | 0 | 0 | 0 | 0 | 10 | 1 | 1257
2015-10-01 | 2015 | 10 | 0.024066 | 0.062379 | 97.6 | 0.0976 | 0 | 0 | 0.748 | 1.9388 | -1.8764 | 0 | 0 | 0 | -1.8764 | 0.062379 | 0.024066 | 0.72393 | 0 | 0 | Sim | 0 | 0 | 0 | 0 | 1 | 1 | 1258
2015-11-01 | 2015 | 11 | 0.02193 | 0.056842 | 78.2 | 0.0782 | 0 | 0 | 0.748 | 1.9388 | -1.882 | 0 | 0 | 0 | -1.882 | 0.056842 | 0.02193 | 0.72607 | 0 | 0 | Sim | 0 | 0 | 0 | 0 | 1 | 1 | 1259
2015-12-01 | 2015 | 12 | 0.03899 | 0.10106 | 75 | 0.075 | 0 | 0 | 0.748 | 1.9388 | -1.8378 | 0 | 0 | 0 | -1.8378 | 0.10106 | 0.03899 | 0.70901 | 0 | 0 | Sim | 0 | 0 | 0 | 0 | 1 | 1 | 1260
2016-01-01 | 2016 | 1 | 0.15352 | 0.39792 | 58.8 | 0.0588 | 0 | 0 | 0.748 | 1.9388 | -1.5409 | 0 | 0 | 0 | -1.5409 | 0.39792 | 0.15352 | 0.59448 | 0 | 0 | Sim | 0 | 0 | 0 | 0 | 1 | 1 | 1261
2016-02-01 | 2016 | 2 | 0.12515 | 0.32438 | 41 | 0.041 | 0 | 0 | 0.748 | 1.9388 | -1.6144 | 0 | 0 | 0 | -1.6144 | 0.32438 | 0.12515 | 0.62285 | 0 | 0 | Sim | 0 | 0 | 0 | 0 | 1 | 1 | 1262
2016-03-01 | 2016 | 3 | 0.28419 | 0.73663 | 29.3 | 0.0293 | 0 | 0 | 0.748 | 1.9388 | -1.2022 | 0 | 0 | 0 | -1.2022 | 0.73663 | 0.28419 | 0.46381 | 0 | 0 | Sim | 0 | 0 | 0 | 0 | 1 | 1 | 1263
2016-04-01 | 2016 | 4 | 1.1896 | 3.0835 | 33.1 | 0.0331 | 0 | 0 | 0.748 | 1.9388 | 1.1447 | 0.50887 | 0.25444 | 0.0084218 | 1.1363 | 1.9388 | 0.748 | 0 | 0 | 1.1363 | Não | 0 | 0 | 3.8387 | 1.1363 | 1 | 9 | 1264
2016-05-01 | 2016 | 5 | 0.77648 | 2.0126 | 30.7 | 0.0307 | 1.1363 | 0.50737 | 0.748 | 1.9388 | 1.1945 | 0.51775 | 0.51256 | 0.015736 | 1.1944 | 1.9388 | 0.748 | 0 | 0 | 1.1944 | Não | 0 | 0 | 4.035 | 1.1944 | 9 | 9 | 1265
2016-06-01 | 2016 | 6 | 0.43025 | 1.1152 | 33.9 | 0.0339 | 1.1944 | 0.51772 | 0.748 | 1.9388 | 0.35319 | 0.25205 | 0.38489 | 0.013048 | 0.3577 | 1.9388 | 0.748 | 0 | 0 | 0.3577 | Não | 0 | 0 | 1.2084 | 0.3577 | 9 | 7 | 1266
2016-07-01 | 2016 | 7 | 0.029333 | 0.076032 | 42.8 | 0.0428 | 0.3577 | 0.25412 | 0.748 | 1.9388 | -1.516 | 0 | 0.12706 | 0.0054381 | -1.5105 | 0.42829 | 0.16524 | 0.58276 | 0 | 0 | Sim | 1.2837e-16 | 1.2837e-16 | 0 | 0 | 7 | 1 | 1267
2016-08-01 | 2016 | 8 | 0.026886 | 0.069688 | 60.7 | 0.0607 | 0 | 0 | 0.748 | 1.9388 | -1.8691 | 0 | 0 | 0 | -1.8691 | 0.069688 | 0.026886 | 0.72111 | 0 | 0 | Sim | 0 | 0 | 0 | 0 | 1 | 1 | 1268
2016-09-01 | 2016 | 9 | 0.028382 | 0.073567 | 73.6 | 0.0736 | 0 | 0 | 0.748 | 1.9388 | -1.8652 | 0 | 0 | 0 | -1.8652 | 0.073567 | 0.028382 | 0.71962 | 0 | 0 | Sim | 0 | 0 | 0 | 0 | 1 | 1 | 1269
2016-10-01 | 2016 | 10 | 0.024023 | 0.062267 | 97.6 | 0.0976 | 0 | 0 | 0.748 | 1.9388 | -1.8765 | 0 | 0 | 0 | -1.8765 | 0.062267 | 0.024023 | 0.72398 | 0 | 0 | Sim | 0 | 0 | 0 | 0 | 1 | 1 | 1270
2016-11-01 | 2016 | 11 | 0.025997 | 0.067383 | 78.2 | 0.0782 | 0 | 0 | 0.748 | 1.9388 | -1.8714 | 0 | 0 | 0 | -1.8714 | 0.067383 | 0.025997 | 0.722 | 0 | 0 | Sim | 0 | 0 | 0 | 0 | 1 | 1 | 1271
2016-12-01 | 2016 | 12 | 0.041251 | 0.10692 | 75 | 0.075 | 0 | 0 | 0.748 | 1.9388 | -1.8319 | 0 | 0 | 0 | -1.8319 | 0.10692 | 0.041251 | 0.70675 | 0 | 0 | Sim | 0 | 0 | 0 | 0 | 1 | 1 | 1272
2017-01-01 | 2017 | 1 | 0.054387 | 0.14097 | 58.8 | 0.0588 | 0 | 0 | 0.748 | 1.9388 | -1.7978 | 0 | 0 | 0 | -1.7978 | 0.14097 | 0.054387 | 0.69361 | 0 | 0 | Sim | 0 | 0 | 0 | 0 | 1 | 1 | 1273
2017-02-01 | 2017 | 2 | 0.13264 | 0.3438 | 41 | 0.041 | 0 | 0 | 0.748 | 1.9388 | -1.595 | 0 | 0 | 0 | -1.595 | 0.3438 | 0.13264 | 0.61536 | 0 | 0 | Sim | 0 | 0 | 0 | 0 | 1 | 1 | 1274
2017-03-01 | 2017 | 3 | 0.92832 | 2.4062 | 29.3 | 0.0293 | 0 | 0 | 0.748 | 1.9388 | 0.46739 | 0.30441 | 0.1522 | 0.0044596 | 0.46293 | 1.9388 | 0.748 | 0 | 0 | 0.46293 | Não | 0 | 0 | 1.564 | 0.46293 | 1 | 7 | 1275
2017-04-01 | 2017 | 4 | 1.859 | 4.8185 | 33.1 | 0.0331 | 0.46293 | 0.30236 | 0.748 | 1.9388 | 3.3326 | 0.78448 | 0.54342 | 0.017987 | 3.3246 | 1.9388 | 0.748 | 0 | 0 | 3.3246 | Não | 0 | 0 | 11.2318 | 3.3246 | 7 | 12 | 1276
2017-05-01 | 2017 | 5 | 2.8578 | 7.4073 | 30.7 | 0.0307 | 3.3246 | 0.78382 | 0.748 | 1.9388 | 8.7691 | 1.3286 | 1.0562 | 0.032426 | 8.7607 | 1.9388 | 0.748 | 0 | 0 | 8.7607 | Não | 0 | 0 | 29.597 | 8.7607 | 12 | 17 | 1277
2017-06-01 | 2017 | 6 | 1.0724 | 2.7797 | 33.9 | 0.0339 | 8.7607 | 1.3281 | 0.748 | 1.9388 | 9.5566 | 1.3747 | 1.3514 | 0.045813 | 9.5558 | 1.9388 | 0.748 | 0 | 0 | 9.5558 | Não | 0 | 0 | 32.2832 | 9.5558 | 17 | 17 | 1278
2017-07-01 | 2017 | 7 | 0.97942 | 2.5387 | 42.8 | 0.0428 | 9.5558 | 1.3747 | 0.748 | 1.9388 | 10.0968 | 1.4207 | 1.3977 | 0.059821 | 10.0958 | 1.9388 | 0.748 | 0 | 0 | 10.0958 | Não | 0 | 0 | 34.1076 | 10.0958 | 17 | 18 | 1279
2017-08-01 | 2017 | 8 | 0.084284 | 0.21847 | 60.7 | 0.0607 | 10.0958 | 1.4206 | 0.748 | 1.9388 | 8.2893 | 1.3005 | 1.3606 | 0.082586 | 8.2929 | 1.9388 | 0.748 | 0 | 0 | 8.2929 | Não | 0 | 0 | 28.0166 | 8.2929 | 18 | 17 | 1280
2017-09-01 | 2017 | 9 | 0.038957 | 0.10098 | 73.6 | 0.0736 | 8.2929 | 1.3007 | 0.748 | 1.9388 | 6.3593 | 1.137 | 1.2189 | 0.089709 | 6.3654 | 1.9388 | 0.748 | 0 | 0 | 6.3654 | Não | 0 | 0 | 21.5046 | 6.3654 | 17 | 15 | 1281
2017-10-01 | 2017 | 10 | 0.060168 | 0.15595 | 97.6 | 0.0976 | 6.3654 | 1.1377 | 0.748 | 1.9388 | 4.4715 | 0.8971 | 1.0174 | 0.099299 | 4.4832 | 1.9388 | 0.748 | 0 | 0 | 4.4832 | Não | 0 | 0 | 15.146 | 4.4832 | 15 | 13 | 1282
2017-11-01 | 2017 | 11 | 0.037956 | 0.098382 | 78.2 | 0.0782 | 4.4832 | 0.89837 | 0.748 | 1.9388 | 2.5725 | 0.71682 | 0.8076 | 0.063154 | 2.5796 | 1.9388 | 0.748 | 0 | 0 | 2.5796 | Não | 0 | 0 | 8.7149 | 2.5796 | 13 | 11 | 1283
2017-12-01 | 2017 | 12 | 0.072126 | 0.18695 | 75 | 0.075 | 2.5796 | 0.7175 | 0.748 | 1.9388 | 0.77394 | 0.41613 | 0.56682 | 0.042511 | 0.78524 | 1.9388 | 0.748 | 0 | 0 | 0.78524 | Não | 0 | 0 | 2.6528 | 0.78524 | 11 | 8 | 1284
2018-01-01 | 2018 | 1 | 0.12637 | 0.32756 | 58.8 | 0.0588 | 0.78524 | 0.41924 | 0.748 | 1.9388 | -0.85067 | 0 | 0.20962 | 0.012326 | -0.83834 | 1.1005 | 0.42457 | 0.32343 | 0 | 0 | Sim | 1.0235e-16 | 1.0235e-16 | 0 | 0 | 8 | 1 | 1285
2018-02-01 | 2018 | 2 | 0.32993 | 0.85519 | 41 | 0.041 | 0 | 0 | 0.748 | 1.9388 | -1.0836 | 0 | 0 | 0 | -1.0836 | 0.85519 | 0.32993 | 0.41807 | 0 | 0 | Sim | 0 | 0 | 0 | 0 | 1 | 1 | 1286
2018-03-01 | 2018 | 3 | 0.85769 | 2.2231 | 29.3 | 0.0293 | 0 | 0 | 0.748 | 1.9388 | 0.28431 | 0.21641 | 0.10821 | 0.0031704 | 0.28114 | 1.9388 | 0.748 | 0 | 0 | 0.28114 | Não | 0 | 0 | 0.94979 | 0.28114 | 1 | 6 | 1287
2018-04-01 | 2018 | 4 | 3.9962 | 10.358 | 33.1 | 0.0331 | 0.28114 | 0.21455 | 0.748 | 1.9388 | 8.6932 | 1.3242 | 0.76935 | 0.025466 | 8.6749 | 1.9388 | 0.748 | 0 | 0 | 8.6749 | Não | 0 | 0 | 29.307 | 8.6749 | 6 | 17 | 1288
2018-05-01 | 2018 | 5 | 2.5856 | 6.702 | 30.7 | 0.0307 | 8.6749 | 1.3231 | 0.748 | 1.9388 | 13.3974 | 1.6361 | 1.4796 | 0.045423 | 13.3926 | 1.9388 | 0.748 | 0 | 0 | 13.3926 | Não | 0 | 0 | 45.2454 | 13.3926 | 17 | 20 | 1289
2018-06-01 | 2018 | 6 | 0.39144 | 1.0146 | 33.9 | 0.0339 | 13.3926 | 1.6358 | 0.748 | 1.9388 | 12.413 | 1.5752 | 1.6055 | 0.054426 | 12.414 | 1.9388 | 0.748 | 0 | 0 | 12.414 | Não | 0 | 0 | 41.9392 | 12.414 | 20 | 20 | 1290
2018-07-01 | 2018 | 7 | 0.5119 | 1.3268 | 42.8 | 0.0428 | 12.414 | 1.5752 | 0.748 | 1.9388 | 11.7346 | 1.5345 | 1.5549 | 0.066548 | 11.7355 | 1.9388 | 0.748 | 0 | 0 | 11.7355 | Não | 0 | 0 | 39.6469 | 11.7355 | 20 | 19 | 1291
2018-08-01 | 2018 | 8 | 0.11636 | 0.30161 | 60.7 | 0.0607 | 11.7355 | 1.5346 | 0.748 | 1.9388 | 10.0051 | 1.4125 | 1.4735 | 0.089443 | 10.0088 | 1.9388 | 0.748 | 0 | 0 | 10.0088 | Não | 0 | 0 | 33.8136 | 10.0088 | 19 | 18 | 1292
2018-09-01 | 2018 | 9 | 0.04938 | 0.12799 | 73.6 | 0.0736 | 10.0088 | 1.4128 | 0.748 | 1.9388 | 8.094 | 1.2891 | 1.351 | 0.09943 | 8.0986 | 1.9388 | 0.748 | 0 | 0 | 8.0986 | Não | 0 | 0 | 27.3601 | 8.0986 | 18 | 17 | 1293
2018-10-01 | 2018 | 10 | 0.052954 | 0.13726 | 97.6 | 0.0976 | 8.0986 | 1.2893 | 0.748 | 1.9388 | 6.1712 | 1.1153 | 1.2023 | 0.11735 | 6.1797 | 1.9388 | 0.748 | 0 | 0 | 6.1797 | Não | 0 | 0 | 20.8773 | 6.1797 | 17 | 15 | 1294
2018-11-01 | 2018 | 11 | 0.047674 | 0.12357 | 78.2 | 0.0782 | 6.1797 | 1.1163 | 0.748 | 1.9388 | 4.2771 | 0.87609 | 0.9962 | 0.077902 | 4.2865 | 1.9388 | 0.748 | 0 | 0 | 4.2865 | Não | 0 | 0 | 14.4815 | 4.2865 | 15 | 13 | 1295
2018-12-01 | 2018 | 12 | 0.11724 | 0.30388 | 75 | 0.075 | 4.2865 | 0.8771 | 0.748 | 1.9388 | 2.5858 | 0.7181 | 0.7976 | 0.05982 | 2.5918 | 1.9388 | 0.748 | 0 | 0 | 2.5918 | Não | 0 | 0 | 8.756 | 2.5918 | 13 | 11 | 1296
2019-01-01 | 2019 | 1 | 0.22286 | 0.57766 | 58.8 | 0.0588 | 2.5918 | 0.71867 | 0.748 | 1.9388 | 1.1884 | 0.51665 | 0.61766 | 0.036319 | 1.1943 | 1.9388 | 0.748 | 0 | 0 | 1.1943 | Não | 0 | 0 | 4.0348 | 1.1943 | 11 | 9 | 1297
2019-02-01 | 2019 | 2 | 1.0738 | 2.7833 | 41 | 0.041 | 1.1943 | 0.51771 | 0.748 | 1.9388 | 2.0175 | 0.6523 | 0.58501 | 0.023985 | 2.0148 | 1.9388 | 0.748 | 0 | 0 | 2.0148 | Não | 0 | 0 | 6.8067 | 2.0148 | 9 | 10 | 1298
2019-03-01 | 2019 | 3 | 5.9299 | 15.3703 | 29.3 | 0.0293 | 2.0148 | 0.65189 | 0.748 | 1.9388 | 15.4272 | 1.7424 | 1.1971 | 0.035076 | 15.4112 | 1.9388 | 0.748 | 0 | 0 | 15.4112 | Não | 0 | 0 | 52.0648 | 15.4112 | 10 | 21 | 1299
2019-04-01 | 2019 | 4 | 7.2454 | 18.78 | 33.1 | 0.0331 | 15.4112 | 1.7416 | 0.748 | 1.9388 | 32.1947 | 2.3822 | 2.0619 | 0.068249 | 32.1841 | 1.9388 | 0.748 | 0 | 2.5841 | 29.6 | Não | 0 | 0 | 100 | 32.1841 | 21 | 31 | 1300
2019-05-01 | 2019 | 5 | 4.7219 | 12.2392 | 30.7 | 0.0307 | 29.6 | 2.293 | 0.748 | 1.9388 | 39.83 | 2.452 | 2.3725 | 0.072836 | 39.8275 | 1.9388 | 0.748 | 0 | 10.2275 | 29.6 | Não | 0 | 0 | 100 | 39.8275 | 30 | 32 | 1301
2019-06-01 | 2019 | 6 | 2.4084 | 6.2426 | 33.9 | 0.0339 | 29.6 | 2.293 | 0.748 | 1.9388 | 33.826 | 2.4453 | 2.3691 | 0.080314 | 33.8235 | 1.9388 | 0.748 | 0 | 4.2235 | 29.6 | Não | 0 | 0 | 100 | 33.8235 | 30 | 31 | 1302
2019-07-01 | 2019 | 7 | 1.3437 | 3.4828 | 42.8 | 0.0428 | 29.6 | 2.293 | 0.748 | 1.9388 | 31.0459 | 2.3416 | 2.3173 | 0.099181 | 31.0448 | 1.9388 | 0.748 | 0 | 1.4448 | 29.6 | Não | 0 | 0 | 100 | 31.0448 | 30 | 30 | 1303
2019-08-01 | 2019 | 8 | 0.19688 | 0.5103 | 60.7 | 0.0607 | 29.6 | 2.293 | 0.748 | 1.9388 | 28.0323 | 2.2323 | 2.2627 | 0.13734 | 28.0341 | 1.9388 | 0.748 | 0 | 0 | 28.0341 | Não | 0 | 0 | 94.7099 | 28.0341 | 30 | 28 | 1304
2019-09-01 | 2019 | 9 | 0.093334 | 0.24192 | 73.6 | 0.0736 | 28.0341 | 2.2324 | 0.748 | 1.9388 | 26.1729 | 2.1534 | 2.1929 | 0.1614 | 26.1759 | 1.9388 | 0.748 | 0 | 0 | 26.1759 | Não | 0 | 0 | 88.4319 | 26.1759 | 28 | 27 | 1305
2019-10-01 | 2019 | 10 | 0.076492 | 0.19827 | 97.6 | 0.0976 | 26.1759 | 2.1535 | 0.748 | 1.9388 | 24.2251 | 2.0815 | 2.1175 | 0.20667 | 24.2286 | 1.9388 | 0.748 | 0 | 0 | 24.2286 | Não | 0 | 0 | 81.8535 | 24.2286 | 27 | 26 | 1306
2019-11-01 | 2019 | 11 | 0.066606 | 0.17264 | 78.2 | 0.0782 | 24.2286 | 2.0816 | 0.748 | 1.9388 | 22.2997 | 2.0124 | 2.047 | 0.16008 | 22.3024 | 1.9388 | 0.748 | 0 | 0 | 22.3024 | Não | 0 | 0 | 75.3459 | 22.3024 | 26 | 25 | 1307
2019-12-01 | 2019 | 12 | 0.077982 | 0.20213 | 75 | 0.075 | 22.3024 | 2.0125 | 0.748 | 1.9388 | 20.4148 | 1.9448 | 1.9787 | 0.1484 | 20.4173 | 1.9388 | 0.748 | 0 | 0 | 20.4173 | Não | 0 | 0 | 68.9774 | 20.4173 | 25 | 24 | 1308
2020-01-01 | 2020 | 1 | 0.30126 | 0.78087 | 58.8 | 0.0588 | 20.4173 | 1.9449 | 0.748 | 1.9388 | 19.145 | 1.8982 | 1.9215 | 0.11299 | 19.1464 | 1.9388 | 0.748 | 0 | 0 | 19.1464 | Não | 0 | 0 | 64.6837 | 19.1464 | 24 | 24 | 1309
2020-02-01 | 2020 | 2 | 1.1864 | 3.0752 | 41 | 0.041 | 19.1464 | 1.8982 | 0.748 | 1.9388 | 20.2049 | 1.9371 | 1.9177 | 0.078625 | 20.2041 | 1.9388 | 0.748 | 0 | 0 | 20.2041 | Não | 0 | 0 | 68.2572 | 20.2041 | 24 | 24 | 1310
2020-03-01 | 2020 | 3 | 2.8284 | 7.3313 | 29.3 | 0.0293 | 20.2041 | 1.9371 | 0.748 | 1.9388 | 25.5399 | 2.1296 | 2.0334 | 0.059577 | 25.5371 | 1.9388 | 0.748 | 0 | 0 | 25.5371 | Não | 0 | 0 | 86.2738 | 25.5371 | 24 | 27 | 1311
2020-04-01 | 2020 | 4 | 8.3596 | 21.6681 | 33.1 | 0.0331 | 25.5371 | 2.1295 | 0.748 | 1.9388 | 45.1959 | 2.452 | 2.2908 | 0.075824 | 45.1906 | 1.9388 | 0.748 | 0 | 15.5906 | 29.6 | Não | 0 | 0 | 100 | 45.1906 | 27 | 32 | 1312
2020-05-01 | 2020 | 5 | 4.4756 | 11.6008 | 30.7 | 0.0307 | 29.6 | 2.293 | 0.748 | 1.9388 | 39.1916 | 2.452 | 2.3725 | 0.072836 | 39.1892 | 1.9388 | 0.748 | 0 | 9.5892 | 29.6 | Não | 0 | 0 | 100 | 39.1892 | 30 | 32 | 1313
2020-06-01 | 2020 | 6 | 2.3915 | 6.1987 | 33.9 | 0.0339 | 29.6 | 2.293 | 0.748 | 1.9388 | 33.7821 | 2.4436 | 2.3683 | 0.080285 | 33.7796 | 1.9388 | 0.748 | 0 | 4.1796 | 29.6 | Não | 0 | 0 | 100 | 33.7796 | 30 | 31 | 1314
2020-07-01 | 2020 | 7 | 1.5886 | 4.1177 | 42.8 | 0.0428 | 29.6 | 2.293 | 0.748 | 1.9388 | 31.6807 | 2.363 | 2.328 | 0.099638 | 31.6792 | 1.9388 | 0.748 | 0 | 2.0792 | 29.6 | Não | 0 | 0 | 100 | 31.6792 | 30 | 30 | 1315
2020-08-01 | 2020 | 8 | 0.083552 | 0.21657 | 60.7 | 0.0607 | 29.6 | 2.293 | 0.748 | 1.9388 | 27.7386 | 2.2176 | 2.2553 | 0.1369 | 27.7409 | 1.9388 | 0.748 | 0 | 0 | 27.7409 | Não | 0 | 0 | 93.7191 | 27.7409 | 30 | 28 | 1316
2020-09-01 | 2020 | 9 | 0.082532 | 0.21392 | 73.6 | 0.0736 | 27.7409 | 2.2177 | 0.748 | 1.9388 | 25.8527 | 2.1414 | 2.1795 | 0.16041 | 25.8556 | 1.9388 | 0.748 | 0 | 0 | 25.8556 | Não | 0 | 0 | 87.3498 | 25.8556 | 28 | 27 | 1317
2020-10-01 | 2020 | 10 | 0.084407 | 0.21878 | 97.6 | 0.0976 | 25.8556 | 2.1415 | 0.748 | 1.9388 | 23.9265 | 2.0707 | 2.1061 | 0.20555 | 23.93 | 1.9388 | 0.748 | 0 | 0 | 23.93 | Não | 0 | 0 | 80.8445 | 23.93 | 27 | 26 | 1318
2020-11-01 | 2020 | 11 | 0.088772 | 0.2301 | 78.2 | 0.0782 | 23.93 | 2.0708 | 0.748 | 1.9388 | 22.0593 | 2.0039 | 2.0373 | 0.15932 | 22.0619 | 1.9388 | 0.748 | 0 | 0 | 22.0619 | Não | 0 | 0 | 74.5335 | 22.0619 | 26 | 25 | 1319
2020-12-01 | 2020 | 12 | 0.086178 | 0.22337 | 75 | 0.075 | 22.0619 | 2.004 | 0.748 | 1.9388 | 20.1962 | 1.9368 | 1.9704 | 0.14778 | 20.1987 | 1.9388 | 0.748 | 0 | 0 | 20.1987 | Não | 0 | 0 | 68.2389 | 20.1987 | 25 | 24 | 1320
2021-01-01 | 2021 | 1 | 0.15696 | 0.40685 | 58.8 | 0.0588 | 20.1987 | 1.9369 | 0.748 | 1.9388 | 18.5529 | 1.875 | 1.9059 | 0.11207 | 18.5547 | 1.9388 | 0.748 | 0 | 0 | 18.5547 | Não | 0 | 0 | 62.6847 | 18.5547 | 24 | 23 | 1321
2021-02-01 | 2021 | 2 | 0.16642 | 0.43137 | 41 | 0.041 | 18.5547 | 1.875 | 0.748 | 1.9388 | 16.9704 | 1.8113 | 1.8431 | 0.075569 | 16.9717 | 1.9388 | 0.748 | 0 | 0 | 16.9717 | Não | 0 | 0 | 57.3367 | 16.9717 | 23 | 22 | 1322
2021-03-01 | 2021 | 3 | 1.169 | 3.0299 | 29.3 | 0.0293 | 16.9717 | 1.8113 | 0.748 | 1.9388 | 18.0097 | 1.8536 | 1.8325 | 0.053692 | 18.0091 | 1.9388 | 0.748 | 0 | 0 | 18.0091 | Não | 0 | 0 | 60.8415 | 18.0091 | 22 | 23 | 1323
2021-04-01 | 2021 | 4 | 2.9434 | 7.6294 | 33.1 | 0.0331 | 18.0091 | 1.8536 | 0.748 | 1.9388 | 23.6383 | 2.0602 | 1.9569 | 0.064774 | 23.6349 | 1.9388 | 0.748 | 0 | 0 | 23.6349 | Não | 0 | 0 | 79.8477 | 23.6349 | 23 | 26 | 1324
2021-05-01 | 2021 | 5 | 4.0934 | 10.6101 | 30.7 | 0.0307 | 23.6349 | 2.0601 | 0.748 | 1.9388 | 32.2429 | 2.3841 | 2.2221 | 0.068219 | 32.238 | 1.9388 | 0.748 | 0 | 2.638 | 29.6 | Não | 0 | 0 | 100 | 32.238 | 26 | 31 | 1325
2021-06-01 | 2021 | 6 | 0.99106 | 2.5688 | 33.9 | 0.0339 | 29.6 | 2.293 | 0.748 | 1.9388 | 30.1523 | 2.3116 | 2.3023 | 0.078048 | 30.152 | 1.9388 | 0.748 | 0 | 0.55196 | 29.6 | Não | 0 | 0 | 100 | 30.152 | 30 | 30 | 1326
2021-07-01 | 2021 | 7 | 1.0559 | 2.737 | 42.8 | 0.0428 | 29.6 | 2.293 | 0.748 | 1.9388 | 30.3 | 2.3165 | 2.3048 | 0.098644 | 30.2995 | 1.9388 | 0.748 | 0 | 0.69954 | 29.6 | Não | 0 | 0 | 100 | 30.2995 | 30 | 30 | 1327
2021-08-01 | 2021 | 8 | 0.06635 | 0.17198 | 60.7 | 0.0607 | 29.6 | 2.293 | 0.748 | 1.9388 | 27.694 | 2.2153 | 2.2542 | 0.13683 | 27.6963 | 1.9388 | 0.748 | 0 | 0 | 27.6963 | Não | 0 | 0 | 93.5687 | 27.6963 | 30 | 28 | 1328
2021-09-01 | 2021 | 9 | 0.063931 | 0.16571 | 73.6 | 0.0736 | 27.6963 | 2.2154 | 0.748 | 1.9388 | 25.7602 | 2.1379 | 2.1767 | 0.1602 | 25.763 | 1.9388 | 0.748 | 0 | 0 | 25.763 | Não | 0 | 0 | 87.0372 | 25.763 | 28 | 27 | 1329
2021-10-01 | 2021 | 10 | 0.10743 | 0.27845 | 97.6 | 0.0976 | 25.763 | 2.138 | 0.748 | 1.9388 | 23.894 | 2.0695 | 2.1037 | 0.20533 | 23.8973 | 1.9388 | 0.748 | 0 | 0 | 23.8973 | Não | 0 | 0 | 80.7342 | 23.8973 | 27 | 26 | 1330
2021-11-01 | 2021 | 11 | 0.090347 | 0.23418 | 78.2 | 0.0782 | 23.8973 | 2.0696 | 0.748 | 1.9388 | 22.0309 | 2.0029 | 2.0362 | 0.15923 | 22.0335 | 1.9388 | 0.748 | 0 | 0 | 22.0335 | Não | 0 | 0 | 74.4374 | 22.0335 | 26 | 25 | 1331
2021-12-01 | 2021 | 12 | 0.075432 | 0.19552 | 75 | 0.075 | 22.0335 | 2.003 | 0.748 | 1.9388 | 20.1399 | 1.9347 | 1.9689 | 0.14766 | 20.1425 | 1.9388 | 0.748 | 0 | 0 | 20.1425 | Não | 0 | 0 | 68.049 | 20.1425 | 25 | 24 | 1332
Formulas:
PARÂMETRO = IF([INDICADOR]="","",DATE([VALOR],[Mês nº],1))

## Vazoes_COLAR
0 | JAN | FEV | MAR | ABR | MAI | JUN | JUL | AGO | SET | OUT | NOV | DEZ | COMO USAR
1910 | [12 empty] | Série histórica: 1910 a 2021. Cole as vazões em B2:M113 ou cole a tabela completa em A1:M113. Meses vazios antes da primeira vazão são ignorados automaticamente. Use vírgula decimal normalmente.
1911 | 0.015941 | 0.0094439 | 0.24229 | 0.57166 | 0.22223 | 0.10969 | 0.0578 | 0.097574 | 0.036757 | 0.011913 | 0.017222 | 0.019174
1912 | 0.099867 | 0.54499 | 2.9374 | 8.308 | 7.1806 | 2.1313 | 0.2474 | 0.38334 | 0.16436 | 0.099064 | 0.061567 | 0.056553
1913 | 0.089126 | 0.75516 | 5.617 | 6.9319 | 3.9226 | 2.7403 | 0.89164 | 0.33202 | 0.1858 | 0.39477 | 0.10635 | 0.4506
1914 | 0.814 | 1.6482 | 3.2029 | 7.3089 | 5.4448 | 7.106 | 1.2988 | 1.6584 | 0.12968 | 0.11051 | 0.10833 | 0.082236
1915 | 0.10283 | 0.10552 | 0.10872 | 0.14951 | 0.091972 | 0.071536 | 0.035264 | 0.034737 | 0.032217 | 0.022895 | 0.018836 | 0.021996
1916 | 0.027668 | 0.075891 | 0.84126 | 4.1256 | 3.411 | 3.463 | 0.044465 | 0.043129 | 0.047325 | 0.050631 | 0.10042 | 0.1321
1917 | 0.71763 | 5.2415 | 15.5366 | 9.9665 | 21.4368 | 2.9168 | 0.57953 | 0.31776 | 0.32353 | 0.11837 | 0.23723 | 0.17873
1918 | 0.31463 | 1.0075 | 2.8187 | 4.5229 | 5.9893 | 2.6853 | 0.48162 | 0.76915 | 0.15944 | 0.10912 | 0.08697 | 0.24008
1919 | 0.082249 | 0.13023 | 0.1031 | 0.096971 | 0.092037 | 0.052789 | 0.052729 | 0.047968 | 0.035207 | 0.024335 | 0.020613 | 0.017983
1920 | 0.01637 | 0.020952 | 0.28169 | 1.0326 | 2.9803 | 1.7285 | 1.1221 | 0.1106 | 0.072919 | 0.044736 | 0.07457 | 0.13994
1921 | 0.15923 | 1.457 | 13.8473 | 10.928 | 14.855 | 2.5192 | 3.6617 | 0.12648 | 0.30548 | 0.26232 | 0.28108 | 0.16375
1922 | 0.22094 | 0.2849 | 0.75539 | 4.1635 | 7.5157 | 3.3272 | 2.8307 | 0.50835 | 0.17495 | 0.098596 | 0.14257 | 0.10435
1923 | 0.22143 | 0.55132 | 1.4661 | 4.5622 | 2.6421 | 1.5547 | 1.2934 | 0.092187 | 0.10984 | 0.096003 | 0.083311 | 0.061257
1924 | 0.15802 | 0.60207 | 8.6724 | 24.0109 | 16.5824 | 7.0482 | 1.0372 | 0.1442 | 0.25048 | 0.47132 | 0.15387 | 0.2882
1925 | 0.927 | 0.98148 | 4.0765 | 5.7585 | 2.4617 | 0.40445 | 0.22132 | 0.1028 | 0.28178 | 0.10735 | 0.095106 | 0.10375
1926 | 0.13345 | 0.37804 | 7.087 | 8.2792 | 4.2618 | 0.87816 | 0.28269 | 0.081251 | 0.078739 | 0.088192 | 0.078001 | 0.062285
1927 | 0.090801 | 0.15065 | 0.36337 | 4.4572 | 4.8852 | 1.2161 | 1.0664 | 0.075508 | 0.069714 | 0.072667 | 0.072174 | 0.062068
1928 | 0.097637 | 0.069415 | 0.29852 | 0.90088 | 0.61428 | 0.39432 | 0.076527 | 0.036709 | 0.053097 | 0.058206 | 0.031422 | 0.031528
1929 | 0.045683 | 0.2957 | 4.4117 | 7.021 | 4.9853 | 1.5323 | 0.73379 | 0.17688 | 0.12233 | 0.11194 | 0.07783 | 0.10342
1930 | 0.15939 | 0.12854 | 0.27618 | 0.81732 | 0.5786 | 1.0262 | 0.20568 | 0.07297 | 0.048084 | 0.075729 | 0.040689 | 0.053401
1931 | 0.075649 | 0.41787 | 0.61259 | 2.5109 | 0.66324 | 0.42681 | 0.081379 | 0.054224 | 0.045707 | 0.037764 | 0.03257 | 0.03043
1932 | 0.051512 | 0.074345 | 0.10246 | 0.068794 | 0.045109 | 0.057514 | 0.029889 | 0.014654 | 0.021224 | 0.011526 | 0.0095623 | 0.0085894
1933 | 0.021745 | 0.031114 | 0.092246 | 0.78562 | 0.28433 | 0.060567 | 0.042928 | 0.016477 | 0.016037 | 0.01479 | 0.01355 | 0.015708
1934 | 0.028073 | 0.11675 | 1.0082 | 2.8368 | 5.8586 | 1.0091 | 0.035786 | 0.049352 | 0.054045 | 0.040636 | 0.051759 | 0.088342
1935 | 0.10064 | 0.30755 | 0.84643 | 5.1901 | 4.7709 | 3.0023 | 0.68091 | 0.11221 | 0.077035 | 0.072325 | 0.055815 | 0.055626
1936 | 0.073124 | 0.36436 | 0.29423 | 0.84121 | 1.6779 | 1.8093 | 0.17531 | 0.056166 | 0.069353 | 0.054443 | 0.044842 | 0.039122
1937 | 0.032142 | 0.12058 | 0.20678 | 0.8748 | 1.3337 | 1.3753 | 0.3677 | 0.092984 | 0.095989 | 0.062865 | 0.053045 | 0.044095
1938 | 0.074637 | 0.08018 | 0.60988 | 4.0004 | 4.0048 | 0.67664 | 0.10641 | 0.13258 | 0.070863 | 0.055741 | 0.054845 | 0.06815
1939 | 0.10104 | 1.0377 | 6.4579 | 3.4315 | 2.1425 | 1.1023 | 0.65747 | 0.60117 | 0.3252 | 0.44704 | 0.17239 | 0.095633
1940 | 0.48922 | 0.51701 | 3.9159 | 22.7379 | 14.3804 | 10.6392 | 5.5822 | 1.0037 | 0.41623 | 0.42429 | 0.11333 | 0.15004
1941 | 0.13271 | 0.31232 | 1.3286 | 6.1128 | 3.1453 | 0.71626 | 0.31149 | 0.10424 | 0.086497 | 0.081573 | 0.080034 | 0.088069
1942 | 0.063585 | 0.16586 | 1.388 | 3.0252 | 4.1543 | 0.71118 | 0.13937 | 0.068204 | 0.046513 | 0.060003 | 0.037827 | 0.054192
1943 | 0.064596 | 0.08001 | 0.49867 | 2.3343 | 1.0111 | 0.40235 | 0.43457 | 0.040579 | 0.018684 | 0.016802 | 0.021705 | 0.021145
1944 | 0.02716 | 0.019078 | 0.0969 | 1.1601 | 5.5096 | 0.89165 | 0.77939 | 0.030377 | 0.03513 | 0.047582 | 0.025521 | 0.056848
1945 | 0.097925 | 2.3861 | 8.0618 | 10.8493 | 11.505 | 10.9552 | 1.4794 | 0.9131 | 0.27832 | 0.5 | 0.38982 | 0.34502
1946 | 4.2521 | 4.6537 | 8.2256 | 8.0595 | 2.4303 | 1.8077 | 0.24911 | 0.12549 | 0.12196 | 0.088602 | 0.078733 | 0.12378
1947 | 0.074322 | 0.10196 | 0.15852 | 0.17315 | 0.14554 | 0.060338 | 0.042115 | 0.027185 | 0.025213 | 0.021224 | 0.028262 | 0.020092
1948 | 0.02149 | 0.020232 | 0.071452 | 0.069835 | 0.099184 | 0.068281 | 0.031743 | 0.011351 | 0.01016 | 0.0094518 | 0.0078121 | 0.0072488
1949 | 0.0072062 | 0.019863 | 0.16432 | 0.99489 | 3.5178 | 1.0343 | 0.14973 | 0.09382 | 0.034714 | 0.030885 | 0.059922 | 0.027581
1950 | 0.047836 | 0.097675 | 0.66293 | 8.9997 | 4.8284 | 0.15457 | 0.13574 | 0.055298 | 0.055956 | 0.061923 | 0.05033 | 0.049014
1951 | 0.056745 | 0.043983 | 0.053923 | 0.17688 | 0.13364 | 0.39903 | 0.041407 | 0.020296 | 0.020324 | 0.027129 | 0.023032 | 0.038494
1952 | 0.037835 | 0.041445 | 0.19575 | 0.66536 | 0.62756 | 0.12448 | 0.026704 | 0.027809 | 0.022525 | 0.020008 | 0.018067 | 0.022679
1953 | 0.017609 | 0.021964 | 0.060587 | 0.19476 | 0.17714 | 0.18153 | 0.040058 | 0.019004 | 0.015131 | 0.012054 | 0.011374 | 0.0097306
1954 | 0.012156 | 0.033919 | 0.087074 | 0.10473 | 0.33055 | 0.086804 | 0.027309 | 0.014121 | 0.010777 | 0.010065 | 0.010142 | 0.0089934
1955 | 0.019469 | 0.025967 | 0.084807 | 0.46119 | 0.9 | 0.14986 | 0.03614 | 0.030572 | 0.017407 | 0.02889 | 0.01664 | 0.030828
1956 | 0.018038 | 0.093515 | 0.30933 | 1.1624 | 0.53848 | 0.17093 | 0.10027 | 0.096372 | 0.029246 | 0.024592 | 0.020171 | 0.025066
1957 | 0.053119 | 0.022386 | 0.31139 | 2.3874 | 1.0662 | 0.24013 | 0.058929 | 0.030683 | 0.035366 | 0.027917 | 0.025014 | 0.027999
1958 | 0.024349 | 0.025221 | 0.034072 | 0.030452 | 0.078335 | 0.026541 | 0.034345 | 0.0095644 | 0.0083212 | 0.0072531 | 0.0066901 | 0.007249
1959 | 0.021167 | 0.064097 | 0.3796 | 0.58136 | 1.3301 | 0.81055 | 0.10789 | 0.046247 | 0.021309 | 0.01982 | 0.01992 | 0.017328
1960 | 0.018095 | 0.018131 | 0.23586 | 0.75306 | 0.29911 | 0.20656 | 0.096272 | 0.032653 | 0.019716 | 0.019606 | 0.016965 | 0.020805
1961 | 0.047752 | 0.30449 | 1.7195 | 5.8955 | 3.5074 | 1.7346 | 0.53215 | 0.081908 | 0.059297 | 0.063713 | 0.048587 | 0.06561
1962 | 0.10049 | 0.16918 | 1.5062 | 5.0285 | 3.4612 | 0.78545 | 0.36197 | 0.089602 | 0.10283 | 0.058709 | 0.095805 | 0.097173
1963 | 0.27099 | 0.51084 | 5.4311 | 5.9323 | 2.5825 | 0.27354 | 0.14529 | 0.082704 | 0.061419 | 0.056231 | 0.1093 | 0.20178
1964 | 0.77759 | 5.5275 | 11.9196 | 22.7017 | 10.5305 | 2.7467 | 2.1032 | 0.81754 | 0.76002 | 0.1606 | 0.12132 | 0.12787
1965 | 0.21399 | 0.15395 | 0.47879 | 4.6355 | 5.8621 | 6.6627 | 1.3409 | 0.12832 | 0.13262 | 0.14198 | 0.079155 | 0.091888
1966 | 0.071381 | 0.17205 | 0.19903 | 0.47684 | 0.61086 | 0.47266 | 0.55903 | 0.077941 | 0.073091 | 0.039859 | 0.045926 | 0.039901
1967 | 0.043576 | 0.34975 | 1.8434 | 8.7399 | 9.1747 | 2.6644 | 0.82196 | 0.22267 | 0.087233 | 0.075699 | 0.064065 | 0.074428
1968 | 0.1181 | 0.12888 | 0.67586 | 1.7388 | 5.3817 | 0.62639 | 0.96903 | 0.091859 | 0.0574 | 0.07314 | 0.05506 | 0.096401
1969 | 0.087819 | 0.12279 | 0.67366 | 5.0188 | 4.3165 | 3.6795 | 4.7982 | 0.55373 | 0.12038 | 0.1291 | 0.075341 | 0.10965
1970 | 0.22195 | 0.13575 | 0.78166 | 3.3027 | 1.3991 | 0.86222 | 0.27773 | 0.12151 | 0.056055 | 0.053853 | 0.071407 | 0.06051
1971 | 0.12352 | 0.14904 | 0.66464 | 2.6032 | 4.7637 | 3.2681 | 3.1172 | 0.30562 | 0.10895 | 0.21849 | 0.10905 | 0.11883
1972 | 0.11582 | 0.15854 | 0.36341 | 0.48174 | 1.5982 | 1.2695 | 0.75419 | 0.3969 | 0.051537 | 0.065143 | 0.045227 | 0.090569
1973 | 0.15399 | 0.49555 | 2.5496 | 7.5733 | 6.9395 | 6.0431 | 2.605 | 0.34945 | 0.36273 | 0.15169 | 0.10884 | 0.12664
1974 | 1.6213 | 3.1535 | 12.2616 | 28.8602 | 14.8113 | 5.1733 | 1.3259 | 0.43208 | 0.6115 | 0.17354 | 0.13417 | 0.27053
1975 | 0.2729 | 0.79496 | 3.0818 | 4.0344 | 7.584 | 4.5415 | 2.3644 | 0.47411 | 0.42524 | 0.14727 | 0.12036 | 0.37474
1976 | 0.28061 | 1.0559 | 3.8658 | 6.6006 | 1.2264 | 0.85979 | 0.13086 | 0.2566 | 0.083355 | 0.15309 | 0.094148 | 0.061517
1977 | 0.27588 | 0.60698 | 4.0731 | 6.1149 | 7.9173 | 8.3462 | 4.9339 | 0.4454 | 0.11302 | 0.12797 | 0.099322 | 0.10951
1978 | 0.10258 | 0.31714 | 0.83047 | 1.796 | 4.39 | 1.3164 | 1.1697 | 0.21661 | 0.13204 | 0.12411 | 0.081535 | 0.078575
1979 | 0.12746 | 0.2333 | 0.45339 | 1.0007 | 1.7056 | 0.66131 | 0.10921 | 0.12545 | 0.14889 | 0.047222 | 0.049896 | 0.034167
1980 | 0.088388 | 0.80385 | 3.4905 | 1.8391 | 0.70919 | 0.85624 | 0.08196 | 0.057682 | 0.077888 | 0.067769 | 0.042687 | 0.053583
1981 | 0.056184 | 0.04966 | 0.44905 | 0.54522 | 0.83962 | 0.30506 | 0.02703 | 0.02765 | 0.02627 | 0.024326 | 0.023588 | 0.040805
1982 | 0.061793 | 0.074772 | 0.42593 | 1.2266 | 2.9514 | 1.0404 | 0.46609 | 0.18377 | 0.064406 | 0.049128 | 0.043506 | 0.038409
1983 | 0.029523 | 0.12838 | 0.20804 | 0.22853 | 0.37856 | 0.044073 | 0.026457 | 0.02574 | 0.021195 | 0.019985 | 0.013883 | 0.013267
1984 | 0.017908 | 0.045073 | 0.28283 | 1.2063 | 7.454 | 4.0049 | 2.1489 | 0.50122 | 0.41338 | 0.14388 | 0.065954 | 0.077563
1985 | 0.42684 | 2.8927 | 17.8844 | 13.5605 | 12.2261 | 9.1411 | 5.7023 | 1.072 | 0.3816 | 0.14627 | 0.14797 | 0.4716
1986 | 0.51973 | 1.7942 | 11.4512 | 21.3898 | 7.4627 | 6.6499 | 1.513 | 0.92129 | 0.32251 | 0.35964 | 0.39087 | 0.35012
1987 | 0.29134 | 0.48901 | 2.5069 | 4.039 | 1.1467 | 6.8467 | 0.79601 | 0.10739 | 0.11739 | 0.088584 | 0.099057 | 0.062065
1988 | 0.23446 | 0.28264 | 0.96684 | 9.5543 | 8.7767 | 3.6378 | 2.1522 | 0.10771 | 0.18854 | 0.11578 | 0.13445 | 0.28314
1989 | 0.38885 | 0.25377 | 1.1912 | 7.0317 | 8.7256 | 7.5015 | 7.7727 | 0.4414 | 0.21619 | 0.14581 | 0.12782 | 0.59176
1990 | 0.12791 | 0.34137 | 0.4502 | 1.6288 | 1.5655 | 0.86674 | 0.82575 | 0.099955 | 0.11929 | 0.055966 | 0.054259 | 0.04693
1991 | 0.083645 | 0.14469 | 1.1831 | 3.0944 | 4.6915 | 1.7861 | 0.23911 | 0.085141 | 0.061951 | 0.08046 | 0.048425 | 0.043941
1992 | 0.10331 | 0.436 | 1.354 | 2.7428 | 0.7705 | 0.99534 | 0.087981 | 0.065919 | 0.050703 | 0.05401 | 0.045306 | 0.029815
1993 | 0.040418 | 0.035168 | 0.082498 | 0.080575 | 0.047975 | 0.03425 | 0.061803 | 0.021172 | 0.014151 | 0.015908 | 0.010809 | 0.011863
1994 | 0.030412 | 0.095261 | 0.54339 | 5.9449 | 10.5879 | 11.953 | 1.9396 | 0.075821 | 0.089813 | 0.075278 | 0.088035 | 0.22303
1995 | 0.3209 | 0.6379 | 1.3014 | 10.0897 | 11.6064 | 3.5108 | 2.5886 | 0.10293 | 0.10301 | 0.10905 | 0.12698 | 0.086337
1996 | 0.37733 | 0.51096 | 5.353 | 14.5705 | 4.382 | 0.6829 | 0.3949 | 0.34128 | 0.12404 | 0.12726 | 0.12628 | 0.082536
1997 | 0.11313 | 0.13333 | 0.19103 | 0.91708 | 1.2757 | 0.046589 | 0.064525 | 0.040635 | 0.034049 | 0.032116 | 0.029616 | 0.043305
1998 | 0.16556 | 0.08513 | 0.26505 | 0.41721 | 0.16468 | 0.060599 | 0.053012 | 0.057577 | 0.020744 | 0.023495 | 0.018856 | 0.020732
1999 | 0.032833 | 0.065212 | 0.27291 | 0.7401 | 2.5735 | 1.3661 | 0.12234 | 0.030197 | 0.059317 | 0.030654 | 0.036477 | 0.060717
2000 | 0.30781 | 0.46308 | 3.2967 | 13.9507 | 4.4112 | 3.0132 | 3.2898 | 2.3589 | 0.772 | 0.083767 | 0.099541 | 0.10285
2001 | 0.25913 | 0.25223 | 1.1224 | 10.0335 | 1.838 | 2.2199 | 0.57764 | 0.086826 | 0.084526 | 0.075685 | 0.073124 | 0.070798
2002 | 0.59976 | 0.39548 | 2.9937 | 11.3344 | 6.2673 | 3.5803 | 1.6631 | 0.14072 | 0.1129 | 0.094715 | 0.11049 | 0.097336
2003 | 0.26053 | 0.82694 | 4.6085 | 12.6336 | 5.5417 | 3.7956 | 0.46513 | 0.39302 | 0.095656 | 0.085876 | 0.090895 | 0.11671
2004 | 1.6106 | 5.1723 | 5.7621 | 3.3269 | 1.2269 | 5.0421 | 1.2443 | 0.1681 | 0.11078 | 0.088891 | 0.073519 | 0.068548
2005 | 0.070218 | 0.094428 | 0.17014 | 0.53553 | 3.4116 | 3.9307 | 0.23019 | 0.05124 | 0.058321 | 0.048263 | 0.042012 | 0.046517
2006 | 0.046244 | 0.086233 | 0.31292 | 1.8765 | 4.9737 | 3.3742 | 0.53268 | 0.26464 | 0.074191 | 0.049112 | 0.053577 | 0.051005
2007 | 0.08146 | 0.22416 | 0.5722 | 3.2854 | 1.7623 | 1.8734 | 0.24478 | 0.072032 | 0.049171 | 0.046098 | 0.04517 | 0.061602
2008 | 0.11361 | 0.072408 | 0.42721 | 3.9308 | 2.937 | 1.2761 | 0.57358 | 0.25198 | 0.048484 | 0.04449 | 0.042816 | 0.046179
2009 | 0.10009 | 0.24699 | 2.2611 | 13.8252 | 15.9866 | 5.6974 | 4.5153 | 0.66846 | 0.11405 | 0.10684 | 0.10398 | 0.091897
2010 | 0.18357 | 0.10922 | 0.18362 | 0.65812 | 0.20832 | 0.13288 | 0.062588 | 0.039489 | 0.03603 | 0.033345 | 0.029003 | 0.044397
2011 | 0.2346 | 0.45666 | 2.1837 | 5.3866 | 4.4902 | 1.4601 | 2.1928 | 0.22343 | 0.069298 | 0.22048 | 0.12077 | 0.056665
2012 | 0.10218 | 0.45154 | 0.68278 | 0.70469 | 0.18413 | 0.28552 | 0.045112 | 0.036144 | 0.033551 | 0.033157 | 0.029552 | 0.025555
2013 | 0.034887 | 0.050622 | 0.069807 | 0.19276 | 0.31274 | 0.28296 | 0.24368 | 0.02586 | 0.020918 | 0.01931 | 0.024108 | 0.022499
2014 | 0.047688 | 0.045797 | 0.29166 | 0.60226 | 1.0375 | 0.25223 | 0.057023 | 0.021142 | 0.031256 | 0.025161 | 0.022912 | 0.018188
2015 | 0.033916 | 0.066415 | 0.28838 | 0.53387 | 0.30854 | 0.46941 | 2.164 | 0.026879 | 0.035807 | 0.024066 | 0.02193 | 0.03899
2016 | 0.15352 | 0.12515 | 0.28419 | 1.1896 | 0.77648 | 0.43025 | 0.029333 | 0.026886 | 0.028382 | 0.024023 | 0.025997 | 0.041251
2017 | 0.054387 | 0.13264 | 0.92832 | 1.859 | 2.8578 | 1.0724 | 0.97942 | 0.084284 | 0.038957 | 0.060168 | 0.037956 | 0.072126
2018 | 0.12637 | 0.32993 | 0.85769 | 3.9962 | 2.5856 | 0.39144 | 0.5119 | 0.11636 | 0.04938 | 0.052954 | 0.047674 | 0.11724
2019 | 0.22286 | 1.0738 | 5.9299 | 7.2454 | 4.7219 | 2.4084 | 1.3437 | 0.19688 | 0.093334 | 0.076492 | 0.066606 | 0.077982
2020 | 0.30126 | 1.1864 | 2.8284 | 8.3596 | 4.4756 | 2.3915 | 1.5886 | 0.083552 | 0.082532 | 0.084407 | 0.088772 | 0.086178
2021 | 0.15696 | 0.16642 | 1.169 | 2.9434 | 4.0934 | 0.99106 | 1.0559 | 0.06635 | 0.063931 | 0.10743 | 0.090347 | 0.075432

## Amostra_12_meses
AMOSTRA DE 12 MESES PARA O PROTOCOLO DE VERIFICAÇÃO
Escolha o ano em B5. Se o primeiro ano tiver apenas parte dos meses, somente os meses com dados aparecerão. P, R e T continuam opcionais para comparação com as saídas do simulador.
Ano do relatório | 1910 |  | Opcional: cole nas colunas amarelas os resultados mensais exportados do simulador. As colunas adjacentes calculam as diferenças.
Mês | Data | Q (m³/s) | Afluência (hm³) | Arm. inicial (hm³) | Evap. (mm) | Área média (km²) | Evap. (hm³) | Dem. sol. (m³/s) | Dem. atend. (m³/s) | Déficit (m³/s) | Vertimento (hm³) | Arm. final (hm³) | Falha | Resíduo ε (hm³) | Vol. final SIM (hm³) | Dif. volume (hm³) | Evap. SIM (hm³) | Dif. evap. (hm³) | Vert. SIM (hm³) | Dif. vert. (hm³)
JAN | 1910-01-01
FEV | 1910-02-01
MAR | 1910-03-01
ABR | 1910-04-01
MAI | 1910-05-01
JUN | 1910-06-01
JUL | 1910-07-01
AGO | 1910-08-01
SET | 1910-09-01
OUT | 1910-10-01
NOV | 1910-11-01
DEZ | 1910-12-01

## Dados_Acudes
CORPO | COD | CAPAC_M3 | MUNICIPIO | BACIA | EstEvap | CSANGR | CTOMADA | LSANGR | COEFSAGR | AUX_CAV_INICIO | AUX_CAV_QTD
Acarape do Meio | 78 | 29600000 | Redenção | 10 | 6 | 130.02 | 105.5 | 53 | 1.71 | 1491 | 32
Acaraú Mirim | 1 | 36715658 | Massapê | 6 | 11 | 115 | 106.5 | 60 | 1.6 | 2 | 17
Adauto Bezerra | 32 | 4790000 | Pereiro | 4 | 1 | 100 |  | 24 | 1.6 | 668 | 13
Amanary | 45 | 11010000 | Maranguape | 10 | 13 | 96 |  | 19 | 1.71 | 858 | 17
Angicos | 112 | 56050000 | Coreaú | 7 | 11 | 105.5 | 97.17 | 100 | 2 | 1940 | 22
Aracoiaba | 234 | 162000000 | Aracoiaba | 10 | 10 | 95 | 75 | 32 | 1.6 | 3430 | 24
Araras | 31 | 859533000 | Varjota | 6 | 11 | 153 | 129.5 | 265 | 2 | 630 | 38
Arneiroz II | 240 | 187700000 | Arneiroz | 1 | 12 | 368 | 345 | 300 | 1.6 | 3528 | 22
Arrebita | 83 | 18530000 | Forquilha | 6 | 11 | 112 | 102 | 70 | 1.6 | 1599 | 21
Atalho | 47 | 72552000 | Brejo Santo | 2 | 2 | 425 | 400 | 90 | 2 | 890 | 39
Ayres de Sousa | 49 | 96800000 | Sobral | 6 | 11 | 95 | 82 | 106.05 | 2 | 941 | 54
Banabuiú | 2 | 1601000000 | Banabuiú | 3 | 10 | 142.5 | 94.12 | 100 | 2 | 19 | 30
Barra Velha | 163 | 99560000 | Independência | 9 | 4 | 333.6 | 324.5 | 310 | 1.6 | 2496 | 19
Barragem do Batalhão | 202 | 1638800 | Crateús | 9 | 4 | 99.85 | 97.7 | 600 |  | 3121 | 15
Batente | 173 | 37000000 | Ocara | 10 | 9 | 71.86 |  | 180 |  | 2669 | 18
Benguê | 177 | 18425000 | Aiuaba | 1 | 3 | 448.54 | 438 | 150 | 2 | 2717 | 28
Bonito | 64 | 6000000 | Ipú | 6 | 4 | 104.5 | 99 |  | 1.6 | 1224 | 14
Broco | 125 | 8442000 | Tauá | 1 | 12 | 100 | 96 |  |  | 2101 | 16
Cachoeira | 170 | 34330000 | Aurora | 2 | 2 | 305 | 289 | 76 | 2 | 2611 | 20
Caldeirões | 217 | 1130000 | Saboeiro | 1 | 12 | 100 |  | 257.8 | 1.2 | 3360 | 13
Canafístula | 74 | 13110000 | Iracema | 4 | 1 | 101 | 94.5 | 60 | 1.6 | 1431 | 14
Canoas | 127 | 69250000 | Assaré | 1 | 3 | 393 | 354 | 50 | 2 | 2133 | 42
Capitão Mor | 33 | 6000000 | Pedra Branca | 3 | 12 | 97.3 | 90 | 90 | 1.6 | 681 | 24
Carão | 65 | 26230000 | Tamboril | 6 | 4 | 96 | 86.5 | 192.9 | 1.6 | 1238 | 16
Carmina | 236 | 13480000 | Catunda | 6 | 4 | 280 | 267 | 65 | 1.6 | 3473 | 21
Carnaubal | 53 | 46621000 | Crateús | 9 | 4 | 300 | 290 | 200 | 2 | 1055 | 18
Castanhão | 194 | 6700000000 | Alto Santo | 4 | 9 | 106 | 57 | 153 | 2 | 2962 | 103
Castro | 97 | 62310000 | Itapiúna | 10 | 10 | 151.5 | 137 | 80 | 2 | 1846 | 16
Catucinzenta | 223 | 24900000 | Aquiraz | 10 | 5 | 45 | 38.13 | 50 | 2 | 3399 | 18
Cauhipe | 158 | 12000000 | Caucaia | 10 | 13 | 36.89 | 31.5 | 120 | 2 | 2417 | 13
Caxitoré | 3 | 202000000 | Umirim | 8 | 13 | 73 | 55 | 63.6 | 1.6 | 49 | 33
Cedro | 4 | 126000000 | Quixadá | 3 | 10 | 114.5 | 100.5 | 75.27 | 2 | 82 | 27
Cipoada | 84 | 86090000 | Morada Nova | 3 | 9 | 103 | 92.15 | 150 | 1.6 | 1620 | 20
Cocó | 220 | 5095672 | Fortaleza | 10 | 5 | 14.9 | 9 | 261.24 | 2 | 3386 | 13
Colina | 133 | 4297203 | Quiterianópolis | 9 | 12 | 98 | 94 | 73 | 1.6 | 2266 | 13
Cupim | 34 | 4604394 | Independência | 9 | 4 | 98 |  | 102 | 1.6 | 705 | 13
Curral Velho | 197 | 12170000 | Morada Nova | 3 | 9 | 84.6 |  |  |  | 3065 | 15
Desterro | 178 | 5600000 | Caridade | 8 | 13 | 999.1 |  | 80 | 1.6 | 2745 | 14
Diamante | 60 | 13200000 | Coreaú | 7 | 11 | 98 |  | 100 | 1.6 | 1163 | 14
Diamantino II | 215 | 18040000 | Marco | 7 | 11 | 57 | 50.5 | 100 | 1.2 | 3323 | 11
Do Coronel | 134 | 1770000 | Antonina do Norte | 1 | 3 | 334 | 323 | 25.7 | 1.6 | 2279 | 16
Edson Queiroz | 5 | 254000000 | Santa Quitéria | 6 | 11 | 201 | 178.02 | 250.75 | 2 | 109 | 8
Ema | 30 | 10390000 | Iracema | 4 | 1 | 23.5 | 16 | 70 | 1.6 | 613 | 17
Escuridão | 44 | 2720000 | Canindé | 8 | 10 | 108.5 | 98.38 | 60 | 1.6 | 835 | 23
Facundo | 208 | 1750000 | Parambu | 1 | 12 | 100 |  | 40 | 1.2 | 3190 | 15
Faé | 239 | 19200000 | Quixelô | 1 | 7 | 241.17 | 232 | 78 | 1.6 | 3501 | 27
Farias de Sousa | 59 | 12230000 | Nova Russas | 6 | 4 | 98 | 89.5 | 80 | 1.6 | 1147 | 16
Favelas | 6 | 30100000 | Tauá | 1 | 12 | 436 | 428 | 200 | 1.6 | 117 | 13
Figueiredo | 212 | 509693000 | Alto Santo | 4 | 9 | 99 | 75 | 250 |  | 3247 | 45
Flor do Campo | 172 | 105000000 | Novo Oriente | 9 | 4 | 351 | 340.5 | 80 | 2 | 2645 | 24
Fogareiro | 119 | 118000000 | Quixeramobim | 3 | 10 | 236.2 | 215.03 | 160.12 | 1.6 | 2024 | 22
Forquilha | 51 | 50130000 | Forquilha | 6 | 11 | 112 | 105.6 | 50 | 1.6 | 1012 | 23
Forquilha II | 72 | 3400000 | Tauá | 1 | 12 | 98 | 91.5 | 40 | 1.6 | 1400 | 13
Frios | 77 | 33020000 | Umirim | 8 | 13 | 50 | 39 | 100 | 2 | 1469 | 22
Gameleira | 210 | 52642392 | Itapipoca | 11 | 13 | 37 | 25.15 | 80 | 2 | 3205 | 19
Gangorra | 169 | 54400000 | Granja | 7 | 11 | 38 | 29.7 | 40 | 1.6 | 2590 | 21
Gavião | 95 | 33300000 | Pacatuba | 10 | 5 | 36 | 34 | 20 | 2 | 1808 | 18
General Sampaio | 7 | 322200000 | General Sampaio | 8 | 13 | 124.5 | 102.07 | 150 | 2 | 130 | 23
Gerardo Atimbone | 1123 | 4000000 | Sobral | 11 | 11 | 100 |  |  |  | 3624 | 14
Germinal | 205 | 2107201 | Palmácia | 10 | 6 | 354 | 335 | 50 |  | 3149 | 27
Gomes | 36 | 2390000 | Mauriti | 2 | 2 | 425 | 412.5 | 25.5 | 1.6 | 730 | 8
Itapajé | 211 | 4240000 | Itapajé | 8 | 13 | 278 | 264.83 | 30 | 2 | 3224 | 23
Itapebussu | 244 | 6000000 | Maranguape | 10 | 13 | 116 | 110.1 | 90 | 1.71 | 3550 | 15
Itaúna | 180 | 72396177 | Granja | 7 | 11 | 32.5 | 25.8 | 60 | 2 | 2774 | 21
Jaburu I | 69 | 141000000 | Ubajara | 12 | 14 | 716.38 | 694.05 | 25.5 | 2 | 1313 | 47
Jaburu II | 52 | 101641000 | Independência | 9 | 4 | 102.08 | 94.2 | 126.35 | 1.6 | 1035 | 20
Jatobá | 135 | 1070000 | Milhã | 3 | 10 | 214 | 209.3 | 32 | 1.6 | 2295 | 13
Jatobá II | 216 | 6240000 | Ipueiras | 6 | 11 | 266 |  | 30 | 2 | 3334 | 26
Jenipapeiro | 171 | 14586823 | Dep. Irapuan Pinheiro | 4 | 7 | 98.5 | 90 | 60 | 2 | 2631 | 14
Jenipapeiro II | 1120 | 41400000 | Baixio | 2 | 7 | 260 | 251.5 | 75 |  | 3604 | 20
Jenipapo | 213 | 4939000 | Meruoca | 6 | 6 | 100 |  |  |  | 3292 | 31
Jerimum | 121 | 20500000 | Irauçuba | 8 | 13 | 147 | 132.5 | 80 | 1.6 | 2046 | 24
João Luís | 147 | 4300000 | Araripe | 1 | 8 | 100 |  | 28 | 1.2 | 2346 | 21
Joaquim Távora | 28 | 26772800 | Jaguaribe | 4 | 7 | 114.45 | 106 | 20 | 1.6 | 596 | 10
Junco | 189 | 2030000 | Granjeiro | 2 | 2 | 292.92 |  |  |  | 2854 | 20
Lima Campos | 63 | 66380000 | Icó | 2 | 7 | 175.5 | 165.8 | 51.07 | 1.6 | 1203 | 21
Macacos | 199 | 10320000 | Ibaretama | 10 | 10 | 120 | 110.4 | 80 | 1.71 | 3080 | 18
Madeiro | 164 | 2810000 | Pereiro | 4 | 1 | 93 |  | 50 | 1.6 | 2515 | 13
Malcozinhado | 235 | 36500000 | Cascavel | 10 | 5 | 24 | 16.21 | 60 | 2 | 3454 | 19
Mamoeiro | 201 | 20490000 | Antonina do Norte | 1 | 3 | 355 | 346.55 | 80 | 2 | 3098 | 23
Manoel Balbino | 8 | 37180000 | Juazeiro do Norte | 2 | 2 | 427 | 401 | 119 | 1.6 | 153 | 38
Maranguapinho | 1124 | 9350000 | Maranguape | 10 | 5 | 51.5 | 47.2 | 160 | 1.6 | 3638 | 15
Martinópole | 126 | 24830000 | Martinópole | 7 | 11 | 99 | 93.48 | 100 | 1.6 | 2117 | 16
Missi | 1119 | 54369090 | Miraíma | 11 | 11 | 54.7 | 43.75 | 150 |  | 3584 | 20
Mons. Tabosa | 161 | 11700000 | Mons. Tabosa | 3 | 10 | 655 | 643.65 | 50 | 1.6 | 2476 | 13
Monte Belo | 206 | 3964000 | Araripe | 1 | 3 | 100 |  | 25 | 1.2 | 3176 | 14
Mundaú | 61 | 21300000 | Uruburetama | 11 | 13 | 166.38 | 138 | 46 | 1.6 | 1177 | 12
Muquém | 168 | 46550000 | Cariús | 1 | 7 | 267 | 252.8 | 110 | 2 | 2557 | 33
Nova Floresta | 26 | 5194457 | Jaguaribe | 4 | 7 | 111 | 104 | 80.35 | 1.6 | 552 | 19
Olho d'Água | 155 | 19000000 | Várzea Alegre | 2 | 2 | 350 | 336.5 | 50 | 1.6 | 2384 | 26
Orós | 9 | 1940000000 | Orós | 1 | 7 | 199.5 | 169 | 150 | 2 | 191 | 44
Pacajus | 80 | 232000000 | Pacajus | 10 | 5 | 38 | 25 | 867 | 1.6 | 1544 | 19
Pacoti | 88 | 380000000 | Horizonte | 10 | 5 | 45 | 31 | 790 | 1.6 | 1679 | 28
Parambu | 89 | 8600000 | Parambu | 1 | 12 | 484.5 | 476 | 66 | 1.6 | 1707 | 27
Patos | 56 | 7550000 | Sobral | 11 | 11 | 106 | 100.6 | 102.41 | 1.6 | 1104 | 14
Patu | 10 | 65103000 | Senador Pompeu | 3 | 10 | 130 | 112.09 | 90 | 1.6 | 235 | 33
Pau Preto | 148 | 1900000 | Potengi | 1 | 3 | 998.09 |  | 90.16 | 1.6 | 2367 | 17
Pedras Brancas | 11 | 456000000 | Quixadá | 3 | 10 | 127 | 105 | 105 | 2 | 268 | 29
Penedo | 179 | 2179000 | Maranguape | 10 | 5 | 998 | 994.55 | 30 | 1.71 | 2759 | 15
Pentecoste | 12 | 360000000 | Pentecoste | 8 | 13 | 58 | 44.2 | 348 | 2 | 297 | 46
Pesqueiro | 192 | 9031000 | Capistrano | 10 | 10 | 196.5 | 184 | 40 | 1.71 | 2937 | 25
Pirabibu | 167 | 74000000 | Quixeramobim | 3 | 10 | 246 | 237.15 | 180 | 2 | 2541 | 16
Poço da Pedra | 27 | 52000000 | Campos Sales | 1 | 3 | 542 | 530 | 65 | 1.6 | 571 | 25
Poço do Barro | 67 | 52000000 | Morada Nova | 3 | 9 | 120 | 107.56 | 200 | 1.6 | 1268 | 19
Poço Verde | 90 | 12430000 | Itapipoca | 11 | 13 | 68 |  | 81 | 1.6 | 1734 | 12
Pompeu Sobrinho | 13 | 143000000 | Choró | 10 | 10 | 218.5 | 207.2 | 50 | 1.71 | 343 | 15
Potiretama | 82 | 6380000 | Potiretama | 4 | 1 | 99 | 94.7 | 52.64 | 1.6 | 1581 | 18
Prazeres | 14 | 32500000 | Barro | 2 | 2 | 98 | 72 | 80 | 2 | 358 | 12
Premuoca | 62 | 5200000 | Uruoca | 7 | 11 | 88 | 82 | 33 | 1.6 | 1189 | 14
Quandú | 79 | 3370000 | Itapipoca | 11 | 13 | 98.5 | 85 | 42 | 1.6 | 1523 | 21
Quincoé | 68 | 4330000 | Acopiara | 1 | 7 | 95 | 86.5 | 90.67 | 2 | 1287 | 26
Quixabinha | 15 | 31780000 | Mauriti | 2 | 2 | 418 | 393 | 55 | 1.6 | 370 | 11
Quixeramobim | 16 | 7880000 | Quixeramobim | 3 | 10 | 102 | 92.05 | 153 | 2 | 381 | 20
Realejo | 54 | 31550000 | Crateús | 9 | 4 | 327 | 314.4 | 70 | 1.6 | 1073 | 20
Riachão | 117 | 47916512 | Itaitinga | 10 | 5 | 45 | 31 | 0 | 1.6 | 1969 | 38
Riacho da Serra | 186 | 23247502 | Alto Santo | 4 | 9 | 88 |  |  |  | 2835 | 19
Riacho do Sangue | 17 | 58434157 | Solonópole | 4 | 10 | 118 | 108 | 113.49 | 1.6 | 401 | 17
Rivaldo de Carvalho | 174 | 20100000 | Catarina | 1 | 12 | 997.5 |  | 100 | 2 | 2687 | 21
Rosário | 181 | 47220000 | Lavras da Mangabeira | 2 | 2 | 288 | 278 | 80 | 1.6 | 2795 | 18
S. Pedro Timbaúba | 21 | 15768679 | Miraíma | 11 | 11 | 99 |  | 211 | 1.6 | 461 | 22
Salão | 18 | 6040000 | Canindé | 8 | 13 | 95 | 87 | 73.33 | 1.6 | 418 | 12
Santa Maria | 166 | 6720000 | Ererê | 4 | 1 | 99 |  | 100 | 1.6 | 2528 | 13
Santa Maria de Aracatiaçu | 55 | 8200000 | Sobral | 11 | 11 | 98 | 94 | 86 | 1.6 | 1093 | 11
Santo Antônio | 233 | 833000 | Iracema | 4 | 1 | 54.5 |  | 18.83 | 1.6 | 3417 | 13
Santo Antônio de Aracatiaçu | 50 | 24340000 | Sobral | 11 | 11 | 93 | 84 | 180 | 1.6 | 995 | 17
Santo Antônio de Russas | 19 | 24000000 | Russas | 5 | 9 | 109.28 | 104.5 | 55.15 | 1.6 | 430 | 13
São Domingos | 141 | 3200000 | Caridade | 8 | 13 | 98.5 | 92.15 | 116 | 2 | 2308 | 17
São Domingos II | 190 | 2250000 | Caririaçu | 2 | 2 | 602.26 |  |  |  | 2874 | 39
São José I | 39 | 7670000 | Boa Viagem | 3 | 10 | 100 | 96.88 | 120 | 1.6 | 770 | 13
São José II | 85 | 21000000 | Piquet Carneiro | 3 | 7 | 250 | 243.27 | 60 | 1.6 | 1640 | 14
São José III | 185 | 7960000 | Ipaporanga | 9 | 4 | 100 |  |  |  | 2813 | 22
São Mateus | 20 | 10330000 | Canindé | 8 | 13 | 191 | 182 | 200 | 1.6 | 443 | 18
São Vicente | 81 | 9840000 | Santana do Acaraú | 6 | 11 | 102 | 91.5 | 53 | 1.6 | 1563 | 18
Serafim Dias | 99 | 40936943 | Mombaça | 3 | 10 | 254.5 | 241.3 | 147.45 | 2 | 1862 | 16
Sitios Novos | 159 | 126000000 | Caucaia | 10 | 5 | 45.15 | 36.68 | 70 | 1.71 | 2430 | 26
Sobral | 22 | 4272502 | Sobral | 6 | 11 | 99 | 91.76 | 73.4 | 1.6 | 483 | 18
Sousa | 160 | 30840000 | Canindé | 8 | 13 | 162.5 | 153.75 | 100 | 2 | 2456 | 20
Sucesso | 66 | 6600000 | Tamboril | 9 | 4 | 100 |  | 194.5 | 1.6 | 1254 | 14
Taquara | 254 | 320000000 | Cariré | 6 | 11 | 133 | 116.7 |  |  | 3565 | 19
Tatajuba | 75 | 2720000 | Icó | 2 | 7 | 220.5 | 210.18 | 64.25 | 2 | 1445 | 18
Tejuçuoca | 92 | 28110000 | Tejuçuoca | 8 | 13 | 116.61 | 103.53 | 60 | 2 | 1756 | 28
Thomás Osterne | 23 | 28780000 | Crato | 2 | 2 | 441 | 422 | 39 | 2 | 501 | 9
Tigre | 111 | 3510000 | Solonópole | 4 | 7 | 100 |  | 50 |  | 1925 | 15
Tijuquinha | 132 | 403871 | Baturité | 10 | 6 | 363.17 | 354.5 | 45 |  | 2247 | 19
Trapiá II | 96 | 18190000 | Pedra Branca | 3 | 12 | 510 | 496.86 | 50 | 2 | 1826 | 20
Trapiá III | 129 | 5510000 | Coreaú | 7 | 11 | 100 | 92.1 | 22 | 2 | 2192 | 17
Trici | 24 | 13000000 | Tauá | 1 | 12 | 433 | 426.5 | 166.67 | 2 | 510 | 24
Trussu | 122 | 268800000 | Iguatu | 1 | 7 | 254 | 227 | 360.42 | 1.6 | 2070 | 31
Tucunduba | 58 | 41430000 | Senador Sá | 7 | 11 | 109 | 100 | 55 | 1.6 | 1133 | 14
Ubaldinho | 162 | 31800000 | Cedro | 2 | 7 | 295 | 287.45 | 57.2 | 1.6 | 2489 | 7
Umari | 191 | 30000000 | Madalena | 3 | 10 | 310 | 301.75 | 60 |  | 2913 | 24
Valério | 110 | 1860000 | Altaneira | 1 | 3 | 54 | 40 | 31 | 2 | 1906 | 19
Várzea da Volta | 70 | 12500000 | Moraújo | 7 | 11 | 108 | 104 | 42.77 | 2 | 1360 | 12
Várzea do Boi | 25 | 51910000 | Tauá | 1 | 12 | 109 | 103 | 210 | 1.6 | 534 | 18
Vieirão | 130 | 20700000 | Boa Viagem | 3 | 10 | 101.5 | 91.73 | 130 | 1.6 | 2209 | 22

## Dados_Evap
COD | MUNICIPIO | JAN | FEV | MAR | ABR | MAI | JUN | JUL | AGO | SET | OUT | NOV | DEZ | TOTAL | MEDIA_MMDIA
2 | Barbalha | 160 | 124.3 | 107.7 | 100.5 | 145.8 | 161.3 | 224.8 | 268.7 | 292.8 | 262.9 | 223.7 | 216.1 | 2288.6 | 6.27
3 | Campos Sales | 175.2 | 119.2 | 102 | 102.9 | 154.4 | 183.4 | 235.2 | 302.2 | 312.7 | 281.9 | 275.7 | 248.8 | 2493.6 | 6.83
4 | Crateús | 213.3 | 148.5 | 115.2 | 96.4 | 125.5 | 168.2 | 268.3 | 321.6 | 342 | 398.3 | 380.3 | 326.8 | 2904.4 | 7.96
5 | Fortaleza | 120.1 | 95.5 | 72.4 | 68.1 | 84.6 | 94.7 | 118.3 | 151.8 | 167.8 | 173.5 | 168.1 | 154.3 | 1469.2 | 4.03
6 | Guaramiranga | 58.8 | 41 | 29.3 | 33.1 | 30.7 | 33.9 | 42.8 | 60.7 | 73.6 | 97.6 | 78.2 | 75 | 654.7 | 1.79
7 | Iguatu | 161.4 | 113.6 | 89.5 | 86.4 | 100.9 | 147.1 | 188.1 | 217.8 | 218.9 | 236.6 | 214.9 | 212.8 | 1988 | 5.45
8 | Jaguaruana | 195.6 | 142.5 | 98 | 91.7 | 107 | 121.5 | 161.2 | 195.1 | 240.2 | 230.4 | 224.9 | 196.5 | 2004.6 | 5.49
9 | Morada Nova | 207.7 | 149.8 | 87.7 | 90.1 | 112.4 | 128.7 | 179.6 | 243.8 | 246.7 | 279.3 | 259.9 | 249.5 | 2235.3 | 6.12
10 | Quixeramobim | 189 | 136.9 | 102.9 | 81.8 | 83.6 | 108.2 | 149 | 206.8 | 245.9 | 282.3 | 241.3 | 241.8 | 2069.5 | 5.67
11 | Sobral | 156.6 | 125.2 | 94.6 | 101.6 | 99.7 | 116.6 | 157.9 | 191.3 | 221.3 | 224.7 | 220 | 205.2 | 1914.7 | 5.25
12 | Tauá | 220.3 | 160.9 | 119.2 | 129.2 | 131.7 | 166.2 | 225.9 | 247.9 | 273.7 | 307.8 | 289.7 | 275.5 | 2548 | 6.98
1 | Apodi | 219.2 | 155.3 | 117 | 117 | 102 | 134.9 | 163.5 | 218 | 253.5 | 261.3 | 150.9 | 252.6 | 2145.9 | 5.88
13 | Pentecoste | 165.6 | 124.9 | 88.2 | 88.2 | 83.9 | 104.7 | 145.2 | 180.9 | 208.9 | 235.9 | 225.9 | 206 | 1855.5 | 5.09
14 | Jaburu | 120 | 86 | 70 | 70 | 74 | 96 | 140 | 172 | 187 | 228 | 219 | 196 | 1662 | 4.54

## Dados_CAV
COD | COTA | VOLUME_M3 | AREA_KM2 | AUX_VOLUME_HM3
1 | 101.61 | 0 | 0 | 0
1 | 102 | 84 | 0.0006 | 8.4e-05
1 | 103 | 8779 | 0.0485 | 0.008779
1 | 104 | 241609 | 0.4349 | 0.24161
1 | 105 | 860257 | 0.8266 | 0.86026
1 | 106 | 1971518 | 1.375 | 1.9715
1 | 107 | 3576164 | 1.8113 | 3.5762
1 | 108 | 5602164 | 2.2656 | 5.6022
1 | 109 | 8113876 | 2.8016 | 8.1139
1 | 110 | 11290204 | 3.5928 | 11.2902
1 | 111 | 15239666 | 4.2511 | 15.2397
1 | 112 | 19787780 | 4.8614 | 19.7878
1 | 113 | 24998972 | 5.5399 | 24.999
1 | 114 | 30753366 | 5.8931 | 30.7534
1 | 115 | 36715658 | 6.0293 | 36.7157
1 | 116 | 43715657 | 6.5693 | 43.7157
1 | 117 | 50715657 | 7.1093 | 50.7157
2 | 87.5 | 0 | 0 | 0
2 | 88 | 0 | 0 | 0
2 | 89 | 0 | 0 | 0
2 | 90 | 3000 | 0 | 0.003
2 | 91 | 9000 | 0.01 | 0.009
2 | 92 | 21000 | 0.02 | 0.021
2 | 93 | 59000 | 0.06 | 0.059
2 | 94 | 162000 | 0.15 | 0.162
2 | 95 | 359000 | 0.25 | 0.359
2 | 96 | 673000 | 0.4 | 0.673
2 | 97 | 1178000 | 0.62 | 1.178
2 | 98 | 1931000 | 0.88 | 1.931
2 | 99 | 2978000 | 1.23 | 2.978
2 | 100 | 4444300 | 1.73 | 4.4443
2 | 101 | 6475000 | 2.33 | 6.475
2 | 102 | 9123000 | 2.98 | 9.123
2 | 103 | 12465000 | 3.71 | 12.465
2 | 104 | 16522000 | 4.39 | 16.522
2 | 105 | 21212000 | 4.97 | 21.212
2 | 106 | 26397000 | 5.37 | 26.397
2 | 106.71 | 30299000 | 5.62 | 30.299
2 | 107.5 | 41500000 | 6.1352 | 41.5
2 | 112.5 | 111500000 | 10.0952 | 111.5
2 | 117.5 | 201500000 | 17.0052 | 201.5
2 | 122.5 | 321500000 | 31.1052 | 321.5
2 | 127.5 | 521500000 | 41.5352 | 521.5
2 | 132.5 | 751500000 | 65.1552 | 751.5
2 | 137.5 | 1141500000 | 90.3352 | 1141.5
2 | 142.5 | 1601000000 | 144.8652 | 1601
2 | 143.5 | 1676500000 | 154.6552 | 1676.5
3 | 44.05 | 0 | 0 | 0
3 | 44.75 | 306 | 0.0015 | 0.000306
3 | 45.75 | 9075 | 0.0182 | 0.009075
3 | 46.75 | 42035 | 0.0545 | 0.042035
3 | 47.75 | 131551 | 0.1313 | 0.13155
3 | 48.75 | 312006 | 0.2396 | 0.31201
3 | 49.75 | 622330 | 0.3878 | 0.62233
3 | 50.75 | 1094306 | 0.5715 | 1.0943
3 | 51.75 | 1785311 | 0.8312 | 1.7853
3 | 52.75 | 2783288 | 1.1752 | 2.7833
3 | 53.75 | 4124641 | 1.5259 | 4.1246
3 | 54.75 | 5843945 | 1.9363 | 5.8439
3 | 55.75 | 8001042 | 2.4034 | 8.001
3 | 56.75 | 10700110 | 3.0401 | 10.7001
3 | 57.75 | 14103750 | 3.76 | 14.1037
3 | 58.75 | 17995940 | 3.996 | 17.9959
3 | 59 | 18996000 | 4.146 | 18.996
3 | 60 | 24996000 | 4.946 | 24.996
3 | 61 | 31996000 | 5.846 | 31.996
3 | 62 | 39996000 | 6.746 | 39.996
3 | 63 | 47996000 | 7.846 | 47.996
3 | 64 | 57996000 | 9.146 | 57.996
3 | 65 | 67996000 | 10.546 | 67.996
3 | 66 | 79996000 | 11.846 | 79.996
3 | 67 | 92996000 | 13.046 | 92.996
3 | 68 | 106996000 | 14.446 | 106.996
3 | 69 | 121996000 | 15.746 | 121.996
3 | 70 | 138996000 | 17.246 | 138.996
3 | 71 | 156996000 | 18.746 | 156.996
3 | 72 | 176996000 | 20.046 | 176.996
3 | 73 | 202000000 | 21.746 | 202
3 | 74 | 203996000 | 24.246 | 203.996
3 | 75 | 205996000 | 27.246 | 205.996
4 | 98.88 | 0 | 0 | 0
4 | 99 | 87 | 0.0022 | 8.7e-05
4 | 99.5 | 24574 | 0.1565 | 0.024574
4 | 100 | 186115 | 0.4725 | 0.18612
4 | 100.5 | 478259 | 0.6894 | 0.47826
4 | 101 | 865952 | 0.8515 | 0.86595
4 | 101.5 | 1348432 | 1.1442 | 1.3484
4 | 102 | 2012430 | 1.4649 | 2.0124
4 | 102.5 | 2806355 | 1.7241 | 2.8064
4 | 103 | 3766402 | 2.1678 | 3.7664
4 | 103.5 | 4983023 | 2.682 | 4.983
4 | 104 | 6454504 | 3.1916 | 6.4545
4 | 104.5 | 8180533 | 3.7149 | 8.1805
4 | 105 | 10179792 | 4.2854 | 10.1798
4 | 105.5 | 12459319 | 4.8621 | 12.4593
4 | 106 | 15051253 | 5.588 | 15.0513
4 | 106.18 | 16075345 | 5.8525 | 16.0753
4 | 107 | 21101000 | 7.4 | 21.101
4 | 108 | 29860000 | 8.89 | 29.86
4 | 109 | 38611000 | 10.38 | 38.611
4 | 110 | 50631000 | 12.12 | 50.631
4 | 111 | 62641000 | 13.86 | 62.641
4 | 112 | 78335100 | 15.78 | 78.3351
4 | 113 | 94061000 | 17.71 | 94.061
4 | 114 | 113791000 | 18.55 | 113.791
4 | 114.5 | 122000000 | 19.12 | 122
4 | 115 | 131000000 | 19.39 | 131
5 | 175 | 0 | 0 | 0
5 | 180 | 8900000 | 2.256 | 8.9
5 | 185 | 27700000 | 5.256 | 27.7
5 | 190 | 63600000 | 9.088 | 63.6
5 | 195 | 125000000 | 15.472 | 125
5 | 200 | 221900000 | 23.156 | 221.9
5 | 201 | 254000000 | 24.86 | 254
5 | 205 | 385572001 | 31.6729 | 385.572
6 | 424.98 | 0 | 0 | 0
6 | 425 | 144934 | 0.208 | 0.14493
6 | 426 | 465185 | 0.433 | 0.46519
6 | 427 | 1023141 | 0.691 | 1.0231
6 | 428 | 1872762 | 1.014 | 1.8728
6 | 429 | 3047197 | 1.325 | 3.0472
6 | 430 | 4502543 | 1.57 | 4.5025
6 | 431 | 6177688 | 1.782 | 6.1777
6 | 431.22 | 6574873 | 1.878 | 6.5749
6 | 432 | 10050000 | 3.28 | 10.05
6 | 434 | 18800000 | 4.8 | 18.8
6 | 436 | 30100000 | 6.2 | 30.1
6 | 438 | 42800000 | 7.8 | 42.8
7 | 93.26 | 0 | 0 | 0
7 | 94 | 955 | 0.0043 | 0.000955
7 | 95 | 15118 | 0.0289 | 0.015118
7 | 96 | 72742 | 0.0857 | 0.072742
7 | 97 | 198312 | 0.1762 | 0.19831
7 | 98 | 432905 | 0.2895 | 0.4329
7 | 99 | 786594 | 0.4277 | 0.78659
7 | 100 | 1306119 | 0.6272 | 1.3061
7 | 101 | 2071015 | 0.9262 | 2.071
7 | 102 | 3160090 | 1.2503 | 3.1601
7 | 103 | 4599024 | 1.6173 | 4.599
7 | 104 | 6426872 | 2.0624 | 6.4269
7 | 105 | 8801454 | 2.6969 | 8.8015
7 | 106 | 11857540 | 3.4216 | 11.8575
7 | 107 | 15524189 | 3.8174 | 15.5242
7 | 107.4 | 17066151 | 3.8924 | 17.0662
7 | 107.67 | 18123926 | 3.9428 | 18.1239
7 | 110 | 42220000 | 7.6398 | 42.22
7 | 115 | 96650000 | 14.1298 | 96.65
7 | 120 | 190710000 | 23.4898 | 190.71
7 | 124.5 | 322200000 | 33.7898 | 322.2
7 | 125 | 336810000 | 34.9298 | 336.81
7 | 130 | 542620000 | 47.3898 | 542.62
8 | 393 | 0 | 0 | 0
8 | 394 | 340 | 0.0008 | 0.00034
8 | 395 | 1750 | 0.002 | 0.00175
8 | 396 | 2125 | 0.0023 | 0.002125
8 | 397 | 4000 | 0.0025 | 0.004
8 | 398 | 20000 | 0.01 | 0.02
8 | 399 | 30000 | 0.02 | 0.03
8 | 400 | 60000 | 0.03 | 0.06
8 | 401 | 100000 | 0.04 | 0.1
8 | 402 | 160000 | 0.05 | 0.16
8 | 403 | 220000 | 0.07 | 0.22
8 | 404 | 310000 | 0.11 | 0.31
8 | 405 | 440000 | 0.14 | 0.44
8 | 406 | 600000 | 0.18 | 0.6
8 | 407 | 870000 | 0.22 | 0.87
8 | 408 | 1070000 | 0.29 | 1.07
8 | 409 | 1400000 | 0.38 | 1.4
8 | 410 | 1840000 | 0.49 | 1.84
8 | 411 | 2370000 | 0.57 | 2.37
8 | 412 | 2990000 | 0.65 | 2.99
8 | 413 | 3750000 | 0.84 | 3.75
8 | 414 | 4680000 | 1.02 | 4.68
8 | 415 | 5790000 | 1.2 | 5.79
8 | 416 | 7080000 | 1.37 | 7.08
8 | 417 | 8540000 | 1.54 | 8.54
8 | 418 | 10230000 | 1.82 | 10.23
8 | 419 | 12190000 | 2.1 | 12.19
8 | 420 | 14430000 | 2.37 | 14.43
8 | 421 | 16930000 | 2.58 | 16.93
8 | 422 | 19660000 | 2.88 | 19.66
8 | 423 | 22660000 | 3.11 | 22.66
8 | 424 | 25910000 | 3.37 | 25.91
8 | 425 | 29420000 | 3.64 | 29.42
8 | 426 | 33190000 | 3.91 | 33.19
8 | 427 | 37180000 | 4.05 | 37.18
8 | 428 | 42450000 | 4.52 | 42.45
8 | 429 | 46040000 | 4.7 | 46.04
8 | 430 | 50940000 | 5.09 | 50.94
9 | 162.06 | 0 | 0 | 0
9 | 163 | 312 | 0.0013 | 0.000312
9 | 164 | 10295 | 0.0244 | 0.010295
9 | 165 | 86389 | 0.1635 | 0.086389
9 | 166 | 399502 | 0.4833 | 0.3995
9 | 167 | 1104680 | 0.9454 | 1.1047
9 | 168 | 2329714 | 1.5176 | 2.3297
9 | 169 | 4180362 | 2.217 | 4.1804
9 | 170 | 6859733 | 3.1791 | 6.8597
9 | 171 | 10576209 | 4.2719 | 10.5762
9 | 172 | 15463424 | 5.5234 | 15.4634
9 | 173 | 21676346 | 6.9308 | 21.6763
9 | 174 | 29346753 | 8.3981 | 29.3468
9 | 175 | 38514593 | 9.9713 | 38.5146
9 | 176 | 49363929 | 11.7114 | 49.3639
9 | 177 | 61998012 | 13.5779 | 61.998
9 | 178 | 76606266 | 15.6041 | 76.6063
9 | 179 | 93215375 | 17.6046 | 93.2154
9 | 180 | 111843885 | 19.6343 | 111.8439
9 | 181 | 132551016 | 21.8282 | 132.551
9 | 182 | 155588504 | 24.2414 | 155.5885
9 | 183 | 181179242 | 27.0294 | 181.1792
9 | 184 | 209908797 | 30.4755 | 209.9088
9 | 185 | 242276221 | 34.3463 | 242.2762
9 | 186 | 278792034 | 38.7347 | 278.792
9 | 187 | 320101478 | 43.9868 | 320.1015
9 | 188 | 366968604 | 49.8709 | 366.9686
9 | 189 | 420390599 | 57.1229 | 420.3906
9 | 190 | 481277527 | 64.153 | 481.2775
9 | 191 | 547814719 | 68.684 | 547.8147
9 | 191.59 | 589070570 | 71.9958 | 589.0706
9 | 192 | 627410042 | 75.8949 | 627.41
9 | 193 | 731050042 | 86.2249 | 731.05
9 | 194 | 845800042 | 97.4649 | 845.8
9 | 195 | 972700042 | 109.7549 | 972.7
9 | 196 | 1112850042 | 123.2249 | 1112.85
9 | 197 | 1267380042 | 138.0049 | 1267.38
9 | 198 | 1437430042 | 154.1849 | 1437.43
9 | 199 | 1624060042 | 171.7649 | 1624.06
9 | 199.48 | 1725223978 | 180.8176 | 1725.224
9 | 199.5 | 1940000000 | 182.11 | 1940
9 | 200 | 2828250042 | 190.6249 | 2828.25
9 | 205 | 3132240042 | 289.1249 | 3132.24
9 | 206 | 3789440042 | 309.0849 | 3789.44
10 | 101.6 | 0 | 0 | 0
10 | 102 | 7 | 0.0001 | 7e-06
10 | 103 | 767 | 0.0022 | 0.000767
10 | 104 | 5936 | 0.0096 | 0.005936
10 | 105 | 22543 | 0.0253 | 0.022543
10 | 106 | 60799 | 0.052 | 0.060799
10 | 107 | 131497 | 0.0918 | 0.1315
10 | 108 | 249425 | 0.1478 | 0.24943
10 | 109 | 430796 | 0.2141 | 0.4308
10 | 110 | 682281 | 0.2933 | 0.68228
10 | 111 | 1019298 | 0.3805 | 1.0193
10 | 112 | 1449228 | 0.4816 | 1.4492
10 | 113 | 1995279 | 0.6175 | 1.9953
10 | 114 | 2696760 | 0.7876 | 2.6968
10 | 115 | 3580075 | 0.9864 | 3.5801
10 | 116 | 4682583 | 1.2244 | 4.6826
10 | 117 | 6042992 | 1.5002 | 6.043
10 | 118 | 7701441 | 1.8087 | 7.7014
10 | 119 | 9647793 | 2.0686 | 9.6478
10 | 120 | 11792157 | 2.2024 | 11.7922
10 | 120.08 | 11968714 | 2.2113 | 11.9687
10 | 120.63 | 13165400 | 2.2734 | 13.1654
10 | 122 | 17844000 | 2.794 | 17.844
10 | 124 | 28304000 | 3.664 | 28.304
10 | 126 | 36774000 | 4.804 | 36.774
10 | 128 | 49554000 | 5.974 | 49.554
10 | 129.88 | 64170000 | 7.464 | 64.17
10 | 130 | 65103000 | 7.564 | 65.103
10 | 132 | 83804000 | 9.144 | 83.804
10 | 134 | 105814000 | 10.904 | 105.814
10 | 136 | 131764000 | 13.044 | 131.764
10 | 138 | 159644000 | 14.824 | 159.644
10 | 140 | 195504000 | 17.024 | 195.504
11 | 98.74 | 0 | 0 | 0
11 | 99 | 11 | 0.0002 | 1.1e-05
11 | 100 | 2140 | 0.0054 | 0.00214
11 | 101 | 14194 | 0.021 | 0.014194
11 | 102 | 50300 | 0.0533 | 0.0503
11 | 103 | 128198 | 0.1098 | 0.1282
11 | 104 | 288698 | 0.2172 | 0.2887
11 | 105 | 581499 | 0.3961 | 0.5815
11 | 106 | 1134842 | 0.7304 | 1.1348
11 | 107 | 2085867 | 1.1913 | 2.0859
11 | 108 | 3599553 | 1.8684 | 3.5996
11 | 109 | 5899971 | 2.7193 | 5.9
11 | 110 | 9098346 | 3.6948 | 9.0983
11 | 111 | 13337731 | 4.8123 | 13.3377
11 | 112 | 18847984 | 6.3217 | 18.848
11 | 113 | 26117169 | 8.2205 | 26.1172
11 | 114 | 35496748 | 10.6259 | 35.4967
11 | 115 | 47502490 | 13.477 | 47.5025
11 | 116 | 62517149 | 16.4315 | 62.5171
11 | 117 | 80114992 | 18.3166 | 80.115
11 | 117.58 | 90888237 | 19.1539 | 90.8882
11 | 118 | 96996264 | 20.7239 | 96.9963
11 | 120 | 141286264 | 26.6339 | 141.2863
11 | 122 | 200036264 | 34.1839 | 200.0363
11 | 124 | 281176264 | 43.0039 | 281.1763
11 | 125 | 325166264 | 59.0339 | 325.1663
11 | 127 | 456000000 | 73.9139 | 456
11 | 128 | 536003200 | 86 | 536.0032
11 | 129 | 629003200 | 100 | 629.0032
12 | 37.45 | 0 | 0 | 0
12 | 37.5 | 0 | 0 | 0
12 | 38 | 908 | 0.005 | 0.000908
12 | 38.5 | 5279 | 0.0136 | 0.005279
12 | 39 | 16985 | 0.0345 | 0.016985
12 | 39.5 | 41226 | 0.0666 | 0.041226
12 | 40 | 90153 | 0.1354 | 0.090153
12 | 40.5 | 181822 | 0.2408 | 0.18182
12 | 41 | 349436 | 0.4657 | 0.34944
12 | 41.5 | 712556 | 1.0571 | 0.71256
12 | 42 | 1425787 | 1.8242 | 1.4258
12 | 42.5 | 2533815 | 2.5921 | 2.5338
12 | 43 | 4006588 | 3.3299 | 4.0066
12 | 43.5 | 5880799 | 4.1715 | 5.8808
12 | 44 | 8162758 | 4.962 | 8.1628
12 | 44.5 | 10864775 | 5.85 | 10.8648
12 | 45 | 14023801 | 6.8263 | 14.0238
12 | 45.5 | 17751928 | 8.0319 | 17.7519
12 | 46 | 22042157 | 9.1684 | 22.0422
12 | 46.5 | 26949079 | 10.4274 | 26.9491
12 | 47 | 32464573 | 11.6132 | 32.4646
12 | 47.5 | 38599011 | 12.8729 | 38.599
12 | 48 | 45347634 | 14.116 | 45.3476
12 | 48.5 | 52736479 | 15.4 | 52.7365
12 | 49 | 60781641 | 16.7628 | 60.7816
12 | 49.5 | 69543500 | 18.2995 | 69.5435
12 | 50 | 79098609 | 19.8566 | 79.0986
12 | 50.5 | 89429761 | 21.5002 | 89.4298
12 | 51 | 100606028 | 23.1968 | 100.606
12 | 51.5 | 112634907 | 24.8876 | 112.6349
12 | 52 | 125523650 | 26.6532 | 125.5237
12 | 52.5 | 139295226 | 28.4239 | 139.2952
12 | 53 | 153989439 | 30.2639 | 153.9894
12 | 53.5 | 169573718 | 32.132 | 169.5737
12 | 54 | 186194771 | 34.3194 | 186.1948
12 | 54.5 | 203983927 | 36.8479 | 203.9839
12 | 55 | 223098936 | 39.4875 | 223.0989
12 | 55.5 | 243386356 | 41.5067 | 243.3864
12 | 56 | 264540650 | 43.0216 | 264.5407
12 | 56.5 | 286415157 | 44.4432 | 286.4152
12 | 57 | 308983346 | 45.8232 | 308.9833
12 | 57.25 | 320523791 | 46.4988 | 320.5238
12 | 57.5 | 335000000 | 48.4 | 335
12 | 58 | 360000000 | 50.4 | 360
12 | 59 | 414000000 | 54.2 | 414
12 | 60 | 470100000 | 58 | 470.1
13 | 200 | 0 | 0 | 0
13 | 205 | 8500000 | 3.4 | 8.5
13 | 207.2 | 16510000 | 3.88 | 16.51
13 | 208 | 20250000 | 5.46 | 20.25
13 | 209 | 25750000 | 5.53 | 25.75
13 | 210 | 32750000 | 7.2 | 32.75
13 | 211 | 40250000 | 8.25 | 40.25
13 | 212 | 50000000 | 9.5 | 50
13 | 213 | 61250000 | 10.75 | 61.25
13 | 214 | 73000000 | 12.15 | 73
13 | 215 | 86250000 | 13.55 | 86.25
13 | 216 | 102000000 | 15.1 | 102
13 | 217 | 118000000 | 16.75 | 118
13 | 218 | 134200000 | 18.45 | 134.2
13 | 218.5 | 143000000 | 19.53 | 143
14 | 52.17 | 0 | 0 | 0
14 | 55 | 20000 | 0.02 | 0.02
14 | 60 | 200000 | 0.05 | 0.2
14 | 65 | 650000 | 0.12 | 0.65
14 | 70 | 1600000 | 0.25 | 1.6
14 | 75 | 3340000 | 0.43 | 3.34
14 | 80 | 6260000 | 0.73 | 6.26
14 | 85 | 10780000 | 1.07 | 10.78
14 | 90 | 17200000 | 1.49 | 17.2
14 | 95 | 25820000 | 1.95 | 25.82
14 | 98 | 32500000 | 2.45 | 32.5
14 | 100 | 38720000 | 3.2 | 38.72
15 | 388.5 | 0 | 0 | 0
15 | 389 | 110000 | 0.08 | 0.11
15 | 390 | 140000 | 0.16 | 0.14
15 | 391 | 340000 | 0.25 | 0.34
15 | 395 | 1140000 | 0.34 | 1.14
15 | 400 | 3890000 | 0.75 | 3.89
15 | 405 | 8730000 | 1.17 | 8.73
15 | 410 | 15660000 | 1.59 | 15.66
15 | 415 | 24830000 | 2.07 | 24.83
15 | 418 | 31780000 | 2.36 | 31.78
15 | 420 | 36410000 | 2.55 | 36.41
16 | 92.05 | 0 | 0 | 0
16 | 93 | 129 | 0.001 | 0.000129
16 | 93.5 | 3692 | 0.02 | 0.003692
16 | 94 | 21203 | 0.049 | 0.021203
16 | 94.5 | 51310 | 0.071 | 0.05131
16 | 95 | 90852 | 0.088 | 0.090852
16 | 95.5 | 138834 | 0.106 | 0.13883
16 | 96 | 196732 | 0.127 | 0.19673
16 | 96.5 | 267455 | 0.164 | 0.26745
16 | 97 | 369402 | 0.259 | 0.3694
16 | 97.5 | 533091 | 0.424 | 0.53309
16 | 98 | 819066 | 0.732 | 0.81907
16 | 98.5 | 1260378 | 1.058 | 1.2604
16 | 99 | 1871937 | 1.405 | 1.8719
16 | 99.5 | 2639875 | 1.689 | 2.6399
16 | 100 | 3531119 | 1.904 | 3.5311
16 | 100.5 | 4508603 | 2.042 | 4.5086
16 | 101 | 5549242 | 2.168 | 5.5492
16 | 101.5 | 6656492 | 2.361 | 6.6565
16 | 102 | 7889412 | 2.569 | 7.8894
17 | 101.2 | 0 | 0 | 0
17 | 102 | 527 | 0.0035 | 0.000527
17 | 103 | 19442 | 0.0395 | 0.019442
17 | 104 | 93208 | 0.1211 | 0.093208
17 | 105 | 295286 | 0.3035 | 0.29529
17 | 106 | 742634 | 0.6126 | 0.74263
17 | 107 | 1586842 | 1.1026 | 1.5868
17 | 108 | 3058416 | 1.9036 | 3.0584
17 | 109 | 5384041 | 2.6733 | 5.384
17 | 110 | 8232259 | 2.9599 | 8.2323
17 | 110.4 | 9431523 | 3.0365 | 9.4315
17 | 112 | 16075357 | 4.0538 | 16.0754
17 | 114 | 27295757 | 5.505 | 27.2958
17 | 116 | 41443357 | 6.9694 | 41.4434
17 | 118 | 58434157 | 8.4322 | 58.4342
17 | 118.6 | 65204157 | 9.127 | 65.2042
17 | 120 | 81323367 | 10.48 | 81.3234
18 | 86 | 0 | 0 | 0
18 | 87 | 190000 | 0.16 | 0.19
18 | 88 | 400000 | 0.27 | 0.4
18 | 89 | 740000 | 0.4 | 0.74
18 | 90 | 1210000 | 0.53 | 1.21
18 | 91 | 1810000 | 0.66 | 1.81
18 | 92 | 2550000 | 0.81 | 2.55
18 | 93 | 3480000 | 1.04 | 3.48
18 | 94 | 4640000 | 1.25 | 4.64
18 | 95 | 6040000 | 1.45 | 6.04
18 | 96 | 8500000 | 2 | 8.5
18 | 97 | 10000000 | 3.5 | 10
19 | 100.7 | 0 | 0 | 0
19 | 101 | 76500 | 0.137 | 0.0765
19 | 102 | 315500 | 0.341 | 0.3155
19 | 103 | 894000 | 0.816 | 0.894
19 | 104 | 2080500 | 1.557 | 2.0805
19 | 105 | 4034000 | 2.35 | 4.034
19 | 106 | 5789500 | 3.161 | 5.7895
19 | 107 | 10486000 | 4.232 | 10.486
19 | 108 | 15395000 | 5.586 | 15.395
19 | 109 | 21771000 | 7.166 | 21.771
19 | 109.28 | 24000000 | 7.604 | 24
19 | 110 | 29717000 | 8.727 | 29.717
19 | 111 | 39700000 | 10.7 | 39.7
20 | 178.58 | 0 | 0 | 0
20 | 179 | 52 | 0.0005 | 5.2e-05
20 | 180 | 7214 | 0.018 | 0.007214
20 | 181 | 53615 | 0.0766 | 0.053615
20 | 182 | 176926 | 0.175 | 0.17693
20 | 183 | 400170 | 0.2714 | 0.40017
20 | 184 | 729119 | 0.3751 | 0.72912
20 | 185 | 1132106 | 0.4199 | 1.1321
20 | 185.53 | 1357789 | 0.4445 | 1.3578
20 | 186 | 2870000 | 0.9 | 2.87
20 | 187 | 3880000 | 1.11 | 3.88
20 | 188 | 5110000 | 1.35 | 5.11
20 | 189 | 6590000 | 1.6 | 6.59
20 | 190 | 8330000 | 1.85 | 8.33
20 | 191 | 10330000 | 2.15 | 10.33
20 | 192 | 12660000 | 2.51 | 12.66
20 | 193 | 15360000 | 2.88 | 15.36
20 | 194 | 18480000 | 3.35 | 18.48
21 | 88.14 | 0 | 0 | 0
21 | 88.5 | 404 | 0.0038 | 0.000404
21 | 89 | 6159 | 0.0201 | 0.006159
21 | 89.5 | 21049 | 0.0409 | 0.021049
21 | 90 | 47892 | 0.0675 | 0.047892
21 | 90.5 | 91892 | 0.1168 | 0.091892
21 | 91 | 176793 | 0.2256 | 0.17679
21 | 91.5 | 317177 | 0.336 | 0.31718
21 | 92 | 514340 | 0.4564 | 0.51434
21 | 92.5 | 782584 | 0.6259 | 0.78258
21 | 93 | 1137236 | 0.7902 | 1.1372
21 | 93.5 | 1575017 | 0.9625 | 1.575
21 | 94 | 2102192 | 1.1489 | 2.1022
21 | 94.5 | 2727369 | 1.36 | 2.7274
21 | 95 | 3455822 | 1.5477 | 3.4558
21 | 95.5 | 4274091 | 1.7256 | 4.2741
21 | 96 | 5182406 | 1.9028 | 5.1824
21 | 96.36 | 5884529 | 2.0077 | 5.8845
21 | 97 | 8108079 | 2.25 | 8.1081
21 | 98 | 12160479 | 2.55 | 12.1605
21 | 99 | 15786679 | 2.8 | 15.7867
21 | 100 | 21450000 | 2.95 | 21.45
22 | 85.88 | 0 | 0 | 0
22 | 86 | 3 | 0 | 3e-06
22 | 87 | 1230 | 0 | 0.00123
22 | 88 | 12586 | 0.02 | 0.012586
22 | 89 | 46827 | 0.05 | 0.046827
22 | 90 | 135165 | 0.12 | 0.13517
22 | 91 | 298687 | 0.2 | 0.29869
22 | 92 | 535761 | 0.27 | 0.53576
22 | 93 | 849037 | 0.35 | 0.84904
22 | 94 | 1241123 | 0.43 | 1.2411
22 | 95 | 1683260 | 0.45 | 1.6833
22 | 95.58 | 1948103 | 0.48 | 1.9481
22 | 96 | 2187502 | 0.51 | 2.1875
22 | 97 | 2817502 | 0.58 | 2.8175
22 | 98 | 3507502 | 0.68 | 3.5075
22 | 99 | 4272502 | 0.78 | 4.2725
22 | 100 | 5247502 | 0.87 | 5.2475
22 | 101 | 6247502 | 0.96 | 6.2475
23 | 416 | 0 | 0 | 0
23 | 420 | 120000 | 0.06 | 0.12
23 | 425 | 1320000 | 0.41 | 1.32
23 | 430 | 4500000 | 0.85 | 4.5
23 | 435 | 11480000 | 1.93 | 11.48
23 | 440 | 24730000 | 3.35 | 24.73
23 | 441 | 28780000 | 3.63 | 28.78
23 | 445 | 45000000 | 4.75 | 45
23 | 446 | 49900000 | 5.05 | 49.9
24 | 418.4 | 0 | 0 | 0
24 | 419 | 194 | 0.0012 | 0.000194
24 | 420 | 4288 | 0.0093 | 0.004288
24 | 421 | 23919 | 0.0307 | 0.023919
24 | 422 | 70538 | 0.0632 | 0.070538
24 | 423 | 156268 | 0.1096 | 0.15627
24 | 424 | 298281 | 0.1728 | 0.29828
24 | 425 | 517606 | 0.2821 | 0.51761
24 | 426 | 881411 | 0.4542 | 0.88141
24 | 427 | 1440217 | 0.6705 | 1.4402
24 | 428 | 2248292 | 0.968 | 2.2483
24 | 429 | 3406746 | 1.3654 | 3.4067
24 | 430 | 5016742 | 1.8475 | 5.0167
24 | 431 | 7103488 | 2.3314 | 7.1035
24 | 432 | 9700318 | 2.7935 | 9.7003
24 | 432.89 | 12266821 | 2.9672 | 12.2668
24 | 433 | 13000000 | 3.0508 | 13
24 | 434 | 17328962 | 4.0308 | 17.329
24 | 435 | 23078962 | 5.0308 | 23.079
24 | 436 | 29808962 | 5.9908 | 29.809
24 | 437 | 37768962 | 7.5008 | 37.769
24 | 438 | 47138962 | 8.8108 | 47.139
24 | 439 | 58018962 | 10.5208 | 58.019
24 | 440 | 70738962 | 12.4908 | 70.739
25 | 95 | 0 | 0.005 | 0
25 | 96 | 8000 | 0.01 | 0.008
25 | 97 | 20000 | 0.02 | 0.02
25 | 98 | 80000 | 0.07 | 0.08
25 | 99 | 250000 | 0.26 | 0.25
25 | 100 | 620000 | 0.48 | 0.62
25 | 101 | 1360000 | 0.99 | 1.36
25 | 102 | 2890000 | 2.06 | 2.89
25 | 103 | 5550000 | 3.25 | 5.55
25 | 104 | 9520000 | 4.68 | 9.52
25 | 105 | 14930000 | 6.13 | 14.93
25 | 106 | 21830000 | 7.66 | 21.83
25 | 107 | 30240000 | 9.15 | 30.24
25 | 108 | 40240000 | 10.83 | 40.24
25 | 109 | 51910000 | 12.49 | 51.91
25 | 110 | 65320000 | 14.34 | 65.32
25 | 111 | 80680000 | 16.37 | 80.68
25 | 112 | 97920000 | 18.1 | 97.92
26 | 103 | 0 | 0 | 0
26 | 103.5 | 38914 | 0.0675 | 0.038914
26 | 104 | 84663 | 0.1214 | 0.084663
26 | 104.5 | 166100 | 0.2089 | 0.1661
26 | 105 | 302171 | 0.3346 | 0.30217
26 | 105.5 | 500378 | 0.4505 | 0.50038
26 | 106 | 748229 | 0.5377 | 0.74823
26 | 106.5 | 1035574 | 0.6098 | 1.0356
26 | 107 | 1357388 | 0.6774 | 1.3574
26 | 107.5 | 1712287 | 0.7418 | 1.7123
26 | 108 | 2099339 | 0.8058 | 2.0993
26 | 108.5 | 2517678 | 0.868 | 2.5177
26 | 109 | 2967404 | 0.9321 | 2.9674
26 | 109.5 | 3451871 | 1.0068 | 3.4519
26 | 110 | 3977666 | 1.1077 | 3.9777
26 | 110.5 | 4564335 | 1.2334 | 4.5643
26 | 111 | 5194457 | 1.337 | 5.1945
26 | 112 | 6642949 | 1.56 | 6.6429
26 | 113 | 8312949 | 1.78 | 8.3129
27 | 522.79 | 0 | 0 | 0
27 | 523 | 5 | 0.0001 | 5e-06
27 | 524 | 6788 | 0 | 0.006788
27 | 525 | 37136 | 0.0472 | 0.037136
27 | 526 | 106337 | 0.0937 | 0.10634
27 | 527 | 232513 | 0.1635 | 0.23251
27 | 528 | 438852 | 0.2559 | 0.43885
27 | 529 | 763975 | 0.402 | 0.76397
27 | 530 | 1266309 | 0.6169 | 1.2663
27 | 531 | 1999926 | 0.8268 | 1.9999
27 | 532 | 2873542 | 0.9032 | 2.8735
27 | 532.39 | 3229297 | 1.0282 | 3.2293
27 | 532.5 | 3347765 | 1.0634 | 3.3478
27 | 533 | 3973859 | 1.2354 | 3.9739
27 | 533.5 | 4689674 | 1.4234 | 4.6897
27 | 534 | 5503031 | 1.6424 | 5.503
27 | 534.5 | 6440477 | 1.9034 | 6.4405
27 | 535 | 7506650 | 2.1534 | 7.5066
27 | 535.5 | 8693392 | 2.3944 | 8.6934
27 | 535.92 | 9779271 | 2.5894 | 9.7793
27 | 540 | 34578931 | 6.3934 | 34.5789
27 | 541.98 | 51963159 | 8.2051 | 51.9632
27 | 542 | 52000000 | 8.32 | 52
27 | 545 | 78978931 | 10.9634 | 78.9789
27 | 550 | 147098931 | 16.2934 | 147.0989
28 | 103 | 0 | 0 | 0
28 | 104 | 600000 | 0.42 | 0.6
28 | 106 | 1980000 | 0.95 | 1.98
28 | 108 | 4590000 | 1.66 | 4.59
28 | 110 | 8870000 | 2.62 | 8.87
28 | 112 | 15250000 | 3.75 | 15.25
28 | 114 | 24100000 | 5.12 | 24.1
28 | 114.45 | 26772800 | 5.48 | 26.7728
28 | 116 | 35890000 | 6.71 | 35.89
28 | 118 | 50950000 | 8.52 | 50.95
29 | 193 | 0 | 0.01 | 0
29 | 194 | 10000 | 0.02 | 0.01
29 | 195 | 70000 | 0.07 | 0.07
29 | 196 | 200000 | 0.2 | 0.2
29 | 197 | 570000 | 0.53 | 0.57
29 | 198 | 1330000 | 0.98 | 1.33
29 | 199 | 2550000 | 1.45 | 2.55
30 | 10 | 0 | 0 | 0
30 | 11 | 2000 | 0.004 | 0.002
30 | 12 | 10000 | 0.01 | 0.01
30 | 13 | 40000 | 0.04 | 0.04
30 | 14 | 110000 | 0.1 | 0.11
30 | 15 | 270000 | 0.19 | 0.27
30 | 16 | 530000 | 0.33 | 0.53
30 | 17 | 980000 | 0.56 | 0.98
30 | 18 | 1660000 | 0.79 | 1.66
30 | 19 | 2580000 | 1.05 | 2.58
30 | 20 | 3770000 | 1.32 | 3.77
30 | 21 | 5240000 | 1.61 | 5.24
30 | 22 | 7030000 | 1.95 | 7.03
30 | 23 | 9150000 | 2.29 | 9.15
30 | 23.5 | 10390000 | 2.48 | 10.39
30 | 24 | 11640000 | 2.67 | 11.64
30 | 25 | 14570000 | 3.08 | 14.57
31 | 119.4 | 0 | 0 | 0
31 | 120 | 1410 | 0.0061 | 0.00141
31 | 121 | 18741 | 0.0357 | 0.018741
31 | 122 | 94626 | 0.1342 | 0.094626
31 | 123 | 314811 | 0.3186 | 0.31481
31 | 124 | 736731 | 0.5375 | 0.73673
31 | 125 | 1432943 | 0.8833 | 1.4329
31 | 126 | 2522038 | 1.3065 | 2.522
31 | 127 | 4062201 | 1.7953 | 4.0622
31 | 128 | 6123170 | 2.3576 | 6.1232
31 | 129 | 8828738 | 3.0803 | 8.8287
31 | 130 | 12330435 | 3.9783 | 12.3304
31 | 131 | 16820440 | 5.0547 | 16.8204
31 | 132 | 22448657 | 6.2236 | 22.4487
31 | 133 | 29257673 | 7.4066 | 29.2577
31 | 134 | 32273901 | 8.6935 | 32.2739
31 | 135 | 46665779 | 10.1676 | 46.6658
31 | 136 | 57666988 | 11.8901 | 57.667
31 | 137 | 70410704 | 14.2104 | 70.4107
31 | 137.6 | 78793093 | 15.3049 | 78.7931
31 | 138 | 86633860 | 16.3789 | 86.6339
31 | 139 | 106533000 | 19.0639 | 106.533
31 | 140 | 126533000 | 21.7489 | 126.533
31 | 141 | 155533000 | 24.6339 | 155.533
31 | 142 | 183533000 | 28.2739 | 183.533
31 | 143 | 216533000 | 32.1139 | 216.533
31 | 144 | 256533000 | 35.9539 | 256.533
31 | 145 | 302733000 | 40.3639 | 302.733
31 | 146 | 360933000 | 44.7739 | 360.933
31 | 147 | 413133000 | 49.1839 | 413.133
31 | 148 | 470533000 | 55.7369 | 470.533
31 | 149 | 531533000 | 62.2849 | 531.533
31 | 150 | 597627000 | 68.8339 | 597.627
31 | 151 | 682333000 | 76.4999 | 682.333
31 | 152 | 758408000 | 84.1659 | 758.408
31 | 153 | 859533000 | 91.8339 | 859.533
31 | 154 | 938533000 | 99.8339 | 938.533
31 | 155 | 1048533000 | 108.3339 | 1048.533
32 | 91.51 | 0 | 0 | 0
32 | 92 | 34000 | 0.062 | 0.034
32 | 93 | 140000 | 0.141 | 0.14
32 | 94 | 312000 | 0.197 | 0.312
32 | 95 | 522000 | 0.219 | 0.522
32 | 95.13 | 550000 | 0.222 | 0.55
32 | 96 | 1037000 | 0.37 | 1.037
32 | 97 | 1747000 | 0.51 | 1.747
32 | 98 | 2597000 | 0.64 | 2.597
32 | 99 | 3597000 | 0.81 | 3.597
32 | 100 | 4790000 | 1.02 | 4.79
32 | 101 | 6037000 | 1.73 | 6.037
32 | 102 | 7537000 | 3.23 | 7.537
33 | 78 | 0 | 0 | 0
33 | 79 | 2500 | 0.005 | 0.0025
33 | 80 | 10000 | 0.01 | 0.01
33 | 81 | 30000 | 0.02 | 0.03
33 | 82 | 60000 | 0.03 | 0.06
33 | 84 | 180000 | 0.08 | 0.18
33 | 85 | 290000 | 0.12 | 0.29
33 | 86 | 440000 | 0.17 | 0.44
33 | 87 | 630000 | 0.21 | 0.63
33 | 88 | 860000 | 0.23 | 0.86
33 | 89 | 1130000 | 0.3 | 1.13
33 | 90 | 1460000 | 0.37 | 1.46
33 | 91 | 1860000 | 0.42 | 1.86
33 | 92 | 2330000 | 0.5 | 2.33
33 | 93 | 2860000 | 0.57 | 2.86
33 | 94 | 3480000 | 0.65 | 3.48
33 | 95 | 4160000 | 0.72 | 4.16
33 | 96 | 4940000 | 0.82 | 4.94
33 | 96.89 | 5714000 | 0.91 | 5.714
33 | 97 | 5810000 | 0.92 | 5.81
33 | 97.3 | 6000000 | 1 | 6
33 | 97.5 | 6310000 | 1.05 | 6.31
33 | 98 | 7000000 | 1.5 | 7
33 | 99 | 8000000 | 1.7 | 8
34 | 89.19 | 0 | 0 | 0
34 | 90 | 67 | 0.0004 | 6.7e-05
34 | 91 | 4675 | 0.0122 | 0.004675
34 | 92 | 45069 | 0.0856 | 0.045069
34 | 93 | 205198 | 0.2587 | 0.2052
34 | 94 | 606671 | 0.518 | 0.60667
34 | 94.59 | 927092 | 0.5599 | 0.92709
34 | 95 | 1144394 | 0.67879 | 1.1444
34 | 96 | 1964394 | 0.95879 | 1.9644
34 | 97 | 3114394 | 1.3088 | 3.1144
34 | 98 | 4604394 | 1.6588 | 4.6044
34 | 99 | 6554394 | 1.9488 | 6.5544
34 | 100 | 7554394 | 2.4988 | 7.5544
35 | 87 | 0 | 0 | 0
35 | 88 | 1600 | 0 | 0.0016
35 | 89 | 8000 | 0 | 0.008
35 | 90 | 30000 | 0.04 | 0.03
35 | 91 | 120000 | 0.12 | 0.12
35 | 92 | 350000 | 0.34 | 0.35
35 | 93 | 750000 | 0.45 | 0.75
35 | 94 | 1260000 | 0.56 | 1.26
35 | 95 | 1880000 | 0.68 | 1.88
35 | 96 | 2590000 | 0.73 | 2.59
35 | 97 | 3390000 | 0.86 | 3.39
35 | 98 | 4150000 | 0.9 | 4.15
36 | 401 | 0 | 0 | 0
36 | 405 | 10000 | 0.008 | 0.01
36 | 410 | 130000 | 0.03 | 0.13
36 | 415 | 470000 | 0.09 | 0.47
36 | 420 | 1220000 | 0.19 | 1.22
36 | 425 | 2390000 | 0.27 | 2.39
36 | 426 | 2700000 | 0.28 | 2.7
36 | 427 | 3000000 | 1 | 3
37 | 74 | 0 | 0 | 0
37 | 75 | 1600 | 0.0032 | 0.0016
37 | 76 | 6400 | 0.0064 | 0.0064
37 | 77 | 20000 | 0.02 | 0.02
37 | 78 | 50000 | 0.04 | 0.05
37 | 79 | 110000 | 0.08 | 0.11
37 | 80 | 190000 | 0.08 | 0.19
37 | 81 | 290000 | 0.09 | 0.29
37 | 82 | 400000 | 0.13 | 0.4
37 | 83 | 580000 | 0.22 | 0.58
37 | 84 | 840000 | 0.28 | 0.84
37 | 85 | 1160000 | 0.35 | 1.16
37 | 86 | 1570000 | 0.47 | 1.57
37 | 87 | 2080000 | 0.54 | 2.08
37 | 88 | 2650000 | 0.59 | 2.65
37 | 89 | 3250000 | 0.61 | 3.25
37 | 90 | 3900000 | 0.68 | 3.9
37 | 91 | 4620000 | 0.74 | 4.62
37 | 92 | 5390000 | 0.8 | 5.39
37 | 93 | 6240000 | 0.88 | 6.24
37 | 94 | 7190000 | 1.02 | 7.19
38 | 107 | 140000 | 0 | 0.14
38 | 108 | 220000 | 0 | 0.22
38 | 109 | 320000 | 0 | 0.32
38 | 110 | 470000 | 0 | 0.47
38 | 111 | 680000 | 0 | 0.68
38 | 112 | 950000 | 0 | 0.95
38 | 113 | 1270000 | 0 | 1.27
38 | 114 | 1700000 | 0 | 1.7
38 | 115 | 2260000 | 0 | 2.26
38 | 115.5 | 2640000 | 0 | 2.64
38 | 115.7 | 3100000 | 0 | 3.1
39 | 90 | 0 | 0 | 0
39 | 91 | 20000 | 0.03 | 0.02
39 | 92 | 90000 | 0.1 | 0.09
39 | 93 | 230000 | 0.18 | 0.23
39 | 94 | 510000 | 0.38 | 0.51
39 | 95 | 1240000 | 0.63 | 1.24
39 | 96 | 1960000 | 0.81 | 1.96
39 | 97 | 2870000 | 1.01 | 2.87
39 | 98 | 4040000 | 1.32 | 4.04
39 | 99 | 5640000 | 1.89 | 5.64
39 | 100 | 7670000 | 2.15 | 7.67
39 | 101 | 10100000 | 2.7 | 10.1
39 | 102 | 12180000 | 3.18 | 12.18
40 | 90 | 0 | 0 | 0
40 | 91 | 1400 | 0.0028 | 0.0014
40 | 92 | 7400 | 0.0092 | 0.0074
40 | 93 | 20000 | 0.02 | 0.02
40 | 94 | 60000 | 0.05 | 0.06
40 | 95 | 120000 | 0.07 | 0.12
40 | 96 | 230000 | 0.12 | 0.23
40 | 97 | 380000 | 0.18 | 0.38
40 | 98 | 600000 | 0.25 | 0.6
40 | 99 | 900000 | 0.33 | 0.9
40 | 100 | 1280000 | 0.43 | 1.28
40 | 101 | 1750000 | 0.5 | 1.75
40 | 101.5 | 2010000 | 0.54 | 2.01
40 | 102.5 | 2400000 | 0.662 | 2.4
40 | 103.5 | 3000000 | 1 | 3
42 | 82 | 0 | 0 | 0
42 | 83 | 8000 | 0.01 | 0.008
42 | 84 | 30000 | 0.04 | 0.03
42 | 85 | 90000 | 0.08 | 0.09
42 | 86 | 190000 | 0.11 | 0.19
42 | 87 | 320000 | 0.14 | 0.32
42 | 88 | 480000 | 0.17 | 0.48
42 | 89 | 670000 | 0.21 | 0.67
42 | 90 | 920000 | 0.27 | 0.92
42 | 91 | 1210000 | 0.32 | 1.21
42 | 92 | 1550000 | 0.36 | 1.55
42 | 93 | 1930000 | 0.4 | 1.93
42 | 94 | 2360000 | 0.44 | 2.36
42 | 95 | 2840000 | 0.52 | 2.84
42 | 96 | 3390000 | 0.58 | 3.39
42 | 97 | 4020000 | 0.66 | 4.02
42 | 98 | 4750000 | 0.8 | 4.75
42 | 99 | 5590000 | 0.88 | 5.59
42 | 100 | 6540000 | 1.03 | 6.54
42 | 101 | 7100000 | 1.078 | 7.1
42 | 102 | 8500000 | 2 | 8.5
43 | 90.91 | 0 | 0 | 0
43 | 91 | 0 | 0 | 0
43 | 92 | 2000 | 0.005 | 0.002
43 | 93 | 14000 | 0.019 | 0.014
43 | 94 | 47000 | 0.06 | 0.047
43 | 95 | 151000 | 0.15 | 0.151
43 | 96 | 354000 | 0.26 | 0.354
43 | 97 | 680000 | 0.4 | 0.68
43 | 98 | 1115000 | 0.46 | 1.115
43 | 98.06 | 1142000 | 0.46 | 1.142
43 | 99 | 3280000 | 1.08 | 3.28
43 | 100 | 4470000 | 1.29 | 4.47
43 | 101 | 5910000 | 1.57 | 5.91
43 | 102 | 7620000 | 1.85 | 7.62
43 | 103 | 9630000 | 2.17 | 9.63
43 | 104 | 12000000 | 2.533 | 12
44 | 89.69 | 0 | 0 | 0
44 | 90 | 4 | 0 | 4e-06
44 | 91 | 569 | 0.002 | 0.000569
44 | 92 | 6036 | 0.0094 | 0.006036
44 | 93 | 20455 | 0.019 | 0.020455
44 | 94 | 44127 | 0.0288 | 0.044127
44 | 95 | 78428 | 0.0397 | 0.078428
44 | 96 | 123635 | 0.0512 | 0.12363
44 | 97 | 181704 | 0.0637 | 0.1817
44 | 98 | 250798 | 0.0742 | 0.2508
44 | 99 | 329401 | 0.0827 | 0.3294
44 | 100 | 415541 | 0.0887 | 0.41554
44 | 100.97 | 503341 | 0.0923 | 0.50334
44 | 101 | 506500 | 0.09 | 0.5065
44 | 102 | 625000 | 0.11 | 0.625
44 | 103 | 758000 | 0.12 | 0.758
44 | 104 | 904000 | 0.13 | 0.904
44 | 104.56 | 990000 | 0.14 | 0.99
44 | 105 | 1127000 | 0.15 | 1.127
44 | 106 | 1487000 | 0.18 | 1.487
44 | 107 | 1880000 | 0.21 | 1.88
44 | 108 | 2287000 | 0.23 | 2.287
44 | 108.5 | 2720000 | 0.25 | 2.72
45 | 84.5 | 0 | 0 | 0
45 | 85.62 | 0 | 0 | 0
45 | 86 | 34 | 0.0002 | 3.4e-05
45 | 87 | 17375 | 0.0565 | 0.017375
45 | 88 | 137444 | 0.1819 | 0.13744
45 | 89 | 405288 | 0.3643 | 0.40529
45 | 90 | 864230 | 0.5373 | 0.86423
45 | 90.9 | 1370100 | 0.5839 | 1.3701
45 | 91 | 1433100 | 0.60587 | 1.4331
45 | 92 | 2353100 | 0.86587 | 2.3531
45 | 93 | 3622100 | 1.3559 | 3.6221
45 | 94 | 5333100 | 1.7459 | 5.3331
45 | 95 | 7433100 | 2.1659 | 7.4331
45 | 95.98 | 10873000 | 2.5579 | 10.873
45 | 96 | 11010000 | 2.71 | 11.01
45 | 97 | 12713100 | 3.1659 | 12.7131
45 | 98 | 13533100 | 4.0559 | 13.5331
46 | 486 | 0 | 0 | 0
46 | 488 | 7680 | 0.0077 | 0.00768
46 | 490 | 30000 | 0.04 | 0.03
46 | 492 | 100000 | 0.19 | 0.1
46 | 494 | 210000 | 0.51 | 0.21
46 | 496 | 350000 | 1.08 | 0.35
46 | 498 | 570000 | 2 | 0.57
46 | 500 | 830000 | 3.4 | 0.83
46 | 502 | 1070000 | 5.31 | 1.07
46 | 504 | 1330000 | 7.72 | 1.33
46 | 506 | 1590000 | 10.65 | 1.59
46 | 508 | 1870000 | 14.13 | 1.87
46 | 510 | 2180000 | 18.19 | 2.18
46 | 512 | 2450000 | 22.82 | 2.45
46 | 513 | 2760000 | 25.43 | 2.76
47 | 388.34 | 0 | 0 | 0
47 | 389 | 23 | 0 | 2.3e-05
47 | 390 | 1710 | 0.004 | 0.00171
47 | 391 | 9432 | 0.013 | 0.009432
47 | 392 | 29063 | 0.028 | 0.029063
47 | 393 | 69031 | 0.054 | 0.069031
47 | 394 | 140063 | 0.09 | 0.14006
47 | 395 | 254069 | 0.142 | 0.25407
47 | 396 | 432901 | 0.216 | 0.4329
47 | 397 | 690396 | 0.3 | 0.6904
47 | 398 | 1042940 | 0.406 | 1.0429
47 | 399 | 1513438 | 0.532 | 1.5134
47 | 400 | 2119992 | 0.674 | 2.12
47 | 401 | 2861714 | 0.808 | 2.8617
47 | 402 | 3741843 | 0.946 | 3.7418
47 | 403 | 4755774 | 1.081 | 4.7558
47 | 404 | 5916505 | 1.236 | 5.9165
47 | 405 | 7230190 | 1.388 | 7.2302
47 | 406 | 8696478 | 1.541 | 8.6965
47 | 407 | 10315905 | 1.694 | 10.3159
47 | 408 | 12096693 | 1.867 | 12.0967
47 | 409 | 14048885 | 2.034 | 14.0489
47 | 410 | 16160723 | 2.187 | 16.1607
47 | 411 | 18422784 | 2.34 | 18.4228
47 | 412 | 20850835 | 2.513 | 20.8508
47 | 413 | 23457252 | 2.706 | 23.4573
47 | 414 | 26278428 | 2.928 | 26.2784
47 | 415 | 29319041 | 3.148 | 29.319
47 | 416 | 32575482 | 3.36 | 32.5755
47 | 417 | 36040875 | 3.569 | 36.0409
47 | 418 | 39716237 | 3.781 | 39.7162
47 | 419 | 43604137 | 3.995 | 43.6041
47 | 419.42 | 45300927 | 4.085 | 45.3009
47 | 420 | 47850000 | 4.178 | 47.85
47 | 421 | 52270000 | 4.383 | 52.27
47 | 422 | 56950000 | 4.588 | 56.95
47 | 423 | 61880000 | 4.793 | 61.88
47 | 424 | 67080000 | 4.996 | 67.08
47 | 425 | 72552000 | 5.197 | 72.552
48 | 90 | 0 | 0 | 0
48 | 91 | 4000 | 0.008 | 0.004
48 | 92 | 20000 | 0.03 | 0.02
48 | 93 | 80000 | 0.08 | 0.08
48 | 94 | 210000 | 0.17 | 0.21
48 | 95 | 470000 | 0.35 | 0.47
48 | 96 | 910000 | 0.52 | 0.91
48 | 97 | 1500000 | 0.65 | 1.5
48 | 98 | 2210000 | 0.78 | 2.21
48 | 99 | 3060000 | 0.92 | 3.06
48 | 100 | 4070000 | 1.08 | 4.07
48 | 100.2 | 5150000 | 1.09 | 5.15
49 | 70.11 | 0 | 0 | 0
49 | 70.5 | 4 | 0 | 4e-06
49 | 71 | 42 | 0.0001 | 4.2e-05
49 | 71.5 | 139 | 0.0003 | 0.000139
49 | 72 | 451 | 0.0014 | 0.000451
49 | 72.5 | 2302 | 0.0068 | 0.002302
49 | 73 | 7525 | 0.0148 | 0.007525
49 | 73.5 | 17498 | 0.0253 | 0.017498
49 | 74 | 33226 | 0.0383 | 0.033226
49 | 74.5 | 56945 | 0.0576 | 0.056945
49 | 75 | 91854 | 0.0833 | 0.091854
49 | 75.5 | 142896 | 0.122 | 0.1429
49 | 76 | 215445 | 0.1703 | 0.21544
49 | 76.5 | 317230 | 0.2372 | 0.31723
49 | 77 | 457688 | 0.326 | 0.45769
49 | 77.5 | 648048 | 0.439 | 0.64805
49 | 78 | 902924 | 0.5974 | 0.90292
49 | 78.5 | 1251872 | 0.7856 | 1.2519
49 | 79 | 1703196 | 0.997 | 1.7032
49 | 79.5 | 2265118 | 1.2489 | 2.2651
49 | 80 | 2967691 | 1.5479 | 2.9677
49 | 80.5 | 3832218 | 1.8822 | 3.8322
49 | 81 | 4861276 | 2.2108 | 4.8613
49 | 81.5 | 6056576 | 2.5521 | 6.0566
49 | 82 | 7419856 | 2.8842 | 7.4199
49 | 82.5 | 8948893 | 3.2167 | 8.9489
49 | 83 | 10644130 | 3.5397 | 10.6441
49 | 83.5 | 12492266 | 3.8397 | 12.4923
49 | 84 | 14486369 | 4.1316 | 14.4864
49 | 84.5 | 16629233 | 4.4282 | 16.6292
49 | 85 | 18925025 | 4.7431 | 18.925
49 | 85.5 | 21390115 | 5.0563 | 21.3901
49 | 86 | 23986228 | 5.3571 | 23.9862
49 | 86.5 | 26742334 | 5.6735 | 26.7423
49 | 87 | 29664094 | 6.0046 | 29.6641
49 | 87.5 | 32754697 | 6.3473 | 32.7547
49 | 88 | 36027166 | 6.6979 | 36.0272
49 | 88.5 | 39459667 | 6.9973 | 39.4597
49 | 89 | 43044449 | 7.3301 | 43.0444
49 | 89.5 | 46773798 | 7.5815 | 46.7738
49 | 90 | 50625833 | 7.8265 | 50.6258
49 | 90.11 | 51489700 | 7.8802 | 51.4897
49 | 90.5 | 54700000 | 8.22 | 54.7
49 | 91 | 59000000 | 8.5 | 59
49 | 91.5 | 63300000 | 8.8 | 63.3
49 | 92 | 67700000 | 9.07 | 67.7
49 | 92.5 | 72200000 | 9.35 | 72.2
49 | 93 | 77000000 | 9.6 | 77
49 | 93.5 | 82000000 | 9.85 | 82
49 | 94 | 86700000 | 10.08 | 86.7
49 | 94.5 | 91900000 | 10.28 | 91.9
49 | 95 | 96800000 | 10.49 | 96.8
49 | 96 | 107000000 | 10.83 | 107
49 | 97 | 118000000 | 11.2 | 118
50 | 79 | 0 | 0 | 0
50 | 80 | 140000 | 0.1 | 0.14
50 | 81 | 300000 | 0.21 | 0.3
50 | 82 | 550000 | 0.3 | 0.55
50 | 83 | 1080000 | 0.75 | 1.08
50 | 84 | 1940000 | 0.95 | 1.94
50 | 85 | 3050000 | 1.26 | 3.05
50 | 86 | 4400000 | 1.41 | 4.4
50 | 87 | 6000000 | 1.78 | 6
50 | 88 | 7900000 | 2.01 | 7.9
50 | 89 | 10080000 | 2.35 | 10.08
50 | 90 | 12940000 | 3.35 | 12.94
50 | 91 | 16470000 | 3.69 | 16.47
50 | 92 | 20220000 | 3.81 | 20.22
50 | 93 | 24340000 | 4.4 | 24.34
50 | 94 | 29000000 | 5 | 29
50 | 95 | 34500000 | 5.55 | 34.5
51 | 99.59 | 0 | 0 | 0
51 | 99.79 | 4 | 0 | 4e-06
51 | 100.29 | 4569 | 0.029 | 0.004569
51 | 100.79 | 36086 | 0.1 | 0.036086
51 | 101.29 | 120212 | 0.255 | 0.12021
51 | 101.79 | 296660 | 0.439 | 0.29666
51 | 102.29 | 569922 | 0.682 | 0.56992
51 | 102.79 | 982935 | 0.967 | 0.98294
51 | 103.29 | 1566462 | 1.364 | 1.5665
51 | 103.79 | 2324233 | 1.697 | 2.3242
51 | 104.29 | 3270287 | 2.079 | 3.2703
51 | 104.79 | 4390786 | 2.4 | 4.3908
51 | 105.29 | 5691598 | 2.8 | 5.6916
51 | 105.79 | 7183821 | 3.188 | 7.1838
51 | 106.29 | 8878414 | 3.587 | 8.8784
51 | 106.79 | 10791066 | 4.115 | 10.7911
51 | 107 | 14390000 | 4.57 | 14.39
51 | 108 | 19490000 | 5.47 | 19.49
51 | 109 | 25520000 | 6.4 | 25.52
51 | 110 | 32430000 | 7.25 | 32.43
51 | 111 | 40170000 | 8.07 | 40.17
51 | 112 | 50130000 | 9.23 | 50.13
51 | 113 | 60500000 | 10.15 | 60.5
52 | 88.02 | 0 | 0 | 0
52 | 89 | 643 | 0.0015 | 0.000643
52 | 90 | 5098 | 0.0103 | 0.005098
52 | 91 | 26450 | 0.0362 | 0.02645
52 | 92 | 96879 | 0.1222 | 0.096879
52 | 93 | 402704 | 0.6068 | 0.4027
52 | 94 | 1536981 | 1.6722 | 1.537
52 | 95 | 3845224 | 2.9819 | 3.8452
52 | 96 | 7686680 | 4.7001 | 7.6867
52 | 97 | 13053663 | 5.7249 | 13.0537
52 | 97.72 | 17232566 | 5.8805 | 17.2326
52 | 98 | 19416556 | 6.6645 | 19.4166
52 | 99 | 36436556 | 10.2145 | 36.4366
52 | 100 | 54055556 | 13.8645 | 54.0556
52 | 101 | 75306556 | 17.4645 | 75.3066
52 | 101.57 | 89516556 | 19.6045 | 89.5166
52 | 102 | 100241556 | 21.2145 | 100.2416
52 | 102.08 | 101641000 | 21.6445 | 101.641
52 | 102.5 | 114306556 | 23.9145 | 114.3066
52 | 103 | 116616556 | 26.4145 | 116.6166
53 | 285.05 | 0 | 0 | 0
53 | 286 | 198 | 0.000544 | 0.000198
53 | 287 | 10189 | 0.040658 | 0.010189
53 | 288 | 83302 | 0.12686 | 0.083302
53 | 289 | 268065 | 0.25817 | 0.26806
53 | 290 | 671644 | 0.70307 | 0.67164
53 | 291 | 1722475 | 1.3505 | 1.7225
53 | 292 | 3366020 | 1.963 | 3.366
53 | 293 | 5641415 | 2.6099 | 5.6414
53 | 294 | 8623934 | 3.3998 | 8.6239
53 | 295 | 12352489 | 4.1566 | 12.3525
53 | 296 | 16611596 | 5.0729 | 16.6116
53 | 297 | 21598445 | 6.2163 | 21.5984
53 | 298 | 27712471 | 7.4956 | 27.7125
53 | 298.43 | 31063319 | 8.2833 | 31.0633
53 | 299 | 36118541 | 9.4543 | 36.1185
53 | 300 | 46621015 | 11.5506 | 46.621
53 | 301 | 59601829 | 14.411 | 59.6018
54 | 309 | 0 | 0 | 0
54 | 310 | 2000 | 0.005 | 0.002
54 | 311 | 10000 | 0.012 | 0.01
54 | 312 | 40000 | 0.05 | 0.04
54 | 313 | 130000 | 0.12 | 0.13
54 | 314 | 310000 | 0.24 | 0.31
54 | 315 | 630000 | 0.39 | 0.63
54 | 316 | 1160000 | 0.65 | 1.16
54 | 317 | 1910000 | 0.85 | 1.91
54 | 318 | 2970000 | 1.25 | 2.97
54 | 319 | 4390000 | 1.59 | 4.39
54 | 320 | 6150000 | 1.92 | 6.15
54 | 321 | 8410000 | 2.58 | 8.41
54 | 322 | 11220000 | 3.04 | 11.22
54 | 323 | 14360000 | 3.23 | 14.36
54 | 324 | 17820000 | 3.68 | 17.82
54 | 325 | 21820000 | 4.31 | 21.82
54 | 326 | 26470000 | 4.98 | 26.47
54 | 327 | 31550000 | 5.15 | 31.55
54 | 328 | 37270000 | 6.29 | 37.27
55 | 89 | 0 | 0 | 0
55 | 90 | 40000 | 0.09 | 0.04
55 | 91 | 90000 | 0.19 | 0.09
55 | 92 | 450000 | 0.3 | 0.45
55 | 93 | 1000000 | 0.6 | 1
55 | 94 | 1540000 | 0.9 | 1.54
55 | 95 | 2480000 | 1.23 | 2.48
55 | 96 | 4080000 | 1.5 | 4.08
55 | 97 | 6120000 | 1.98 | 6.12
55 | 98 | 8200000 | 2.4 | 8.2
55 | 99 | 9000000 | 3 | 9
56 | 95 | 0 | 0 | 0
56 | 96 | 4000 | 0.008 | 0.004
56 | 97 | 30000 | 0.05 | 0.03
56 | 98 | 130000 | 0.13 | 0.13
56 | 99 | 300000 | 0.22 | 0.3
56 | 100 | 600000 | 0.36 | 0.6
56 | 101 | 1120000 | 0.68 | 1.12
56 | 102 | 1920000 | 0.9 | 1.92
56 | 103 | 2910000 | 1.08 | 2.91
56 | 104 | 4130000 | 1.34 | 4.13
56 | 105 | 5650000 | 1.7 | 5.65
56 | 106 | 7550000 | 2.09 | 7.55
56 | 107 | 9700000 | 2.53 | 9.7
56 | 108 | 10000000 | 3 | 10
57 | 86.3 | 0 | 0 | 0
57 | 87 | 4000 | 0.01 | 0.004
57 | 88 | 30000 | 0.04 | 0.03
57 | 89 | 130000 | 0.15 | 0.13
57 | 90 | 340000 | 0.27 | 0.34
57 | 91 | 700000 | 0.44 | 0.7
57 | 92 | 1250000 | 0.65 | 1.25
57 | 93 | 2040000 | 0.93 | 2.04
57 | 94 | 3130000 | 1.23 | 3.13
57 | 95 | 4560000 | 1.63 | 4.56
57 | 96 | 6400000 | 2.04 | 6.4
57 | 97 | 8680000 | 2.53 | 8.68
57 | 98 | 11470000 | 3.03 | 11.47
57 | 99 | 14770000 | 3.55 | 14.77
57 | 100 | 18530000 | 3.98 | 18.53
58 | 98 | 0 | 0 | 0
58 | 99 | 100000 | 0.19 | 0.1
58 | 100 | 390000 | 0.63 | 0.39
58 | 101 | 1200000 | 1.07 | 1.2
58 | 102 | 2550000 | 1.87 | 2.55
58 | 103 | 4700000 | 2.66 | 4.7
58 | 104 | 7880000 | 3.68 | 7.88
58 | 105 | 12080000 | 4.69 | 12.08
58 | 106 | 17270000 | 5.85 | 17.27
58 | 107 | 23800000 | 7.01 | 23.8
58 | 108 | 31300000 | 8.89 | 31.3
58 | 109 | 41430000 | 10.77 | 41.43
58 | 110 | 52850000 | 12.59 | 52.85
58 | 111 | 66210000 | 14.41 | 66.21
59 | 86 | 0 | 0 | 0
59 | 86.63 | 390549 | 0.1818 | 0.39055
59 | 87 | 550549 | 2.3218 | 0.55055
59 | 88 | 780549 | 2.5018 | 0.78055
59 | 89 | 1190549 | 2.6818 | 1.1905
59 | 90 | 1760549 | 2.8218 | 1.7605
59 | 91 | 2470549 | 2.9618 | 2.4705
59 | 92 | 3330549 | 3.1218 | 3.3305
59 | 93 | 4350549 | 3.2818 | 4.3505
59 | 94 | 5560549 | 3.4818 | 5.5605
59 | 95 | 6980549 | 3.7018 | 6.9805
59 | 96 | 8620549 | 3.9318 | 8.6205
59 | 97 | 10500549 | 4.1818 | 10.5005
59 | 98 | 12230000 | 4.5688 | 12.23
59 | 99 | 14390549 | 4.7018 | 14.3905
59 | 100 | 16640549 | 4.9918 | 16.6405
60 | 85 | 0 | 0 | 0
60 | 88 | 200000 | 0.18 | 0.2
60 | 89 | 500000 | 0.3 | 0.5
60 | 90 | 1000000 | 0.44 | 1
60 | 91 | 1600000 | 0.62 | 1.6
60 | 92 | 2300000 | 0.84 | 2.3
60 | 93 | 3200000 | 1.1 | 3.2
60 | 94 | 4200000 | 1.42 | 4.2
60 | 95 | 5800000 | 1.78 | 5.8
60 | 96 | 8000000 | 2.2 | 8
60 | 97 | 10500000 | 2.62 | 10.5
60 | 98 | 13200000 | 3.2 | 13.2
60 | 99 | 17000000 | 3.8 | 17
60 | 100 | 20000000 | 4.2 | 20
61 | 132.38 | 0 | 0 | 0
61 | 137.38 | 50000 | 0.02 | 0.05
61 | 142.38 | 840000 | 0.29 | 0.84
61 | 147.38 | 3100000 | 0.61 | 3.1
61 | 152.38 | 6700000 | 0.82 | 6.7
61 | 157.38 | 11220000 | 0.97 | 11.22
61 | 162.38 | 16510000 | 1.14 | 16.51
61 | 166.38 | 21300000 | 1.23 | 21.3
61 | 167.38 | 22500000 | 1.25 | 22.5
61 | 172.38 | 29170000 | 1.41 | 29.17
61 | 177.38 | 36490000 | 1.51 | 36.49
61 | 182.38 | 44450000 | 1.66 | 44.45
62 | 77 | 0 | 0 | 0
62 | 78 | 3000 | 0.006 | 0.003
62 | 79 | 20000 | 0.03 | 0.02
62 | 80 | 90000 | 0.1 | 0.09
62 | 81 | 250000 | 0.2 | 0.25
62 | 82 | 510000 | 0.31 | 0.51
62 | 83 | 890000 | 0.45 | 0.89
62 | 84 | 1410000 | 0.59 | 1.41
62 | 85 | 2090000 | 0.74 | 2.09
62 | 86 | 2930000 | 0.94 | 2.93
62 | 87 | 3970000 | 1.13 | 3.97
62 | 88 | 5200000 | 1.33 | 5.2
62 | 89 | 6630000 | 1.53 | 6.63
62 | 90 | 8270000 | 1.74 | 8.27
63 | 163.51 | 0 | 0 | 0
63 | 164 | 100 | 0.0007 | 0.0001
63 | 165 | 5442 | 0.0128 | 0.005442
63 | 166 | 78981 | 0.1998 | 0.078981
63 | 167 | 566876 | 0.8175 | 0.56688
63 | 168 | 1828617 | 1.7938 | 1.8286
63 | 169 | 4251368 | 2.969 | 4.2514
63 | 170 | 7525256 | 3.4217 | 7.5253
63 | 170.62 | 9667419 | 3.485 | 9.6674
63 | 171 | 11742246 | 3.9714 | 11.7422
63 | 172 | 18702246 | 5.7114 | 18.7022
63 | 173 | 27592246 | 7.8314 | 27.5922
63 | 174 | 38602246 | 9.9314 | 38.6022
63 | 175 | 52042246 | 12.7514 | 52.0422
63 | 175.48 | 59837378 | 14.009 | 59.8374
63 | 175.5 | 66380000 | 14.8016 | 66.38
63 | 176 | 68252246 | 15.3741 | 68.2522
63 | 177 | 87422246 | 18.7114 | 87.4222
63 | 178 | 110102246 | 22.4014 | 110.1022
63 | 179 | 136402246 | 25.9514 | 136.4022
63 | 180 | 166272246 | 29.5314 | 166.2722
64 | 95 | 0 | 0 | 0
64 | 96 | 150000 | 0.08 | 0.15
64 | 97 | 250000 | 0.11 | 0.25
64 | 98 | 450000 | 0.28 | 0.45
64 | 99 | 800000 | 0.41 | 0.8
64 | 100 | 1300000 | 0.58 | 1.3
64 | 101 | 2000000 | 0.81 | 2
64 | 102 | 2850000 | 0.88 | 2.85
64 | 103 | 3850000 | 1.11 | 3.85
64 | 104 | 5150000 | 1.48 | 5.15
64 | 104.5 | 6000000 | 1.54 | 6
64 | 105 | 6700000 | 1.61 | 6.7
64 | 106 | 8500000 | 1.98 | 8.5
64 | 107 | 10600000 | 2.22 | 10.6
65 | 82.97 | 0 | 0 | 0
65 | 83 | 232000 | 0.158 | 0.232
65 | 84 | 398000 | 0.173 | 0.398
65 | 85 | 597000 | 0.224 | 0.597
65 | 86 | 948000 | 0.478 | 0.948
65 | 87 | 1593000 | 0.81 | 1.593
65 | 88 | 2523000 | 1.05 | 2.523
65 | 89 | 3895000 | 1.693 | 3.895
65 | 90 | 5809000 | 2.134 | 5.809
65 | 91 | 8139000 | 2.526 | 8.139
65 | 92 | 10797000 | 2.789 | 10.797
65 | 93 | 13655000 | 2.926 | 13.655
65 | 94 | 16680000 | 3.122 | 16.68
65 | 95 | 20620000 | 4.756 | 20.62
65 | 96 | 26234000 | 6.471 | 26.234
65 | 97 | 30000000 | 10 | 30
66 | 89.23 | 0 | 0 | 0
66 | 90 | 1 | 0 | 1e-06
66 | 91 | 10 | 0 | 1e-05
66 | 92 | 100 | 0.0002 | 0.0001
66 | 93 | 700 | 0.001 | 0.0007
66 | 94 | 11000 | 0.027 | 0.011
66 | 95 | 107000 | 0.194 | 0.107
66 | 96 | 478000 | 0.555 | 0.478
66 | 97 | 1180000 | 0.783 | 1.18
66 | 97.5 | 1578000 | 0.809 | 1.578
66 | 98 | 2448000 | 0.949 | 2.448
66 | 99 | 4400000 | 1.169 | 4.4
66 | 100 | 6600000 | 1.449 | 6.6
66 | 101 | 8910000 | 1.629 | 8.91
67 | 103.48 | 22000 | 0.3 | 0.022
67 | 104 | 200000 | 0.5 | 0.2
67 | 105 | 300000 | 0.7 | 0.3
67 | 106 | 700000 | 0.8 | 0.7
67 | 107 | 903000 | 0.9 | 0.903
67 | 108 | 1800000 | 1.1753 | 1.8
67 | 109 | 3350000 | 1.4505 | 3.35
67 | 110 | 4701000 | 1.68 | 4.701
67 | 111 | 6337500 | 1.9095 | 6.3375
67 | 112 | 8520000 | 2.4998 | 8.52
67 | 113 | 11349500 | 3.09 | 11.3495
67 | 114 | 14700000 | 3.62 | 14.7
67 | 115 | 18387500 | 4.15 | 18.3875
67 | 116 | 23000000 | 5.2 | 23
67 | 117 | 28667000 | 6.25 | 28.667
67 | 118 | 35500000 | 7.25 | 35.5
67 | 119 | 43250000 | 8.25 | 43.25
67 | 120 | 52000000 | 9.5953 | 52
67 | 121 | 62360000 | 10.9405 | 62.36
68 | 83.2 | 0 | 0 | 0
68 | 83.5 | 30 | 0.0003 | 3e-05
68 | 84 | 463 | 0.0016 | 0.000463
68 | 84.5 | 1855 | 0.0043 | 0.001855
68 | 85 | 6355 | 0.0159 | 0.006355
68 | 85.5 | 18573 | 0.0335 | 0.018573
68 | 86 | 38742 | 0.0508 | 0.038742
68 | 86.5 | 73468 | 0.0788 | 0.073468
68 | 87 | 119674 | 0.1042 | 0.11967
68 | 87.5 | 180885 | 0.1333 | 0.18088
68 | 88 | 252083 | 0.1583 | 0.25208
68 | 88.5 | 339940 | 0.1897 | 0.33994
68 | 89 | 445443 | 0.2286 | 0.44544
68 | 89.5 | 575220 | 0.2822 | 0.57522
68 | 90 | 727198 | 0.3453 | 0.7272
68 | 90.5 | 929393 | 0.4117 | 0.92939
68 | 91 | 1151233 | 0.4754 | 1.1512
68 | 91.5 | 1411249 | 0.5499 | 1.4112
68 | 92 | 1710509 | 0.6374 | 1.7105
68 | 92.5 | 2048381 | 0.7168 | 2.0484
68 | 93 | 2430752 | 0.7948 | 2.4308
68 | 93.5 | 2850413 | 0.8731 | 2.8504
68 | 94 | 3306075 | 0.9429 | 3.3061
68 | 94.5 | 3794650 | 1.0119 | 3.7946
68 | 95 | 4300000 | 1.0971 | 4.3
68 | 96 | 5358679 | 1.2513 | 5.3587
69 | 674.49 | 0 | 0 | 0
69 | 675.3 | 200 | 0.0006 | 0.0002
69 | 676.3 | 1900 | 0.003 | 0.0019
69 | 677.3 | 10000 | 0.015 | 0.01
69 | 678.3 | 36000 | 0.04 | 0.036
69 | 679.3 | 92000 | 0.08 | 0.092
69 | 680.3 | 200000 | 0.14 | 0.2
69 | 681.3 | 385000 | 0.23 | 0.385
69 | 682.3 | 664000 | 0.33 | 0.664
69 | 683.3 | 1051000 | 0.44 | 1.051
69 | 684.3 | 1537000 | 0.54 | 1.537
69 | 685.3 | 2116000 | 0.62 | 2.116
69 | 686.3 | 2786000 | 0.73 | 2.786
69 | 687.3 | 3570000 | 0.84 | 3.57
69 | 688.3 | 4466000 | 0.95 | 4.466
69 | 689.3 | 5475000 | 1.06 | 5.475
69 | 690.3 | 6590000 | 1.17 | 6.59
69 | 691.3 | 7810000 | 1.28 | 7.81
69 | 692.3 | 9146000 | 1.4 | 9.146
69 | 693.3 | 10720000 | 1.55 | 10.72
69 | 694.3 | 12270000 | 1.76 | 12.27
69 | 695.3 | 14140000 | 2 | 14.14
69 | 696.3 | 16290000 | 2.28 | 16.29
69 | 697.3 | 18700000 | 2.54 | 18.7
69 | 698.3 | 21400000 | 2.83 | 21.4
69 | 699.3 | 24370000 | 3.17 | 24.37
69 | 700.3 | 27800000 | 3.54 | 27.8
69 | 701.3 | 31500000 | 4 | 31.5
69 | 702.3 | 35600000 | 4.36 | 35.6
69 | 703.3 | 40200000 | 4.81 | 40.2
69 | 704.3 | 45210000 | 5.26 | 45.21
69 | 705.3 | 50700000 | 5.7 | 50.7
69 | 706.3 | 56600000 | 6.13 | 56.6
69 | 707.3 | 63000000 | 6.58 | 63
69 | 708.3 | 69760000 | 7.03 | 69.76
69 | 709.3 | 77000000 | 7.46 | 77
69 | 710.3 | 84700000 | 7.83 | 84.7
69 | 711.3 | 92700000 | 8.15 | 92.7
69 | 712.3 | 101000000 | 8.4 | 101
69 | 713.3 | 109500000 | 8.58 | 109.5
69 | 713.77 | 113500000 | 8.73 | 113.5
69 | 714.3 | 119200000 | 9 | 119.2
69 | 715.3 | 130000000 | 9.23 | 130
69 | 716.3 | 140500000 | 9.4 | 140.5
69 | 716.38 | 141000000 | 9.41 | 141
69 | 717 | 142610000 | 9.5 | 142.61
69 | 718 | 151820000 | 9.55 | 151.82
70 | 100.2 | 0 | 0 | 0
70 | 101 | 383 | 0.002 | 0.000383
70 | 102 | 121797 | 0.353 | 0.1218
70 | 103 | 767567 | 0.951 | 0.76757
70 | 104 | 1854910 | 1.135 | 1.8549
70 | 104.4 | 2314363 | 1.162 | 2.3144
70 | 105 | 3400000 | 1.32 | 3.4
70 | 106 | 4950000 | 2.55 | 4.95
70 | 107 | 7750000 | 3.77 | 7.75
70 | 108 | 12500000 | 4.55 | 12.5
70 | 109 | 16630000 | 5.33 | 16.63
70 | 110 | 18000000 | 7 | 18
71 | 20 | 0 | 0 | 0
71 | 22 | 10000 | 0.02 | 0.01
71 | 23 | 60015 | 0.07 | 0.060015
71 | 24 | 190504 | 0.21 | 0.1905
71 | 25 | 550000 | 0.55 | 0.55
71 | 26 | 1390000 | 1.17 | 1.39
71 | 27 | 3120000 | 2.33 | 3.12
71 | 28 | 6130000 | 3.74 | 6.13
71 | 29 | 10680000 | 5.37 | 10.68
71 | 30 | 16920000 | 7.11 | 16.92
71 | 31 | 24980000 | 9.02 | 24.98
71 | 32 | 35040000 | 11.03 | 35.04
71 | 33 | 47200000 | 13.38 | 47.2
71 | 34 | 61780000 | 15.72 | 61.78
71 | 35 | 78820000 | 18.31 | 78.82
71 | 36 | 98500000 | 21.09 | 98.5
71 | 37 | 121300000 | 24.25 | 121.3
71 | 38 | 147180000 | 27.48 | 147.18
71 | 39 | 176000000 | 30.13 | 176
71 | 39.66 | 196555000 | 31.28 | 196.555
71 | 40 | 206310000 | 33.89 | 206.31
71 | 41 | 242800000 | 37.46 | 242.8
71 | 41.42 | 260000000 | 38.98 | 260
71 | 42 | 281370000 | 41.07 | 281.37
71 | 43 | 324740000 | 45.1 | 324.74
71 | 44 | 373550000 | 49.3 | 373.55
71 | 45 | 426950000 | 53.69 | 426.95
71 | 46 | 485160000 | 58.25 | 485.16
72 | 89.6 | 0 | 0 | 0
72 | 90 | 120000 | 0.08 | 0.12
72 | 91 | 230000 | 0.12 | 0.23
72 | 92 | 400000 | 0.18 | 0.4
72 | 93 | 600000 | 0.26 | 0.6
72 | 94 | 930000 | 0.38 | 0.93
72 | 95 | 1390000 | 0.46 | 1.39
72 | 96 | 1900000 | 0.6 | 1.9
72 | 97 | 2580000 | 0.76 | 2.58
72 | 97.5 | 3000000 | 0.83 | 3
72 | 98 | 3400000 | 0.9 | 3.4
72 | 99 | 4400000 | 1.06 | 4.4
72 | 100 | 5530000 | 1.2 | 5.53
73 | 89.75 | 0 | 0 | 0
73 | 90 | 10 | 0.0002 | 1e-05
73 | 90.5 | 500 | 0.0023 | 0.0005
73 | 91 | 2300 | 0.004 | 0.0023
73 | 91.5 | 4800 | 0.006 | 0.0048
73 | 92 | 8600 | 0.009 | 0.0086
73 | 92.5 | 14000 | 0.01 | 0.014
73 | 93 | 21000 | 0.02 | 0.021
73 | 93.5 | 29000 | 0.02 | 0.029
73 | 94 | 38500 | 0.02 | 0.0385
73 | 94.5 | 50000 | 0.03 | 0.05
73 | 95 | 64000 | 0.03 | 0.064
73 | 95.5 | 79000 | 0.03 | 0.079
73 | 96 | 98000 | 0.04 | 0.098
73 | 96.5 | 120000 | 0.05 | 0.12
73 | 97 | 146000 | 0.06 | 0.146
73 | 98 | 190000 | 0.07 | 0.19
73 | 99 | 244000 | 0.09 | 0.244
74 | 90 | 0 | 0 | 0
74 | 91 | 20000 | 0.05 | 0.02
74 | 92 | 130000 | 0.14 | 0.13
74 | 93 | 370000 | 0.35 | 0.37
74 | 94 | 810000 | 0.54 | 0.81
74 | 95 | 1510000 | 0.84 | 1.51
74 | 96 | 2510000 | 1.16 | 2.51
74 | 97 | 3880000 | 1.56 | 3.88
74 | 98 | 5630000 | 1.94 | 5.63
74 | 99 | 7730000 | 2.25 | 7.73
74 | 100 | 10200000 | 2.67 | 10.2
74 | 101 | 13110000 | 3.15 | 13.11
74 | 102 | 15000000 | 4.5 | 15
74 | 103 | 17000000 | 5 | 17
75 | 206 | 0 | 0 | 0
75 | 207 | 2000 | 0.004 | 0.002
75 | 208 | 10000 | 0.01 | 0.01
75 | 209 | 20000 | 0.03 | 0.02
75 | 210 | 60000 | 0.06 | 0.06
75 | 211 | 110000 | 0.1 | 0.11
75 | 212 | 180000 | 0.14 | 0.18
75 | 213 | 280000 | 0.2 | 0.28
75 | 214 | 430000 | 0.29 | 0.43
75 | 215 | 620000 | 0.37 | 0.62
75 | 216 | 830000 | 0.41 | 0.83
75 | 217 | 1090000 | 0.52 | 1.09
75 | 218 | 1430000 | 0.69 | 1.43
75 | 219 | 1820000 | 0.77 | 1.82
75 | 220 | 2240000 | 0.84 | 2.24
75 | 220.5 | 2720000 | 0.94 | 2.72
75 | 221 | 3000000 | 1 | 3
75 | 222 | 3500000 | 1.8 | 3.5
76 | 305 | 0 | 0 | 0
76 | 307 | 160000 | 0 | 0.16
76 | 309 | 500000 | 0 | 0.5
76 | 311 | 1200000 | 0 | 1.2
76 | 313 | 2130000 | 0 | 2.13
76 | 314 | 2680000 | 0 | 2.68
77 | 33 | 0 | 0 | 0
77 | 34 | 3733 | 0.01 | 0.003733
77 | 35 | 20000 | 0.03 | 0.02
77 | 36 | 90000 | 0.1 | 0.09
77 | 37 | 280000 | 0.27 | 0.28
77 | 38 | 640000 | 0.45 | 0.64
77 | 39 | 1210000 | 0.67 | 1.21
77 | 40 | 2020000 | 0.94 | 2.02
77 | 41 | 3160000 | 1.32 | 3.16
77 | 42 | 4620000 | 1.6 | 4.62
77 | 43 | 6440000 | 2.03 | 6.44
77 | 44 | 8680000 | 2.45 | 8.68
77 | 45 | 11360000 | 2.89 | 11.36
77 | 46 | 14480000 | 3.34 | 14.48
77 | 47 | 18110000 | 3.9 | 18.11
77 | 48 | 22360000 | 4.59 | 22.36
77 | 49 | 27320000 | 5.32 | 27.32
77 | 50 | 33020000 | 6.07 | 33.02
77 | 51 | 39510000 | 6.9 | 39.51
77 | 52 | 46900000 | 7.88 | 46.9
77 | 53 | 55150000 | 8.6 | 55.15
77 | 54 | 64470000 | 10.02 | 64.47
78 | 102.95 | 0 | 0 | 0
78 | 103 | 0 | 0.0009 | 0
78 | 104 | 1000 | 0.003 | 0.001
78 | 105 | 10000 | 0.018 | 0.01
78 | 106 | 46000 | 0.059 | 0.046
78 | 107 | 137000 | 0.13 | 0.137
78 | 108 | 316000 | 0.235 | 0.316
78 | 109 | 617000 | 0.373 | 0.617
78 | 110 | 1050000 | 0.492 | 1.05
78 | 111 | 1600000 | 0.59 | 1.6
78 | 112 | 2230000 | 0.684 | 2.23
78 | 113 | 2950000 | 0.753 | 2.95
78 | 114 | 3740000 | 0.818 | 3.74
78 | 115 | 4600000 | 0.911 | 4.6
78 | 116 | 5570000 | 1.046 | 5.57
78 | 117 | 6680000 | 1.174 | 6.68
78 | 118 | 7905000 | 1.278 | 7.905
78 | 119 | 9630000 | 1.379 | 9.63
78 | 120 | 10660000 | 1.471 | 10.66
78 | 121 | 12200000 | 1.562 | 12.2
78 | 122 | 13800000 | 1.661 | 13.8
78 | 123 | 15500000 | 1.746 | 15.5
78 | 124 | 17280000 | 1.825 | 17.28
78 | 125 | 19140000 | 1.898 | 19.14
78 | 126 | 21073000 | 1.969 | 21.073
78 | 127 | 23080000 | 2.04 | 23.08
78 | 128 | 25150000 | 2.115 | 25.15
78 | 129 | 27310000 | 2.196 | 27.31
78 | 130 | 29000000 | 2.281 | 29
78 | 130.02 | 29600000 | 2.293 | 29.6
78 | 131 | 31800000 | 2.367 | 31.8
78 | 132 | 34000000 | 2.452 | 34
79 | 81.88 | 0 | 0 | 0
79 | 82.45 | 30 | 0.0003 | 3e-05
79 | 83.45 | 2100 | 0 | 0.0021
79 | 84.45 | 11300 | 0.01 | 0.0113
79 | 85.45 | 31100 | 0.03 | 0.0311
79 | 86.45 | 66300 | 0.04 | 0.0663
79 | 87.45 | 120700 | 0.06 | 0.1207
79 | 88.45 | 196000 | 0.09 | 0.196
79 | 89.45 | 295400 | 0.11 | 0.2954
79 | 90.45 | 416700 | 0.13 | 0.4167
79 | 91.45 | 560000 | 0.16 | 0.56
79 | 92.45 | 725000 | 0.18 | 0.725
79 | 93.45 | 805000 | 0.18 | 0.805
79 | 94 | 975500 | 0.21 | 0.9755
79 | 95 | 1315500 | 0.24 | 1.3155
79 | 96 | 1755500 | 0.28 | 1.7555
79 | 97 | 2135500 | 0.33 | 2.1355
79 | 97.5 | 2965500 | 0.35 | 2.9655
79 | 98.5 | 3370000 | 0.4 | 3.37
79 | 99 | 3793500 | 0.43 | 3.7935
79 | 100 | 4483500 | 0.48 | 4.4835
80 | 22.48 | 0 | 0 | 0
80 | 23 | 100 | 0.001 | 0.0001
80 | 24 | 17000 | 0.063 | 0.017
80 | 25 | 357000 | 0.74 | 0.357
80 | 26 | 1902000 | 2.59 | 1.902
80 | 27 | 5923000 | 5.44 | 5.923
80 | 28 | 12506000 | 7.55 | 12.506
80 | 29 | 21128000 | 9.7 | 21.128
80 | 30 | 31868000 | 11.44 | 31.868
80 | 31 | 43626000 | 12 | 43.626
80 | 31.22 | 46300000 | 12.2 | 46.3
80 | 32 | 60950000 | 15.1 | 60.95
80 | 33 | 83488000 | 18.6 | 83.488
80 | 34 | 109280000 | 21.5 | 109.28
80 | 35 | 137428000 | 23.46 | 137.428
80 | 36 | 167418000 | 25.26 | 167.418
80 | 37 | 199000000 | 27.1 | 199
80 | 38 | 232000000 | 30 | 232
80 | 39 | 270350000 | 35.34 | 270.35
81 | 87 | 0 | 0.03 | 0
81 | 88 | 40000 | 0.05 | 0.04
81 | 89 | 150000 | 0.15 | 0.15
81 | 90 | 310000 | 0.17 | 0.31
81 | 91 | 580000 | 0.35 | 0.58
81 | 92 | 940000 | 0.36 | 0.94
81 | 93 | 1350000 | 0.46 | 1.35
81 | 94 | 1850000 | 0.53 | 1.85
81 | 95 | 2410000 | 0.58 | 2.41
81 | 96 | 3060000 | 0.7 | 3.06
81 | 97 | 3830000 | 0.82 | 3.83
81 | 98 | 4740000 | 0.99 | 4.74
81 | 99 | 5820000 | 1.16 | 5.82
81 | 100 | 7000000 | 1.18 | 7
81 | 101 | 8200000 | 1.19 | 8.2
81 | 102 | 9840000 | 2.09 | 9.84
81 | 103 | 11000000 | 2.7 | 11
81 | 104 | 15000000 | 3.5 | 15
82 | 86.87 | 0 | 0 | 0
82 | 87 | 0 | 0 | 0
82 | 88 | 20 | 0.0001 | 2e-05
82 | 89 | 1600 | 0.006 | 0.0016
82 | 90 | 30000 | 0.06 | 0.03
82 | 90.01 | 60000 | 0.6 | 0.06
82 | 91 | 159000 | 0.23 | 0.159
82 | 92 | 417000 | 0.27 | 0.417
82 | 92.23 | 480000 | 0.28 | 0.48
82 | 93 | 695000 | 0.34 | 0.695
82 | 94 | 1085000 | 0.48 | 1.085
82 | 95 | 1630000 | 0.67 | 1.63
82 | 96 | 2400000 | 0.95 | 2.4
82 | 97 | 3450000 | 1.15 | 3.45
82 | 98 | 4740000 | 1.5 | 4.74
82 | 99 | 6380000 | 1.81 | 6.38
82 | 100 | 7050000 | 2.03 | 7.05
82 | 101 | 9050000 | 3.53 | 9.05
83 | 96.8 | 0 | 0 | 0
83 | 97 | 1 | 0 | 1e-06
83 | 98 | 300 | 0.0006 | 0.0003
83 | 99 | 2150 | 0.0038 | 0.00215
83 | 100 | 10700 | 0.0148 | 0.0107
83 | 101 | 40000 | 0.0574 | 0.04
83 | 102 | 210000 | 0.1667 | 0.21
83 | 103 | 473000 | 0.4036 | 0.473
83 | 104 | 1001000 | 0.6445 | 1.001
83 | 105 | 1753000 | 0.8432 | 1.753
83 | 106 | 2618000 | 0.8857 | 2.618
83 | 106.3 | 2886000 | 0.8979 | 2.886
83 | 107 | 4027000 | 1.157 | 4.027
83 | 108 | 6057000 | 1.577 | 6.057
83 | 109 | 8487000 | 1.977 | 8.487
83 | 110 | 11357000 | 2.437 | 11.357
83 | 111 | 14677000 | 2.897 | 14.677
83 | 112 | 18530000 | 3.477 | 18.53
83 | 113 | 23037000 | 4.227 | 23.037
83 | 114 | 28157000 | 4.697 | 28.157
83 | 115 | 33787000 | 5.237 | 33.787
84 | 87.5 | 0 | 0 | 0
84 | 88 | 0 | 0 | 0
84 | 89 | 130000 | 0.27 | 0.13
84 | 90 | 800000 | 1.06 | 0.8
84 | 91 | 2170000 | 1.67 | 2.17
84 | 92 | 4030000 | 2.04 | 4.03
84 | 93 | 6520000 | 2.94 | 6.52
84 | 94 | 9750000 | 3.5 | 9.75
84 | 95 | 13540000 | 4.08 | 13.54
84 | 96 | 18070000 | 4.98 | 18.07
84 | 97 | 23940000 | 6.74 | 23.94
84 | 98 | 31140000 | 7.66 | 31.14
84 | 99 | 39380000 | 8.81 | 39.38
84 | 100 | 48910000 | 10.25 | 48.91
84 | 101 | 59870000 | 11.64 | 59.87
84 | 102 | 72220000 | 13.07 | 72.22
84 | 103 | 86090000 | 14.66 | 86.09
84 | 104 | 101300000 | 16.16 | 101.3
84 | 105 | 118690000 | 18.21 | 118.69
84 | 106 | 137850000 | 20.12 | 137.85
85 | 235.78 | 0 | 0 | 0
85 | 236 | 0 | 0 | 0
85 | 237 | 690 | 0.0025 | 0.00069
85 | 238 | 8000 | 0.01 | 0.008
85 | 239 | 38000 | 0.05 | 0.038
85 | 240 | 123000 | 0.12 | 0.123
85 | 241 | 289000 | 0.21 | 0.289
85 | 242 | 540000 | 0.29 | 0.54
85 | 243 | 852000 | 0.33 | 0.852
85 | 243.65 | 1070000 | 0.38 | 1.07
85 | 245 | 3300000 | 0.74 | 3.3
85 | 247 | 8800000 | 1.55 | 8.8
85 | 250 | 21000000 | 3.02 | 21
85 | 255 | 52300000 | 6.22 | 52.3
86 | 81.9 | 0 | 0 | 0
86 | 83 | 50000 | 0.08 | 0.05
86 | 84 | 150000 | 0.11 | 0.15
86 | 85 | 300000 | 0.17 | 0.3
86 | 86 | 510000 | 0.24 | 0.51
86 | 87 | 810000 | 0.35 | 0.81
86 | 88 | 1210000 | 0.45 | 1.21
86 | 89 | 1730000 | 0.58 | 1.73
86 | 90 | 2390000 | 0.72 | 2.39
86 | 91 | 3180000 | 0.86 | 3.18
86 | 92 | 4110000 | 1 | 4.11
86 | 93 | 5190000 | 1.15 | 5.19
86 | 94 | 6410000 | 1.29 | 6.41
86 | 95 | 7780000 | 1.42 | 7.78
86 | 96 | 9310000 | 1.62 | 9.31
86 | 97 | 11070000 | 1.9 | 11.07
86 | 98 | 13110000 | 2.16 | 13.11
87 | 93 | 150 | 0.0003 | 0.00015
87 | 94 | 1300 | 0.002 | 0.0013
87 | 95 | 6050 | 0.0075 | 0.00605
87 | 96 | 20000 | 0.02 | 0.02
87 | 97 | 50000 | 0.03 | 0.05
87 | 98 | 110000 | 0.07 | 0.11
87 | 99 | 220000 | 0.15 | 0.22
87 | 100 | 400000 | 0.19 | 0.4
88 | 20 | 0 | 0 | 0
88 | 21 | 2 | 0.0002 | 2e-06
88 | 22 | 10000 | 0.02 | 0.01
88 | 23 | 60000 | 0.07 | 0.06
88 | 24 | 190000 | 0.21 | 0.19
88 | 25 | 540000 | 0.51 | 0.54
88 | 26 | 1270000 | 0.99 | 1.27
88 | 27 | 2740000 | 2 | 2.74
88 | 28 | 5340000 | 3.24 | 5.34
88 | 29 | 9280000 | 4.66 | 9.28
88 | 30 | 14710000 | 6.2 | 14.71
88 | 31 | 21740000 | 7.89 | 21.74
88 | 32 | 30540000 | 9.65 | 30.54
88 | 33 | 41200000 | 11.75 | 41.2
88 | 34 | 54010000 | 13.82 | 54.01
88 | 35 | 69000000 | 16.14 | 69
88 | 36 | 86400000 | 18.62 | 86.4
88 | 37 | 106520000 | 21.45 | 106.52
88 | 38 | 129400000 | 24.29 | 129.4
88 | 39 | 155040000 | 26.51 | 155.04
88 | 39.66 | 172850000 | 27.36 | 172.85
88 | 40 | 181310000 | 29.81 | 181.31
88 | 41 | 213560000 | 33.12 | 213.56
88 | 42 | 249370000 | 36.59 | 249.37
88 | 43 | 288930000 | 40.24 | 288.93
88 | 44 | 332410000 | 44.05 | 332.41
88 | 45 | 380000000 | 48.04 | 380
88 | 46 | 431900000 | 52.21 | 431.9
89 | 466.58 | 0 | 0 | 0
89 | 467 | 10 | 0.0001 | 1e-05
89 | 468 | 600 | 0.0012 | 0.0006
89 | 469 | 3000 | 0.005 | 0.003
89 | 470 | 12000 | 0.01 | 0.012
89 | 471 | 33000 | 0.03 | 0.033
89 | 472 | 79000 | 0.06 | 0.079
89 | 473 | 161000 | 0.11 | 0.161
89 | 474 | 303000 | 0.18 | 0.303
89 | 475 | 518000 | 0.25 | 0.518
89 | 475.95 | 766000 | 0.28 | 0.766
89 | 476 | 791000 | 0.29 | 0.791
89 | 477 | 1299000 | 0.47 | 1.299
89 | 478 | 1807000 | 0.65 | 1.807
89 | 479 | 2315000 | 0.83 | 2.315
89 | 480 | 2823000 | 1.01 | 2.823
89 | 481 | 3928000 | 1.15 | 3.928
89 | 482 | 5033000 | 1.29 | 5.033
89 | 483 | 6418000 | 1.43 | 6.418
89 | 484 | 7803000 | 1.57 | 7.803
89 | 484.5 | 8600000 | 1.64 | 8.6
89 | 485 | 9393000 | 1.7 | 9.393
89 | 486 | 11401000 | 1.85 | 11.401
89 | 487 | 13410000 | 1.99 | 13.41
89 | 488 | 15417000 | 2.13 | 15.417
89 | 489 | 17425000 | 2.27 | 17.425
89 | 490 | 19433000 | 2.41 | 19.433
90 | 58.32 | 0 | 0 | 0
90 | 59 | 500 | 0.0025 | 0.0005
90 | 60 | 20000 | 0.05 | 0.02
90 | 61 | 166000 | 0.24 | 0.166
90 | 63 | 1307000 | 1.01 | 1.307
90 | 64 | 2585000 | 1.54 | 2.585
90 | 65 | 4430000 | 2.15 | 4.43
90 | 66 | 6850000 | 2.62 | 6.85
90 | 67 | 9567000 | 2.81 | 9.567
90 | 67.7 | 11583000 | 2.96 | 11.583
90 | 68 | 12430000 | 3.04 | 12.43
90 | 69 | 15350000 | 3.83 | 15.35
91 | 90 | 838 | 0.16 | 0.000838
91 | 91 | 10000 | 1.92 | 0.01
91 | 92 | 50000 | 6.15 | 0.05
91 | 93 | 150000 | 14.78 | 0.15
91 | 94 | 360000 | 26.18 | 0.36
91 | 95 | 660000 | 35.12 | 0.66
91 | 96 | 1060000 | 44.4 | 1.06
91 | 97 | 1550000 | 54.38 | 1.55
91 | 98 | 2160000 | 65.82 | 2.16
91 | 98.05 | 2190000 | 66.36 | 2.19
92 | 98 | 0 | 0 | 0
92 | 99 | 0 | 0 | 0
92 | 99.04 | 0 | 0 | 0
92 | 99.78 | 15734 | 0.0447 | 0.015734
92 | 100.78 | 87928 | 0.1025 | 0.087928
92 | 101.78 | 227897 | 0.1763 | 0.2279
92 | 102.78 | 429031 | 0.2133 | 0.42903
92 | 103 | 508231 | 0.2441 | 0.50823
92 | 104 | 998231 | 0.3841 | 0.99823
92 | 105 | 1648231 | 0.5441 | 1.6482
92 | 106 | 2448231 | 0.6941 | 2.4482
92 | 107 | 3408231 | 0.8641 | 3.4082
92 | 108 | 4568231 | 1.1041 | 4.5682
92 | 109 | 5988231 | 1.3741 | 5.9882
92 | 110 | 7668231 | 1.6241 | 7.6682
92 | 111 | 9608231 | 1.8941 | 9.6082
92 | 112 | 11838231 | 2.1941 | 11.8382
92 | 113 | 14418231 | 2.6041 | 14.4182
92 | 114 | 17408231 | 3.0041 | 17.4082
92 | 115 | 20878231 | 3.5841 | 20.8782
92 | 116 | 24888231 | 4.0741 | 24.8882
92 | 116.61 | 27638231 | 4.3941 | 27.6382
92 | 117 | 29398231 | 4.5941 | 29.3982
92 | 118 | 34448231 | 5.1441 | 34.4482
92 | 119 | 40188231 | 5.9741 | 40.1882
92 | 120 | 46738231 | 6.7741 | 46.7382
92 | 121 | 54108231 | 7.6141 | 54.1082
92 | 122 | 62338231 | 8.4741 | 62.3382
94 | 25 | 1000000 | 50 | 1
94 | 26 | 4500000 | 200 | 4.5
94 | 27 | 7000000 | 340 | 7
94 | 28 | 13000000 | 490 | 13
94 | 29 | 16000000 | 670 | 16
94 | 30 | 24000000 | 810 | 24
94 | 31 | 32000000 | 1020 | 32
94 | 32 | 43000000 | 1220 | 43
94 | 33 | 53000000 | 1360 | 53
94 | 34 | 58000000 | 1500 | 58
94 | 35 | 77000000 | 1760 | 77
94 | 36 | 115000000 | 2290 | 115
94 | 37 | 139000000 | 2580 | 139
94 | 38 | 167000000 | 2870 | 167
94 | 39 | 201000000 | 3220 | 201
94 | 40 | 238000000 | 3540 | 238
94 | 41 | 275000000 | 3900 | 275
94 | 42 | 320000000 | 4250 | 320
94 | 43 | 352000000 | 4630 | 352
94 | 44 | 409000000 | 5000 | 409
94 | 45 | 457000000 | 5380 | 457
94 | 46 | 508000000 | 5800 | 508
94 | 47 | 563000000 | 6220 | 563
94 | 48 | 625000000 | 6700 | 625
95 | 23.12 | 0 | 0 | 0
95 | 24 | 6600 | 0.04 | 0.0066
95 | 25 | 192000 | 0.34 | 0.192
95 | 26 | 688000 | 0.65 | 0.688
95 | 27 | 1525000 | 1.06 | 1.525
95 | 28 | 2800000 | 1.52 | 2.8
95 | 29 | 4560000 | 2.03 | 4.56
95 | 30 | 6870000 | 2.58 | 6.87
95 | 31 | 9750000 | 3.19 | 9.75
95 | 32 | 13260000 | 3.83 | 13.26
95 | 33 | 17430000 | 4.54 | 17.43
95 | 34 | 22220000 | 5.01 | 22.22
95 | 35 | 27410000 | 5.4 | 27.41
95 | 35.57 | 30550000 | 5.81 | 30.55
95 | 36 | 33300000 | 5.9 | 33.3
95 | 37 | 40050000 | 6.14 | 40.05
95 | 37.5 | 43157000 | 6.29 | 43.157
95 | 38 | 46327000 | 6.39 | 46.327
96 | 490 | 0 | 0 | 0
96 | 491 | 26000 | 0.03 | 0.026
96 | 492 | 72500 | 0.07 | 0.0725
96 | 493 | 165000 | 0.12 | 0.165
96 | 494 | 308000 | 0.17 | 0.308
96 | 495 | 509000 | 0.23 | 0.509
96 | 496 | 787000 | 0.33 | 0.787
96 | 497 | 1200000 | 0.44 | 1.2
96 | 498 | 1670000 | 0.55 | 1.67
96 | 499 | 2290000 | 0.69 | 2.29
96 | 500 | 3050000 | 0.84 | 3.05
96 | 501 | 3900000 | 0.96 | 3.9
96 | 502 | 5000000 | 1.04 | 5
96 | 502.24 | 5200000 | 1.07 | 5.2
96 | 504 | 7330000 | 1.3 | 7.33
96 | 506 | 10300000 | 1.56 | 10.3
96 | 508 | 13800000 | 1.84 | 13.8
96 | 510 | 18000000 | 2.15 | 18
96 | 512 | 22408000 | 2.42 | 22.408
96 | 513 | 25040000 | 2.73 | 25.04
97 | 128.53 | 0 | 0 | 0
97 | 129 | 44 | 0.0004 | 4.4e-05
97 | 130 | 2000 | 0.004 | 0.002
97 | 131 | 13000 | 0.02 | 0.013
97 | 132 | 58000 | 0.07 | 0.058
97 | 133 | 193000 | 0.2 | 0.193
97 | 134 | 480000 | 0.36 | 0.48
97 | 135 | 950000 | 0.56 | 0.95
97 | 136 | 1600000 | 0.7 | 1.6
97 | 136.79 | 2170000 | 0.74 | 2.17
97 | 140 | 6230000 | 1.6 | 6.23
97 | 145 | 20870000 | 3.6 | 20.87
97 | 150 | 48330000 | 6.7 | 48.33
97 | 151.5 | 62310000 | 8.1 | 62.31
97 | 152 | 63408000 | 8.7 | 63.408
97 | 153 | 65408000 | 10.7 | 65.408
99 | 235.49 | 0 | 0 | 0
99 | 236 | 574 | 0 | 0.000574
99 | 237 | 17223 | 0 | 0.017223
99 | 238 | 83623 | 0 | 0.083623
99 | 239 | 220010 | 0 | 0.22001
99 | 240 | 443454 | 0 | 0.44345
99 | 241 | 781943 | 0 | 0.78194
99 | 242 | 1250905 | 1 | 1.2509
99 | 243 | 1862350 | 1 | 1.8623
99 | 243.79 | 2399047 | 1 | 2.399
99 | 245 | 3796943 | 1 | 3.7969
99 | 250 | 17136943 | 3 | 17.1369
99 | 254.5 | 40936943 | 6 | 40.9369
99 | 255.5 | 48936943 | 7 | 48.9369
99 | 256 | 57936943 | 8 | 57.9369
99 | 257 | 61936943 | 9 | 61.9369
102 | 88 | 0 | 0 | 0
102 | 89 | 1400 | 0.0028 | 0.0014
102 | 90 | 10000 | 0.02 | 0.01
102 | 91 | 50000 | 0.06 | 0.05
102 | 92 | 140000 | 0.1 | 0.14
102 | 93 | 270000 | 0.14 | 0.27
102 | 94 | 460000 | 0.22 | 0.46
102 | 95 | 720000 | 0.3 | 0.72
102 | 96 | 1060000 | 0.37 | 1.06
102 | 96.5 | 1260000 | 0.4 | 1.26
102 | 97 | 1470000 | 0.44 | 1.47
102 | 98 | 1950000 | 0.51 | 1.95
108 | 100 | 0 | 0 | 0
108 | 101 | 0 | 0 | 0
108 | 102 | 0 | 0 | 0
108 | 103 | 50000 | 0.07 | 0.05
108 | 104 | 150000 | 0.21 | 0.15
108 | 105 | 500000 | 0.35 | 0.5
108 | 106 | 850000 | 0.52 | 0.85
108 | 107 | 1400000 | 0.7 | 1.4
108 | 108 | 2250000 | 0.83 | 2.25
108 | 109 | 3150000 | 0.97 | 3.15
108 | 110 | 4200000 | 1.06 | 4.2
108 | 111 | 5250000 | 1.15 | 5.25
108 | 112 | 6500000 | 1.73 | 6.5
108 | 113 | 9000000 | 2.31 | 9
108 | 114 | 11130000 | 2.42 | 11.13
108 | 115 | 13600000 | 2.53 | 13.6
110 | 38.98 | 0 | 0 | 0
110 | 39 | 0 | 0 | 0
110 | 40 | 400 | 0.002 | 0.0004
110 | 41 | 9000 | 0.017 | 0.009
110 | 42 | 35000 | 0.03 | 0.035
110 | 43 | 78000 | 0.05 | 0.078
110 | 44 | 138000 | 0.07 | 0.138
110 | 45 | 218000 | 0.09 | 0.218
110 | 46 | 320000 | 0.11 | 0.32
110 | 47 | 440000 | 0.13 | 0.44
110 | 48 | 582000 | 0.15 | 0.582
110 | 49 | 738000 | 0.16 | 0.738
110 | 49.29 | 784000 | 0.17 | 0.784
110 | 50 | 920000 | 0.2 | 0.92
110 | 51 | 1120000 | 0.23 | 1.12
110 | 52 | 1360000 | 0.29 | 1.36
110 | 53 | 1600000 | 0.31 | 1.6
110 | 54 | 1860000 | 0.34 | 1.86
110 | 55 | 2120000 | 0.41 | 2.12
111 | 86 | 0 | 0.0084 | 0
111 | 87 | 13400 | 0.018 | 0.0134
111 | 88 | 45000 | 0.05 | 0.045
111 | 89 | 105000 | 0.08 | 0.105
111 | 90 | 194000 | 0.1 | 0.194
111 | 91 | 310000 | 0.13 | 0.31
111 | 92 | 460000 | 0.16 | 0.46
111 | 93 | 637000 | 0.2 | 0.637
111 | 94 | 865000 | 0.25 | 0.865
111 | 95 | 1152000 | 0.32 | 1.152
111 | 96 | 1510000 | 0.4 | 1.51
111 | 97 | 1947000 | 0.48 | 1.947
111 | 98 | 2475000 | 0.58 | 2.475
111 | 98.94 | 3040000 | 0.63 | 3.04
111 | 100 | 3510000 | 0.74 | 3.51
112 | 90.01 | 0 | 0 | 0
112 | 91 | 500 | 0.002 | 0.0005
112 | 92 | 9000 | 0.2 | 0.009
112 | 93 | 50000 | 0.07 | 0.05
112 | 94 | 210000 | 0.29 | 0.21
112 | 95 | 694000 | 0.67 | 0.694
112 | 96 | 1604000 | 1.17 | 1.604
112 | 97 | 3127000 | 1.88 | 3.127
112 | 98 | 5403000 | 2.67 | 5.403
112 | 99 | 8517000 | 3.58 | 8.517
112 | 100 | 12465000 | 4.15 | 12.465
112 | 100.79 | 15800000 | 4.36 | 15.8
112 | 101 | 19090000 | 5.7 | 19.09
112 | 102 | 25260000 | 6.6 | 25.26
112 | 103 | 32390000 | 7.7 | 32.39
112 | 104 | 40820000 | 9.2 | 40.82
112 | 105 | 50600000 | 10.4 | 50.6
112 | 105.5 | 56050000 | 10.9 | 56.05
112 | 106 | 61500000 | 11.4 | 61.5
112 | 107 | 73490000 | 12.6 | 73.49
112 | 108 | 86690000 | 13.8 | 86.69
112 | 109 | 101140000 | 15 | 101.14
116 | 94 | 4750 | 0.01 | 0.00475
116 | 95 | 20000 | 0.02 | 0.02
116 | 96 | 70000 | 0.07 | 0.07
116 | 97 | 220000 | 0.23 | 0.22
116 | 98 | 550000 | 0.41 | 0.55
116 | 99 | 1070000 | 0.63 | 1.07
116 | 100 | 1880000 | 0.97 | 1.88
117 | 1.15 | 0 | 0 | 0
117 | 12 | 3 | 0 | 3e-06
117 | 13 | 32 | 0.0001 | 3.2e-05
117 | 14 | 129 | 0.0001 | 0.000129
117 | 15 | 389 | 0.0005 | 0.000389
117 | 16 | 1628 | 0.0023 | 0.001628
117 | 17 | 5760 | 0.0064 | 0.00576
117 | 18 | 14926 | 0.0129 | 0.014926
117 | 19 | 33129 | 0.0231 | 0.033129
117 | 20 | 62003 | 0.0348 | 0.062003
117 | 21 | 103321 | 0.0482 | 0.10332
117 | 22 | 160097 | 0.0661 | 0.1601
117 | 23 | 237113 | 0.0888 | 0.23711
117 | 24 | 339876 | 0.1182 | 0.33988
117 | 25 | 478162 | 0.1633 | 0.47816
117 | 26 | 669410 | 0.2189 | 0.66941
117 | 27 | 931724 | 0.3159 | 0.93172
117 | 28 | 1333482 | 0.4913 | 1.3335
117 | 29 | 1932820 | 0.7151 | 1.9328
117 | 30 | 2754688 | 0.9298 | 2.7547
117 | 31 | 3799359 | 1.164 | 3.7994
117 | 32 | 5089013 | 1.4139 | 5.089
117 | 33 | 6635647 | 1.6861 | 6.6356
117 | 34 | 8472293 | 1.9902 | 8.4723
117 | 35 | 10632745 | 2.3295 | 10.6327
117 | 36 | 13115323 | 2.6361 | 13.1153
117 | 36.07 | 13300611 | 2.664 | 13.3006
117 | 37 | 15746512 | 2.9709 | 15.7465
117 | 38 | 18746512 | 3.3609 | 18.7465
117 | 39 | 22156512 | 3.7909 | 22.1565
117 | 40 | 25966512 | 4.2509 | 25.9665
117 | 41 | 30246512 | 4.5109 | 30.2465
117 | 41.42 | 31388912 | 4.5709 | 31.3889
117 | 42 | 32966512 | 4.6509 | 32.9665
117 | 43 | 36776512 | 5.0309 | 36.7765
117 | 44 | 42106512 | 5.4209 | 42.1065
117 | 45 | 47916512 | 5.8209 | 47.9165
117 | 46 | 54226512 | 6.2109 | 54.2265
118 | 85 | 0 | 0 | 0
118 | 86 | 6400 | 0 | 0.0064
118 | 87 | 10000 | 0.01 | 0.01
118 | 88 | 30000 | 0.02 | 0.03
118 | 89 | 60000 | 0.03 | 0.06
118 | 90 | 100000 | 0.03 | 0.1
118 | 91 | 140000 | 0.04 | 0.14
118 | 92 | 220000 | 0.1 | 0.22
118 | 93 | 350000 | 0.14 | 0.35
118 | 94 | 530000 | 0.18 | 0.53
118 | 95 | 750000 | 0.24 | 0.75
118 | 96 | 1020000 | 0.3 | 1.02
118 | 97 | 1300000 | 0.42 | 1.3
118 | 98 | 1850000 | 0.47 | 1.85
118 | 99 | 2350000 | 0.53 | 2.35
118 | 100 | 2900000 | 0.55 | 2.9
118 | 101 | 3620000 | 0.56 | 3.62
119 | 212.49 | 0 | 0 | 0
119 | 213 | 7 | 0 | 7e-06
119 | 214 | 401 | 0.001 | 0.000401
119 | 215 | 14425 | 0.048 | 0.014425
119 | 216 | 106957 | 0.1408 | 0.10696
119 | 217 | 324847 | 0.3056 | 0.32485
119 | 218 | 732904 | 0.5263 | 0.7329
119 | 219 | 1387554 | 0.7756 | 1.3876
119 | 220 | 2313056 | 1.0758 | 2.3131
119 | 221 | 3556621 | 1.4236 | 3.5566
119 | 222 | 5182203 | 1.8362 | 5.1822
119 | 223 | 7261636 | 2.3197 | 7.2616
119 | 224 | 9811703 | 2.7857 | 9.8117
119 | 225 | 12829374 | 3.1772 | 12.8294
119 | 225.73 | 15190889 | 3.2924 | 15.1909
119 | 227.5 | 22398346 | 4.4677 | 22.3983
119 | 230 | 37918346 | 7.0777 | 37.9183
119 | 232.5 | 60748346 | 10.3077 | 60.7483
119 | 235 | 93688346 | 15.1777 | 93.6883
119 | 236.2 | 118868346 | 18.0253 | 118.8683
119 | 237.5 | 146098346 | 21.1077 | 146.0983
119 | 240 | 200258346 | 26.1177 | 200.2583
121 | 128 | 0 | 0 | 0
121 | 129 | 15600 | 0.02 | 0.0156
121 | 130 | 58000 | 0.07 | 0.058
121 | 131 | 157000 | 0.14 | 0.157
121 | 132 | 352000 | 0.26 | 0.352
121 | 133 | 652000 | 0.33 | 0.652
121 | 133.52 | 832000 | 0.37 | 0.832
121 | 134 | 1430000 | 0.62 | 1.43
121 | 135 | 2080000 | 0.68 | 2.08
121 | 136 | 2800000 | 0.74 | 2.8
121 | 137 | 3620000 | 0.9 | 3.62
121 | 138 | 4600000 | 1.04 | 4.6
121 | 139 | 5740000 | 1.22 | 5.74
121 | 140 | 7060000 | 1.42 | 7.06
121 | 141 | 8500000 | 1.46 | 8.5
121 | 142 | 10040000 | 1.6 | 10.04
121 | 143 | 11720000 | 1.77 | 11.72
121 | 144 | 13580000 | 1.94 | 13.58
121 | 145 | 15660000 | 2.22 | 15.66
121 | 146 | 17980000 | 2.41 | 17.98
121 | 147 | 20500000 | 2.69 | 20.5
121 | 148 | 23380000 | 3 | 23.38
121 | 149 | 26610000 | 3.45 | 26.61
121 | 150 | 30310000 | 3.96 | 30.31
122 | 219.94 | 0 | 0 | 0
122 | 220 | 0 | 0 | 0
122 | 221 | 5 | 0 | 5e-06
122 | 222 | 70 | 0.0001 | 7e-05
122 | 223 | 280 | 0.0003 | 0.00028
122 | 224 | 800 | 0.0008 | 0.0008
122 | 225 | 2000 | 0.002 | 0.002
122 | 226 | 5000 | 0.006 | 0.005
122 | 227 | 16000 | 0.02 | 0.016
122 | 228 | 51000 | 0.06 | 0.051
122 | 229 | 165000 | 0.19 | 0.165
122 | 230 | 487000 | 0.48 | 0.487
122 | 231 | 1155000 | 0.86 | 1.155
122 | 232 | 2231000 | 1.31 | 2.231
122 | 233 | 3800000 | 1.85 | 3.8
122 | 234 | 6000000 | 2.45 | 6
122 | 235 | 8820000 | 3.2 | 8.82
122 | 236 | 12350000 | 3.84 | 12.35
122 | 237 | 16500000 | 4.47 | 16.5
122 | 238 | 21300000 | 5.11 | 21.3
122 | 239 | 26800000 | 5.86 | 26.8
122 | 240 | 33000000 | 6.72 | 33
122 | 241 | 40200000 | 7.72 | 40.2
122 | 242 | 48400000 | 8.58 | 48.4
122 | 243 | 57000000 | 9.23 | 57
122 | 244 | 66800000 | 9.71 | 66.8
122 | 245.01 | 76700000 | 10.1 | 76.7
122 | 250 | 167220000 | 18.15 | 167.22
122 | 254 | 268800000 | 23.43 | 268.8
122 | 255 | 294580000 | 24.75 | 294.58
122 | 256 | 317790000 | 25.98 | 317.79
125 | 86.96 | 0 | 0 | 0
125 | 87 | 39 | 0.0018 | 3.9e-05
125 | 88 | 20496 | 0.0358 | 0.020496
125 | 89 | 78695 | 0.0874 | 0.078695
125 | 90 | 209347 | 0.1861 | 0.20935
125 | 91 | 487262 | 0.3809 | 0.48726
125 | 92 | 946839 | 0.5199 | 0.94684
125 | 93 | 1496051 | 0.5756 | 1.4961
125 | 93.46 | 1766129 | 0.6695 | 1.7661
125 | 94 | 2127891 | 0.7718 | 2.1279
125 | 95 | 2891403 | 0.9519 | 2.8914
125 | 96 | 3770423 | 1.1491 | 3.7704
125 | 97 | 4764952 | 1.3633 | 4.765
125 | 98 | 5784991 | 1.5946 | 5.785
125 | 99 | 7100538 | 1.8429 | 7.1005
125 | 100 | 8441594 | 2.1082 | 8.4416
126 | 88.29 | 0 | 0 | 0
126 | 89 | 700 | 0 | 0.0007
126 | 90 | 52000 | 0.19 | 0.052
126 | 91 | 443000 | 0.64 | 0.443
126 | 92 | 1397000 | 1.25 | 1.397
126 | 93 | 2735000 | 1.37 | 2.735
126 | 93.14 | 2930000 | 1.41 | 2.93
126 | 94 | 4030000 | 2.15 | 4.03
126 | 95 | 6220000 | 2.69 | 6.22
126 | 96 | 9280000 | 3.92 | 9.28
126 | 97 | 13350000 | 5.07 | 13.35
126 | 98 | 18560000 | 6.21 | 18.56
126 | 99 | 24830000 | 7.17 | 24.83
126 | 100 | 31860000 | 7.74 | 31.86
126 | 101 | 39620000 | 8.64 | 39.62
126 | 102 | 48220000 | 9.4 | 48.22
127 | 349.4 | 0 | 0 | 0
127 | 350 | 0 | 0 | 0
127 | 351 | 0 | 0 | 0
127 | 352 | 1 | 0 | 1e-06
127 | 353 | 4 | 0 | 4e-06
127 | 354 | 40 | 0 | 4e-05
127 | 355 | 200 | 0 | 0.0002
127 | 356 | 500 | 0 | 0.0005
127 | 357 | 1000 | 0 | 0.001
127 | 358 | 2300 | 0 | 0.0023
127 | 359 | 4000 | 0 | 0.004
127 | 360 | 7000 | 0 | 0.007
127 | 361 | 11200 | 0.01 | 0.0112
127 | 362 | 18000 | 0.01 | 0.018
127 | 363 | 27000 | 0.01 | 0.027
127 | 364 | 40000 | 0.02 | 0.04
127 | 365 | 59000 | 0.02 | 0.059
127 | 366 | 84000 | 0.03 | 0.084
127 | 367 | 118000 | 0.04 | 0.118
127 | 368 | 165000 | 0.06 | 0.165
127 | 369 | 213000 | 0.07 | 0.213
127 | 370 | 321000 | 0.1 | 0.321
127 | 371 | 445000 | 0.15 | 0.445
127 | 372 | 631000 | 0.23 | 0.631
127 | 373 | 921000 | 0.36 | 0.921
127 | 374 | 1345000 | 0.48 | 1.345
127 | 375 | 1896000 | 0.61 | 1.896
127 | 376 | 2584000 | 0.76 | 2.584
127 | 377 | 3430000 | 0.93 | 3.43
127 | 378 | 4480000 | 1.17 | 4.48
127 | 379 | 5780000 | 1.45 | 5.78
127 | 380 | 7380000 | 1.75 | 7.38
127 | 381 | 9300000 | 2.08 | 9.3
127 | 382 | 11526000 | 2.37 | 11.526
127 | 383 | 14020000 | 2.58 | 14.02
127 | 384 | 16690000 | 2.74 | 16.69
127 | 384.31 | 17550000 | 2.8 | 17.55
127 | 385 | 25830000 | 3.08 | 25.83
127 | 390 | 46780000 | 5.3 | 46.78
127 | 393 | 69250000 | 6.6 | 69.25
127 | 395 | 83850000 | 18 | 83.85
127 | 400 | 128850000 | 20 | 128.85
128 | 100 | 0 | 0.29 | 0
128 | 101 | 420000 | 0.54 | 0.42
128 | 102 | 1120000 | 0.85 | 1.12
128 | 103 | 2150000 | 1.21 | 2.15
128 | 104 | 3590000 | 1.66 | 3.59
128 | 105 | 5480000 | 2.13 | 5.48
128 | 106 | 7860000 | 2.62 | 7.86
128 | 106.5 | 9500000 | 2.85 | 9.5
128 | 107 | 11000000 | 3.07 | 11
128 | 108 | 14400000 | 3.27 | 14.4
128 | 109 | 18400000 | 4.1 | 18.4
128 | 110 | 22600000 | 4.7 | 22.6
128 | 111 | 27400000 | 5.3 | 27.4
128 | 112 | 33200000 | 5.7 | 33.2
128 | 113 | 39200000 | 6.1 | 39.2
128 | 114 | 45400000 | 6.78 | 45.4
128 | 115 | 52760000 | 7.46 | 52.76
129 | 85 | 0 | 0 | 0
129 | 86 | 1250 | 0.0025 | 0.00125
129 | 87 | 6250 | 0.0075 | 0.00625
129 | 88 | 10000 | 0.01 | 0.01
129 | 89 | 40000 | 0.03 | 0.04
129 | 90 | 110000 | 0.09 | 0.11
129 | 91 | 220000 | 0.13 | 0.22
129 | 92 | 390000 | 0.2 | 0.39
129 | 93 | 620000 | 0.25 | 0.62
129 | 94 | 930000 | 0.35 | 0.93
129 | 95 | 1330000 | 0.45 | 1.33
129 | 96 | 1850000 | 0.57 | 1.85
129 | 97 | 2490000 | 0.71 | 2.49
129 | 98 | 3300000 | 0.9 | 3.3
129 | 99 | 4300000 | 1.11 | 4.3
129 | 100 | 5510000 | 1.3 | 5.51
129 | 101 | 6880000 | 1.57 | 6.88
130 | 83.81 | 0 | 0 | 0
130 | 84 | 300 | 0 | 0.0003
130 | 85 | 4600 | 0.01 | 0.0046
130 | 86 | 18000 | 0.02 | 0.018
130 | 87 | 55000 | 0.06 | 0.055
130 | 88 | 138000 | 0.12 | 0.138
130 | 89 | 293000 | 0.2 | 0.293
130 | 90 | 563000 | 0.36 | 0.563
130 | 91 | 1013000 | 0.55 | 1.013
130 | 92 | 1660000 | 0.73 | 1.66
130 | 93 | 2440000 | 0.83 | 2.44
130 | 93.3 | 2700000 | 0.92 | 2.7
130 | 94 | 3350000 | 1.1 | 3.35
130 | 95 | 4550000 | 1.37 | 4.55
130 | 96 | 6014000 | 1.64 | 6.014
130 | 97 | 7760000 | 1.93 | 7.76
130 | 98 | 9830000 | 2.27 | 9.83
130 | 99 | 12250000 | 2.63 | 12.25
130 | 100 | 15080000 | 3.14 | 15.08
130 | 101 | 18600000 | 3.96 | 18.6
130 | 101.5 | 20700000 | 4.59 | 20.7
130 | 102.5 | 24750000 | 5.04 | 24.75
131 | 266 | 5000 | 0.01 | 0.005
131 | 267 | 20000 | 0.02 | 0.02
131 | 268 | 50000 | 0.04 | 0.05
131 | 269 | 110000 | 0.08 | 0.11
131 | 270 | 230000 | 0.15 | 0.23
131 | 271 | 440000 | 0.24 | 0.44
131 | 272 | 740000 | 0.37 | 0.74
131 | 273 | 1200000 | 0.53 | 1.2
131 | 274 | 1830000 | 0.73 | 1.83
131 | 275 | 2690000 | 0.98 | 2.69
131 | 276 | 3820000 | 1.58 | 3.82
131 | 277 | 5450000 | 1.65 | 5.45
131 | 278 | 7220000 | 1.9 | 7.22
131 | 279 | 9300000 | 2.23 | 9.3
131 | 280 | 11770000 | 2.7 | 11.77
131 | 281 | 14710000 | 3.17 | 14.71
132 | 351.13 | 0 | 0 | 0
132 | 352 | 15 | 0.0001 | 1.5e-05
132 | 353 | 266 | 0.0008 | 0.000266
132 | 354 | 2572 | 0.0042 | 0.002572
132 | 355 | 9922 | 0.1058 | 0.009922
132 | 356 | 23300 | 0.0158 | 0.0233
132 | 357 | 42154 | 0.0219 | 0.042154
132 | 358 | 67355 | 0.0292 | 0.067355
132 | 359 | 104609 | 0.0454 | 0.10461
132 | 360 | 159544 | 0.0666 | 0.15954
132 | 361 | 234000 | 0.0793 | 0.234
132 | 362 | 315303 | 0.0828 | 0.3153
132 | 363 | 399581 | 0.0857 | 0.39958
132 | 363.05 | 403871 | 0.0859 | 0.40387
132 | 363.17 | 421067 | 0.08707 | 0.42107
132 | 363.5 | 468067 | 0.09037 | 0.46807
132 | 364.35 | 557067 | 0.10037 | 0.55707
132 | 364.5 | 623067 | 0.11037 | 0.62307
132 | 365 | 705067 | 0.12037 | 0.70507
133 | 88 | 0 | 0 | 0
133 | 89.14 | 0 | 0 | 0
133 | 90 | 1667 | 0.0062 | 0.001667
133 | 91 | 17892 | 0.0303 | 0.017892
133 | 92 | 82574 | 0.1122 | 0.082574
133 | 93 | 271683 | 0.2825 | 0.27168
133 | 94 | 649422 | 0.4579 | 0.64942
133 | 95 | 1194789 | 0.6504 | 1.1948
133 | 96 | 1991164 | 0.9314 | 1.9912
133 | 97 | 3047633 | 1.1831 | 3.0476
133 | 98 | 4297203 | 1.2949 | 4.2972
133 | 99 | 5546700 | 1.4067 | 5.5467
133 | 100 | 6796300 | 1.5185 | 6.7963
134 | 321 | 0 | 0 | 0
134 | 322 | 400 | 0 | 0.0004
134 | 323 | 5000 | 0 | 0.005
134 | 324 | 10000 | 0.01 | 0.01
134 | 325 | 40000 | 0.03 | 0.04
134 | 326 | 80000 | 0.05 | 0.08
134 | 327 | 150000 | 0.07 | 0.15
134 | 328 | 240000 | 0.1 | 0.24
134 | 329 | 360000 | 0.13 | 0.36
134 | 330 | 510000 | 0.17 | 0.51
134 | 331 | 710000 | 0.22 | 0.71
134 | 332 | 970000 | 0.29 | 0.97
134 | 333 | 1320000 | 0.39 | 1.32
134 | 334 | 1770000 | 0.5 | 1.77
134 | 335 | 2350000 | 0.65 | 2.35
134 | 336 | 3000000 | 1 | 3
135 | 205 | 0 | 0 | 0
135 | 206 | 4750 | 0.007 | 0.00475
135 | 207 | 20000 | 0.04 | 0.02
135 | 208 | 70000 | 0.05 | 0.07
135 | 209 | 140000 | 0.08 | 0.14
135 | 210 | 230000 | 0.1 | 0.23
135 | 211 | 370000 | 0.16 | 0.37
135 | 212 | 550000 | 0.2 | 0.55
135 | 213 | 780000 | 0.25 | 0.78
135 | 214 | 1070000 | 0.3 | 1.07
135 | 215 | 1400000 | 0.36 | 1.4
135 | 216 | 1790000 | 0.41 | 1.79
135 | 217 | 2240000 | 0.47 | 2.24
141 | 85.72 | 0 | 0 | 0
141 | 86 | 12 | 0.0001 | 1.2e-05
141 | 87 | 820 | 0.0025 | 0.00082
141 | 88 | 7403 | 0.0121 | 0.007403
141 | 89 | 27738 | 0.0315 | 0.027738
141 | 90 | 79299 | 0.0763 | 0.079299
141 | 91 | 179972 | 0.1296 | 0.17997
141 | 92 | 340925 | 0.1975 | 0.34092
141 | 93 | 576186 | 0.2704 | 0.57619
141 | 94 | 879519 | 0.3344 | 0.87952
141 | 95 | 1234927 | 0.3732 | 1.2349
141 | 95.8 | 1543677 | 0.398 | 1.5437
141 | 96 | 1665000 | 0.403 | 1.665
141 | 97 | 2200000 | 0.442 | 2.2
141 | 98 | 2840000 | 0.555 | 2.84
141 | 98.5 | 3200000 | 0.672 | 3.2
141 | 99 | 3585000 | 0.82 | 3.585
143 | 88 | 0 | 0 | 0
143 | 89 | 20000 | 0.04 | 0.02
143 | 90 | 70000 | 0.1 | 0.07
143 | 91 | 160000 | 0.18 | 0.16
143 | 92 | 310000 | 0.29 | 0.31
143 | 93 | 520000 | 0.43 | 0.52
143 | 94 | 820000 | 0.59 | 0.82
143 | 95 | 1210000 | 0.78 | 1.21
143 | 96 | 1710000 | 0.99 | 1.71
143 | 97 | 2320000 | 1.23 | 2.32
143 | 98 | 3060000 | 1.48 | 3.06
143 | 98.5 | 3510000 | 1.79 | 3.51
145 | 92 | 0 | 0.02 | 0
145 | 93 | 70000 | 0.11 | 0.07
145 | 94 | 210000 | 0.17 | 0.21
145 | 95 | 440000 | 0.28 | 0.44
145 | 96 | 800000 | 0.41 | 0.8
145 | 97 | 1280000 | 0.55 | 1.28
145 | 98 | 1910000 | 0.69 | 1.91
145 | 99 | 2700000 | 0.88 | 2.7
145 | 100 | 3670000 | 1.06 | 3.67
147 | 81.32 | 0 | 0 | 0
147 | 82 | 21 | 0.0001 | 2.1e-05
147 | 83 | 1450 | 0.005 | 0.00145
147 | 84 | 12000 | 0.02 | 0.012
147 | 85 | 40000 | 0.04 | 0.04
147 | 86 | 92000 | 0.07 | 0.092
147 | 87 | 174000 | 0.1 | 0.174
147 | 88 | 296000 | 0.15 | 0.296
147 | 89 | 471000 | 0.2 | 0.471
147 | 90 | 701000 | 0.25 | 0.701
147 | 91 | 978000 | 0.3 | 0.978
147 | 92 | 1296000 | 0.34 | 1.296
147 | 93 | 1640000 | 0.36 | 1.64
147 | 94 | 2010000 | 0.37 | 2.01
147 | 94.7 | 2270000 | 0.38 | 2.27
147 | 95 | 2390000 | 0.38 | 2.39
147 | 96 | 2770000 | 0.38 | 2.77
147 | 97 | 3150000 | 0.38 | 3.15
147 | 98 | 3534000 | 0.38 | 3.534
147 | 99 | 3917000 | 0.38 | 3.917
147 | 100 | 4300000 | 0.38 | 4.3
148 | 986.88 | 0 | 0 | 0
148 | 987 | 3 | 8e-05 | 3e-06
148 | 988 | 5000 | 0.012 | 0.005
148 | 989 | 27000 | 0.03 | 0.027
148 | 990 | 76000 | 0.07 | 0.076
148 | 991 | 167000 | 0.11 | 0.167
148 | 992 | 287000 | 0.13 | 0.287
148 | 992.31 | 327000 | 0.13 | 0.327
148 | 993 | 450000 | 0.19 | 0.45
148 | 994 | 715000 | 0.28 | 0.715
148 | 995 | 1064000 | 0.36 | 1.064
148 | 996 | 1300000 | 0.49 | 1.3
148 | 997 | 1570000 | 0.62 | 1.57
148 | 998 | 1863000 | 0.78 | 1.863
148 | 998.09 | 1900000 | 0.79 | 1.9
148 | 999 | 2265000 | 0.93 | 2.265
148 | 1000 | 2690000 | 1.11 | 2.69
155 | 328.47 | 0 | 0 | 0
155 | 329 | 20 | 0.0002 | 2e-05
155 | 330 | 6000 | 0.014 | 0.006
155 | 331 | 34000 | 0.04 | 0.034
155 | 332 | 106000 | 0.12 | 0.106
155 | 333 | 287000 | 0.24 | 0.287
155 | 334 | 583000 | 0.35 | 0.583
155 | 335 | 985000 | 0.45 | 0.985
155 | 336 | 1476000 | 0.54 | 1.476
155 | 337 | 2063000 | 0.64 | 2.063
155 | 338 | 2753000 | 0.75 | 2.753
155 | 339 | 3570000 | 0.89 | 3.57
155 | 340 | 4514000 | 1 | 4.514
155 | 341 | 5567000 | 1.1 | 5.567
155 | 342 | 6700000 | 1.17 | 6.7
155 | 343 | 7897000 | 1.22 | 7.897
155 | 344 | 9134000 | 1.25 | 9.134
155 | 345 | 10400000 | 1.28 | 10.4
155 | 345.19 | 10645000 | 1.29 | 10.645
155 | 346 | 11890000 | 1.34 | 11.89
155 | 347 | 13490000 | 1.41 | 13.49
155 | 348 | 15170000 | 1.49 | 15.17
155 | 349 | 17000000 | 1.58 | 17
155 | 350 | 19000000 | 1.71 | 19
155 | 351 | 20780000 | 1.77 | 20.78
155 | 352 | 23530000 | 3.27 | 23.53
156 | 103 | 110000 | 0.07 | 0.11
156 | 105 | 510000 | 0.32 | 0.51
156 | 108 | 2270000 | 0.84 | 2.27
156 | 110 | 4340000 | 1.22 | 4.34
156 | 112 | 7010000 | 1.43 | 7.01
156 | 113 | 8600000 | 1.76 | 8.6
156 | 115 | 14990000 | 4.62 | 14.99
158 | 28 | 0 | 0 | 0
158 | 29 | 11000 | 0.02 | 0.011
158 | 30 | 119000 | 0.19 | 0.119
158 | 31 | 498000 | 0.57 | 0.498
158 | 32 | 1252000 | 0.94 | 1.252
158 | 33 | 2396000 | 1.35 | 2.396
158 | 34 | 4045000 | 1.95 | 4.045
158 | 35 | 5935000 | 2.62 | 5.935
158 | 36 | 8928000 | 3.37 | 8.928
158 | 36.89 | 12000000 | 3.9 | 12
158 | 37 | 12595000 | 3.97 | 12.595
158 | 38 | 16865000 | 4.57 | 16.865
158 | 39 | 21786000 | 5.27 | 21.786
159 | 27.28 | 0 | 0 | 0
159 | 28 | 197 | 0.0009 | 0.000197
159 | 29 | 7600 | 0.026 | 0.0076
159 | 30 | 88900 | 0.153 | 0.0889
159 | 31 | 378000 | 0.496 | 0.378
159 | 32 | 1140000 | 1.054 | 1.14
159 | 33 | 2565000 | 1.87 | 2.565
159 | 34 | 4903000 | 2.823 | 4.903
159 | 35 | 8264000 | 3.891 | 8.264
159 | 36 | 12664000 | 4.926 | 12.664
159 | 37 | 18209000 | 6.176 | 18.209
159 | 38 | 25000000 | 7.36 | 25
159 | 39 | 32790000 | 8.085 | 32.79
159 | 40 | 41003000 | 8.323 | 41.003
159 | 40.17 | 42421000 | 8.607 | 42.421
159 | 41 | 57740000 | 23.39 | 57.74
159 | 42 | 71200000 | 26.93 | 71.2
159 | 43 | 86500000 | 30.59 | 86.5
159 | 44 | 103670000 | 34.33 | 103.67
159 | 45 | 123230000 | 38.11 | 123.23
159 | 45.15 | 126000000 | 38.73 | 126
159 | 46 | 144340000 | 42.22 | 144.34
159 | 47 | 167550000 | 46.41 | 167.55
159 | 48 | 192670000 | 50.23 | 192.67
159 | 49 | 219580000 | 53.83 | 219.58
159 | 50 | 248280000 | 57.39 | 248.28
160 | 147.5 | 0 | 0 | 0
160 | 148 | 34000 | 0.051 | 0.034
160 | 149 | 118000 | 0.117 | 0.118
160 | 150 | 283000 | 0.212 | 0.283
160 | 151 | 528000 | 0.274 | 0.528
160 | 151.49 | 670000 | 0.3 | 0.67
160 | 152 | 2070000 | 0.73 | 2.07
160 | 153 | 2910000 | 0.94 | 2.91
160 | 154 | 3940000 | 1.1 | 3.94
160 | 155 | 5250000 | 1.5 | 5.25
160 | 156 | 6920000 | 1.83 | 6.92
160 | 157 | 8940000 | 2.2 | 8.94
160 | 158 | 11400000 | 2.7 | 11.4
160 | 159 | 14390000 | 3.3 | 14.39
160 | 160 | 18040000 | 4 | 18.04
160 | 161 | 22510000 | 5 | 22.51
160 | 162 | 28090000 | 6.2 | 28.09
160 | 162.5 | 30840000 | 6.84 | 30.84
160 | 163 | 33660000 | 7.47 | 33.66
160 | 164 | 39240000 | 8.74 | 39.24
161 | 635.8 | 0 | 0 | 0
161 | 636 | 17 | 0.0002 | 1.7e-05
161 | 637 | 2987 | 0.0074 | 0.002987
161 | 638 | 16790 | 0.0212 | 0.01679
161 | 639 | 43948 | 0.031 | 0.043948
161 | 639.05 | 45505 | 0.0312 | 0.045505
161 | 642 | 281506 | 0.0902 | 0.28151
161 | 647 | 2061506 | 0.4802 | 2.0615
161 | 650 | 4271506 | 0.8502 | 4.2715
161 | 652 | 6441506 | 1.1802 | 6.4415
161 | 655 | 11700000 | 1.7442 | 11.7
161 | 657 | 15041506 | 2.1202 | 15.0415
161 | 680 | 22361506 | 2.6202 | 22.3615
162 | 281 | 0 | 0 | 0
162 | 285 | 1520000 | 0.76 | 1.52
162 | 290 | 10600000 | 2.61 | 10.6
162 | 295 | 31800000 | 5.61 | 31.8
162 | 300 | 66650000 | 8.32 | 66.65
162 | 305 | 119790000 | 12.93 | 119.79
162 | 319 | 201960000 | 19.93 | 201.96
163 | 320 | 0 | 0 | 0
163 | 320.84 | 0 | 0 | 0
163 | 321 | 2 | 0 | 2e-06
163 | 322 | 12000 | 0.0514 | 0.012
163 | 323 | 257000 | 0.5873 | 0.257
163 | 324 | 1405300 | 0.7117 | 1.4053
163 | 325 | 3732000 | 2.723 | 3.732
163 | 325.83 | 6032000 | 2.815 | 6.032
163 | 326 | 6612000 | 3.6857 | 6.612
163 | 326.86 | 9794000 | 3.7457 | 9.794
163 | 328 | 22324000 | 4.3557 | 22.324
163 | 329 | 32134000 | 6.6657 | 32.134
163 | 330 | 41574000 | 8.7757 | 41.574
163 | 331 | 56064000 | 10.3157 | 56.064
163 | 332 | 68934000 | 11.8557 | 68.934
163 | 333 | 86864000 | 13.9657 | 86.864
163 | 333.6 | 99560000 | 15.5257 | 99.56
163 | 334 | 105730000 | 16.4657 | 105.73
163 | 335 | 126500000 | 19.5457 | 126.5
164 | 81 | 0 | 0 | 0
164 | 82 | 30000 | 0.04 | 0.03
164 | 83 | 70000 | 0.08 | 0.07
164 | 84 | 140000 | 0.13 | 0.14
164 | 85 | 240000 | 0.19 | 0.24
164 | 86 | 370000 | 0.26 | 0.37
164 | 87 | 540000 | 0.35 | 0.54
164 | 88 | 780000 | 0.46 | 0.78
164 | 89 | 1070000 | 0.57 | 1.07
164 | 90 | 1400000 | 0.67 | 1.4
164 | 91 | 1790000 | 0.78 | 1.79
164 | 92 | 2260000 | 0.93 | 2.26
164 | 93 | 2810000 | 1.1 | 2.81
166 | 89.23 | 0 | 0 | 0
166 | 90 | 750 | 0.0036 | 0.00075
166 | 91 | 16577 | 0.035 | 0.016577
166 | 92 | 94577 | 0.1546 | 0.094577
166 | 93 | 394776 | 0.4472 | 0.39478
166 | 94 | 952824 | 0.6251 | 0.95282
166 | 94.63 | 1354461 | 0.6498 | 1.3545
166 | 95 | 1499502 | 0.7423 | 1.4995
166 | 96 | 2200502 | 1.1023 | 2.2005
166 | 97 | 3272502 | 1.4923 | 3.2725
166 | 98 | 4776702 | 1.9623 | 4.7767
166 | 99 | 6720000 | 2.3623 | 6.72
166 | 100 | 9030000 | 2.7123 | 9.03
167 | 234 | 0 | 0 | 0
167 | 235 | 260000 | 0.43 | 0.26
167 | 236 | 1020000 | 1.1 | 1.02
167 | 237 | 2470000 | 1.8 | 2.47
167 | 238 | 4820000 | 2.9 | 4.82
167 | 239 | 8260000 | 3.99 | 8.26
167 | 240 | 12860000 | 5.22 | 12.86
167 | 241 | 18660000 | 6.36 | 18.66
167 | 242 | 25780000 | 7.88 | 25.78
167 | 243 | 34560000 | 9.9 | 34.56
167 | 244 | 45550000 | 12.27 | 45.55
167 | 245 | 58730000 | 14.09 | 58.73
167 | 246 | 74000000 | 16.23 | 74
167 | 247 | 90920000 | 17.83 | 90.92
167 | 248 | 109420000 | 19.19 | 109.42
167 | 249 | 129530000 | 21.02 | 129.53
168 | 242 | 0 | 0 | 0
168 | 243 | 60 | 0.0002 | 6e-05
168 | 244 | 1900 | 0.004 | 0.0019
168 | 245 | 12000 | 0.02 | 0.012
168 | 246 | 37000 | 0.04 | 0.037
168 | 247 | 90000 | 0.08 | 0.09
168 | 248 | 208000 | 0.17 | 0.208
168 | 249 | 450000 | 0.33 | 0.45
168 | 250 | 882000 | 0.5 | 0.882
168 | 251 | 1526000 | 0.75 | 1.526
168 | 252 | 2385000 | 1 | 2.385
168 | 253 | 3472000 | 1 | 3.472
168 | 254 | 4805000 | 1 | 4.805
168 | 255 | 6420000 | 1.7 | 6.42
168 | 256 | 8351000 | 2.1 | 8.351
168 | 257 | 10613000 | 2.4 | 10.613
168 | 258 | 13200000 | 2.7 | 13.2
168 | 259 | 16067000 | 3 | 16.067
168 | 259.73 | 18306000 | 3.14 | 18.306
168 | 260 | 19074000 | 3.3 | 19.074
168 | 261 | 22200000 | 3.85 | 22.2
168 | 262 | 25570000 | 4.36 | 25.57
168 | 263 | 29200000 | 4.85 | 29.2
168 | 264 | 33100000 | 5.38 | 33.1
168 | 265 | 37250000 | 5.95 | 37.25
168 | 266 | 41750000 | 6.61 | 41.75
168 | 267 | 46550000 | 7.23 | 46.55
168 | 268 | 51600000 | 7.7 | 51.6
168 | 269 | 56870000 | 8.16 | 56.87
168 | 270 | 62370000 | 8.61 | 62.37
168 | 271 | 68228000 | 9.33 | 68.228
168 | 272 | 74600000 | 10.36 | 74.6
168 | 273 | 81521000 | 11.45 | 81.521
169 | 21.66 | 0 | 0 | 0
169 | 22 | 21 | 0 | 2.1e-05
169 | 23 | 1500 | 0 | 0.0015
169 | 24 | 10300 | 0 | 0.0103
169 | 25 | 39600 | 0 | 0.0396
169 | 26 | 130900 | 0 | 0.1309
169 | 27 | 353000 | 0 | 0.353
169 | 28 | 772000 | 1 | 0.772
169 | 29 | 1511000 | 1 | 1.511
169 | 30 | 2716000 | 2 | 2.716
169 | 31 | 4570900 | 2 | 4.5709
169 | 32 | 7210000 | 3 | 7.21
169 | 33 | 10512000 | 3 | 10.512
169 | 33.54 | 12360000 | 4 | 12.36
169 | 34 | 15200000 | 4 | 15.2
169 | 35 | 22700000 | 6 | 22.7
169 | 36 | 31700000 | 7 | 31.7
169 | 37 | 42200000 | 9 | 42.2
169 | 38 | 54400000 | 10 | 54.4
169 | 39 | 68300000 | 12 | 68.3
169 | 40 | 84100000 | 14 | 84.1
170 | 284 | 0 | 0 | 0
170 | 285 | 0 | 0.01 | 0
170 | 286 | 0 | 0.0263 | 0
170 | 287 | 70000 | 0.089 | 0.07
170 | 288 | 180000 | 0.165 | 0.18
170 | 289 | 320000 | 0.1973 | 0.32
170 | 290 | 540000 | 0.3551 | 0.54
170 | 291 | 1080000 | 0.5523 | 1.08
170 | 292 | 1620000 | 0.7233 | 1.62
170 | 293 | 2390000 | 0.8811 | 2.39
170 | 294 | 3690000 | 1.1046 | 3.69
170 | 295 | 4770000 | 1.3939 | 4.77
170 | 296 | 6300000 | 1.6438 | 6.3
170 | 297 | 8100000 | 1.9199 | 8.1
170 | 298 | 10270000 | 2.2487 | 10.27
170 | 299 | 12430000 | 2.5511 | 12.43
170 | 300 | 15310000 | 2.893 | 15.31
170 | 305 | 34330000 | 4.8 | 34.33
170 | 306 | 40000000 | 6 | 40
170 | 307 | 43000000 | 9 | 43
171 | 84 | 0 | 0 | 0
171 | 85 | 3 | 0 | 3e-06
171 | 86 | 1223 | 0.0038 | 0.001223
171 | 87 | 15082 | 0.0319 | 0.015082
171 | 88 | 81528 | 0.1106 | 0.081528
171 | 89 | 251084 | 0.2264 | 0.25108
171 | 90 | 553973 | 0.3908 | 0.55397
171 | 91 | 1044715 | 0.5865 | 1.0447
171 | 92 | 1702926 | 0.7418 | 1.7029
171 | 93 | 2527990 | 0.8526 | 2.528
171 | 93.63 | 3070358 | 0.9077 | 3.0704
171 | 95 | 4656821 | 1.2639 | 4.6568
171 | 98.5 | 14586821 | 1.6839 | 14.5868
171 | 100 | 18716821 | 3.3439 | 18.7168
172 | 333.49 | 0 | 0 | 0
172 | 334 | 117 | 0.0005 | 0.000117
172 | 335 | 1468 | 0.003 | 0.001468
172 | 336 | 9225 | 0.017 | 0.009225
172 | 337 | 56500 | 0.13 | 0.0565
172 | 338 | 495000 | 0.87 | 0.495
172 | 339 | 1762400 | 1.66 | 1.7624
172 | 340 | 3792560 | 2.43 | 3.7926
172 | 341 | 6611400 | 3.15 | 6.6114
172 | 342 | 10107510 | 3.82 | 10.1075
172 | 343 | 14174600 | 4.3 | 14.1746
172 | 343.64 | 17030710 | 4.67 | 17.0307
172 | 344 | 19400000 | 5.39 | 19.4
172 | 345 | 26900000 | 6.61 | 26.9
172 | 346 | 35900000 | 8.2 | 35.9
172 | 347 | 46900000 | 9.73 | 46.9
172 | 348 | 58600000 | 11.45 | 58.6
172 | 349 | 72400000 | 13.1 | 72.4
172 | 350 | 88000000 | 14.85 | 88
172 | 351 | 105000000 | 16.82 | 105
172 | 352 | 125000000 | 18.78 | 125
172 | 353 | 146000000 | 20.62 | 146
172 | 354 | 169100000 | 22.51 | 169.1
172 | 355 | 194100000 | 24.52 | 194.1
173 | 59.74 | 0 | 0 | 0
173 | 60 | 14 | 0.0002 | 1.4e-05
173 | 61 | 2025 | 0.0051 | 0.002025
173 | 62 | 16786 | 0.0282 | 0.016786
173 | 63 | 72513 | 0.0962 | 0.072513
173 | 64 | 301443 | 0.4471 | 0.30144
173 | 65 | 1083073 | 1.1092 | 1.0831
173 | 66 | 2669551 | 2.1566 | 2.6696
173 | 67 | 5569780 | 3.6446 | 5.5698
173 | 68 | 9903865 | 4.9944 | 9.9039
173 | 69 | 15596169 | 6.3667 | 15.5962
173 | 70 | 22533860 | 7.4609 | 22.5339
173 | 71 | 30205362 | 7.8057 | 30.2054
173 | 71.86 | 37000000 | 7.9724 | 37
173 | 71.88 | 37152000 | 7.9758 | 37.152
173 | 72 | 38110548 | 8 | 38.1105
173 | 73 | 46460548 | 8.7 | 46.4605
173 | 74 | 56060548 | 10.5 | 56.0605
174 | 980.26 | 0 | 0 | 0
174 | 981 | 50 | 0.0002 | 5e-05
174 | 982 | 900 | 0.002 | 0.0009
174 | 983 | 7500 | 0.012 | 0.0075
174 | 984 | 32000 | 0.04 | 0.032
174 | 985 | 103000 | 0.11 | 0.103
174 | 986 | 298000 | 0.3 | 0.298
174 | 987 | 705000 | 0.52 | 0.705
174 | 988 | 1368000 | 0.79 | 1.368
174 | 989 | 2250000 | 0.92 | 2.25
174 | 990 | 3210000 | 0.98 | 3.21
174 | 990.18 | 3390000 | 0.99 | 3.39
174 | 991 | 4417000 | 1.3 | 4.417
174 | 992 | 6010000 | 1.6 | 6.01
174 | 993 | 8000000 | 1.9 | 8
174 | 994 | 10100000 | 2.2 | 10.1
174 | 995 | 12600000 | 2.5 | 12.6
174 | 996 | 15400000 | 2.8 | 15.4
174 | 997 | 18400000 | 3.1 | 18.4
174 | 997.5 | 20100000 | 3.4 | 20.1
174 | 998.5 | 23000000 | 3.9 | 23
176 | 75 | 0 | 0.02 | 0
176 | 76 | 410000 | 0.62 | 0.41
176 | 77 | 140000 | 0.13 | 0.14
176 | 78 | 320000 | 0.23 | 0.32
176 | 79 | 610000 | 0.34 | 0.61
176 | 80 | 1010000 | 0.45 | 1.01
176 | 81 | 1520000 | 0.56 | 1.52
176 | 82 | 2140000 | 0.68 | 2.14
176 | 83 | 2880000 | 0.8 | 2.88
177 | 428.25 | 0 | 0 | 0
177 | 429 | 255 | 0.00105 | 0.000255
177 | 430 | 3529 | 0.00679 | 0.003529
177 | 431 | 18802 | 0.02722 | 0.018802
177 | 432 | 61907 | 0.06098 | 0.061907
177 | 433 | 146381 | 0.11029 | 0.14638
177 | 434 | 288690 | 0.1785 | 0.28869
177 | 435 | 513242 | 0.27598 | 0.51324
177 | 436 | 855500 | 0.41531 | 0.8555
177 | 437 | 1356883 | 0.58569 | 1.3569
177 | 438 | 1987528 | 0.66369 | 1.9875
177 | 439 | 2681688 | 0.72445 | 2.6817
177 | 439.17 | 2805714 | 0.73469 | 2.8057
177 | 440 | 3528632 | 0.85919 | 3.5286
177 | 441 | 4563632 | 1.0292 | 4.5636
177 | 442 | 5763632 | 1.1892 | 5.7636
177 | 443 | 7115632 | 1.3292 | 7.1156
177 | 444 | 8606632 | 1.4692 | 8.6066
177 | 445 | 10225632 | 1.5892 | 10.2256
177 | 446 | 11965632 | 1.6892 | 11.9656
177 | 447 | 13785632 | 1.7692 | 13.7856
177 | 447.23 | 14215632 | 1.8592 | 14.2156
177 | 448 | 16625632 | 2.1092 | 16.6256
177 | 448.54 | 18425000 | 2.3092 | 18.425
177 | 449 | 20125632 | 2.4792 | 20.1256
177 | 450 | 23925632 | 2.8592 | 23.9256
177 | 451 | 28125632 | 3.2092 | 28.1256
177 | 452 | 32725632 | 3.5892 | 32.7256
178 | 990 | 0 | 0 | 0
178 | 991 | 764 | 0.015 | 0.000764
178 | 992 | 2109 | 0.04 | 0.002109
178 | 993 | 112500 | 0.14 | 0.1125
178 | 994 | 308367 | 0.25 | 0.30837
178 | 995 | 665671 | 0.47 | 0.66567
178 | 996 | 1259173 | 0.72 | 1.2592
178 | 997 | 2121177 | 1 | 2.1212
178 | 998 | 3258179 | 1.27 | 3.2582
178 | 998.7 | 5010000 | 1.37 | 5.01
178 | 999 | 5448000 | 1.55 | 5.448
178 | 999.1 | 5600000 | 1.6 | 5.6
178 | 1000 | 7180500 | 1.9 | 7.1805
178 | 1001 | 9260500 | 2.26 | 9.2605
179 | 987.73 | 0 | 0 | 0
179 | 988 | 5 | 0.0001 | 5e-06
179 | 989 | 5191 | 0.0151 | 0.005191
179 | 990 | 36032 | 0.0497 | 0.036032
179 | 991 | 104908 | 0.0882 | 0.10491
179 | 992 | 208678 | 0.1161 | 0.20868
179 | 993 | 332213 | 0.1289 | 0.33221
179 | 993.34 | 376570 | 0.132 | 0.37657
179 | 994 | 552000 | 0.174 | 0.552
179 | 995 | 859000 | 0.234 | 0.859
179 | 996 | 1231000 | 0.304 | 1.231
179 | 997 | 1673000 | 0.374 | 1.673
179 | 997.6 | 2026000 | 0.424 | 2.026
179 | 998 | 2179000 | 0.434 | 2.179
179 | 999 | 2689000 | 0.444 | 2.689
180 | 19.22 | 0 | 0 | 0
180 | 20 | 99 | 0.0004 | 9.9e-05
180 | 21 | 1814 | 0.0043 | 0.001814
180 | 22 | 19630 | 0.044 | 0.01963
180 | 23 | 186818 | 0.361 | 0.18682
180 | 24 | 943384 | 1.185 | 0.94338
180 | 25 | 2656866 | 2.321 | 2.6569
180 | 26 | 5762366 | 3.868 | 5.7624
180 | 27 | 10446853 | 5.54 | 10.4469
180 | 28 | 16897851 | 7.45 | 16.8979
180 | 29 | 25263892 | 9.56 | 25.2639
180 | 30 | 35533730 | 11.371 | 35.5337
180 | 31 | 48073415 | 13.82 | 48.0734
180 | 32 | 63499707 | 16.985 | 63.4997
180 | 32.5 | 72396177 | 18.62 | 72.3962
180 | 32.51 | 72582599 | 19.05 | 72.5826
180 | 34.4875 | 76857666 | 19.0685 | 76.8577
180 | 35.44 | 77118382 | 20.5017 | 77.1184
180 | 36.39 | 78379099 | 21.9349 | 78.3791
180 | 37.35 | 82639815 | 23.3681 | 82.6398
180 | 38.3 | 87900532 | 24.8013 | 87.9005
181 | 269.3 | 0 | 0 | 0
181 | 270 | 4000 | 0.011 | 0.004
181 | 271 | 20400 | 0.022 | 0.0204
181 | 272 | 60000 | 0.06 | 0.06
181 | 273 | 181000 | 0.19 | 0.181
181 | 274 | 485000 | 0.42 | 0.485
181 | 275 | 1050000 | 0.71 | 1.05
181 | 276 | 2000000 | 0.96 | 2
181 | 278 | 4500000 | 1.64 | 4.5
181 | 280 | 9200000 | 3.07 | 9.2
181 | 282 | 16000000 | 3.65 | 16
181 | 284 | 24200000 | 4.63 | 24.2
181 | 286 | 34500000 | 5.7 | 34.5
181 | 288 | 47220000 | 6.97 | 47.22
181 | 289 | 54600000 | 7.84 | 54.6
181 | 290 | 63000000 | 8.88 | 63
181 | 291 | 72380000 | 9.92 | 72.38
181 | 292 | 82800000 | 10.96 | 82.8
185 | 91.25 | 0 | 0 | 0
185 | 91.5 | 20 | 0.0002 | 2e-05
185 | 92 | 5500 | 0.03 | 0.0055
185 | 92.5 | 35000 | 0.085 | 0.035
185 | 93 | 99700 | 0.18 | 0.0997
185 | 93.5 | 215000 | 0.29 | 0.215
185 | 94 | 399000 | 0.44 | 0.399
185 | 94.5 | 650000 | 0.56 | 0.65
185 | 95 | 958000 | 0.67 | 0.958
185 | 95.5 | 1326000 | 0.8 | 1.326
185 | 96 | 1752000 | 0.92 | 1.752
185 | 96.5 | 2249000 | 1.07 | 2.249
185 | 97 | 2820000 | 1.22 | 2.82
185 | 97.5 | 3476000 | 1.41 | 3.476
185 | 98 | 4232000 | 1.61 | 4.232
185 | 98.5 | 5070344 | 1.73 | 5.0703
185 | 99 | 5955000 | 1.81 | 5.955
185 | 99.5 | 6882000 | 1.9 | 6.882
185 | 99.55 | 6976000 | 1.91 | 6.976
185 | 100 | 7960000 | 1.97 | 7.96
185 | 101 | 10400000 | 2.32 | 10.4
185 | 102 | 13200000 | 2.6 | 13.2
186 | 72.47 | 0 | 0 | 0
186 | 73 | 38 | 0.0003 | 3.8e-05
186 | 74 | 2308 | 0.0051 | 0.002308
186 | 75 | 18342 | 0.0323 | 0.018342
186 | 75.78 | 45602 | 0.0372 | 0.045602
186 | 76 | 77502 | 0.06318 | 0.077502
186 | 78 | 987502 | 0.44318 | 0.9875
186 | 80 | 2807502 | 0.97318 | 2.8075
186 | 82 | 5807502 | 1.6232 | 5.8075
186 | 84 | 10097502 | 2.2732 | 10.0975
186 | 86 | 15807502 | 3.0332 | 15.8075
186 | 88 | 23247502 | 4.0032 | 23.2475
186 | 89 | 27717502 | 4.5332 | 27.7175
186 | 90 | 32737502 | 5.0932 | 32.7375
186 | 91 | 38337502 | 5.7032 | 38.3375
186 | 92 | 44567502 | 6.3532 | 44.5675
186 | 93 | 51457502 | 7.0432 | 51.4575
186 | 94 | 59037502 | 7.7132 | 59.0375
186 | 95 | 67027502 | 8.3832 | 67.0275
189 | 284.33 | 0 | 0 | 0
189 | 284.43 | 1 | 3e-05 | 1e-06
189 | 284.93 | 533 | 0.00295 | 0.000533
189 | 285.43 | 4456 | 0.01969 | 0.004456
189 | 285.93 | 30023 | 0.0735 | 0.030023
189 | 286.43 | 77282 | 0.10924 | 0.077282
189 | 286.93 | 140071 | 0.13783 | 0.14007
189 | 287.43 | 214647 | 0.15682 | 0.21465
189 | 287.93 | 297449 | 0.17157 | 0.29745
189 | 288.43 | 385948 | 0.18426 | 0.38595
189 | 288.93 | 481826 | 0.19697 | 0.48183
189 | 289.43 | 583825 | 0.2117 | 0.58383
189 | 289.93 | 699171 | 0.2484 | 0.69917
189 | 290.43 | 844631 | 0.32626 | 0.84463
189 | 290.93 | 1035101 | 0.41312 | 1.0351
189 | 291.43 | 1256316 | 0.46506 | 1.2563
189 | 291.93 | 1502106 | 0.51142 | 1.5021
189 | 292.43 | 1767879 | 0.60898 | 1.7679
189 | 292.92 | 2030000 | 0.725 | 2.03
189 | 294 | 2993900 | 1.06 | 2.9939
190 | 584.76 | 0 | 0 | 0
190 | 585.26 | 804 | 0.0008 | 0.000804
190 | 585.76 | 3713 | 0.00371 | 0.003713
190 | 586.26 | 8997 | 0.009 | 0.008997
190 | 586.76 | 16903 | 0.0169 | 0.016903
190 | 587.26 | 26994 | 0.02699 | 0.026994
190 | 587.76 | 39345 | 0.03935 | 0.039345
190 | 588.26 | 54403 | 0.0544 | 0.054403
190 | 588.76 | 71741 | 0.07174 | 0.071741
190 | 589.26 | 92167 | 0.09217 | 0.092167
190 | 589.76 | 116282 | 0.11628 | 0.11628
190 | 590.26 | 144052 | 0.14405 | 0.14405
190 | 590.76 | 175600 | 0.1756 | 0.1756
190 | 591.26 | 211945 | 0.21194 | 0.21194
190 | 591.76 | 252732 | 0.25273 | 0.25273
190 | 592.26 | 298082 | 0.29808 | 0.29808
190 | 592.76 | 349404 | 0.3494 | 0.3494
190 | 593.26 | 404990 | 0.40499 | 0.40499
190 | 593.76 | 463955 | 0.46395 | 0.46396
190 | 594.26 | 527116 | 0.52712 | 0.52712
190 | 594.76 | 594918 | 0.59492 | 0.59492
190 | 595.26 | 665500 | 0.6655 | 0.6655
190 | 595.76 | 741452 | 0.74145 | 0.74145
190 | 596.26 | 821203 | 0.8212 | 0.8212
190 | 596.76 | 907928 | 0.90793 | 0.90793
190 | 597.26 | 1001820 | 1.0018 | 1.0018
190 | 597.76 | 1101224 | 1.1012 | 1.1012
190 | 598.26 | 1208805 | 1.2088 | 1.2088
190 | 598.76 | 1321451 | 1.3215 | 1.3215
190 | 599.26 | 1438434 | 1.4384 | 1.4384
190 | 599.76 | 1559778 | 1.5598 | 1.5598
190 | 600.26 | 1684225 | 1.6842 | 1.6842
190 | 600.76 | 1812037 | 1.812 | 1.812
190 | 601.06 | 1890329 | 1.8903 | 1.8903
190 | 601.26 | 1960000 | 1.96 | 1.96
190 | 601.76 | 2100000 | 2.1 | 2.1
190 | 602.26 | 2250000 | 2.25 | 2.25
190 | 603 | 3985300 | 2.44 | 3.9853
190 | 604 | 6578300 | 2.746 | 6.5783
191 | 293.87 | 0 | 0 | 0
191 | 294 | 1 | 0 | 1e-06
191 | 295 | 1291 | 0.0031 | 0.001291
191 | 296 | 6624 | 0.008 | 0.006624
191 | 297 | 20210 | 0.0209 | 0.02021
191 | 298 | 54012 | 0.0509 | 0.054012
191 | 299 | 132261 | 0.1091 | 0.13226
191 | 300 | 284963 | 0.2162 | 0.28496
191 | 301 | 680714 | 0.583 | 0.68071
191 | 302 | 1502572 | 1.099 | 1.5026
191 | 303 | 2897272 | 1.7116 | 2.8973
191 | 304 | 4930894 | 2.368 | 4.9309
191 | 305 | 7640857 | 2.9943 | 7.6409
191 | 306 | 10879584 | 3.4809 | 10.8796
191 | 307 | 14573112 | 3.8843 | 14.5731
191 | 308 | 18628027 | 4.2076 | 18.628
191 | 308.71 | 21688179 | 4.4599 | 21.6882
191 | 309 | 23225225 | 4.7658 | 23.2252
191 | 310 | 30000000 | 5.6458 | 30
191 | 311 | 37965225 | 6.8058 | 37.9652
191 | 312 | 47025225 | 7.9458 | 47.0252
191 | 313 | 57325225 | 9.0958 | 57.3252
191 | 314 | 68725225 | 10.1358 | 68.7252
191 | 315 | 81225225 | 11.4458 | 81.2252
192 | 175 | 0 | 0 | 0
192 | 176 | 3600 | 0.007 | 0.0036
192 | 177 | 17000 | 0.02 | 0.017
192 | 178 | 40500 | 0.03 | 0.0405
192 | 179 | 74000 | 0.04 | 0.074
192 | 180 | 125000 | 0.06 | 0.125
192 | 181 | 195000 | 0.08 | 0.195
192 | 182 | 290000 | 0.11 | 0.29
192 | 183 | 413000 | 0.14 | 0.413
192 | 184 | 563000 | 0.16 | 0.563
192 | 185 | 745000 | 0.2 | 0.745
192 | 186 | 981000 | 0.27 | 0.981
192 | 187 | 1281000 | 0.33 | 1.281
192 | 188 | 1640000 | 0.39 | 1.64
192 | 189 | 2070000 | 0.47 | 2.07
192 | 190 | 2590000 | 0.57 | 2.59
192 | 191 | 3214000 | 0.68 | 3.214
192 | 192 | 3953000 | 0.8 | 3.953
192 | 193 | 4815000 | 0.93 | 4.815
192 | 194 | 5814000 | 1.07 | 5.814
192 | 195 | 6974000 | 1.25 | 6.974
192 | 196 | 8303000 | 1.41 | 8.303
192 | 196.5 | 9031000 | 1.5 | 9.031
192 | 197 | 9806000 | 1.59 | 9.806
192 | 198 | 11500000 | 1.7931 | 11.5
194 | 40 | 0 | 0 | 0
194 | 50 | 25000000 | 5 | 25
194 | 55 | 50000000 | 8 | 50
194 | 60 | 75000000 | 10 | 75
194 | 65 | 117040000 | 20 | 117.04
194 | 65.5 | 131830000 | 21.1 | 131.83
194 | 66 | 146620000 | 22.2 | 146.62
194 | 66.5 | 161440000 | 23.4 | 161.44
194 | 67 | 176310000 | 24.6 | 176.31
194 | 67.5 | 191260000 | 26 | 191.26
194 | 68 | 206320000 | 27.1 | 206.32
194 | 68.5 | 221520000 | 28.5 | 221.52
194 | 69 | 236910000 | 30 | 236.91
194 | 69.5 | 252520000 | 31.4 | 252.52
194 | 70 | 268410000 | 33 | 268.41
194 | 70.5 | 284630000 | 33.4 | 284.63
194 | 71 | 301220000 | 34.1 | 301.22
194 | 71.5 | 318240000 | 35.5 | 318.24
194 | 72 | 335760000 | 38 | 335.76
194 | 72.5 | 353820000 | 40 | 353.82
194 | 73 | 372510000 | 43 | 372.51
194 | 73.5 | 391880000 | 45.8 | 391.88
194 | 74 | 412000000 | 48 | 412
194 | 74.5 | 432940000 | 50.7 | 432.94
194 | 75 | 454780000 | 52 | 454.78
194 | 75.5 | 477590000 | 55.7 | 477.59
194 | 76 | 501450000 | 58 | 501.45
194 | 76.5 | 526440000 | 60.6 | 526.44
194 | 77 | 552630000 | 63.6 | 552.63
194 | 77.5 | 580110000 | 66.4 | 580.11
194 | 78 | 608950000 | 69 | 608.95
194 | 78.5 | 639250000 | 72 | 639.25
194 | 79 | 671090000 | 75.7 | 671.09
194 | 79.5 | 704550000 | 79.8 | 704.55
194 | 80 | 739710000 | 85 | 739.71
194 | 80.5 | 776670000 | 86.4 | 776.67
194 | 81 | 815500000 | 90.3 | 815.5
194 | 81.5 | 856300000 | 94 | 856.3
194 | 82 | 899160000 | 98 | 899.16
194 | 82.5 | 944150000 | 102 | 944.15
194 | 83 | 991360000 | 106 | 991.36
194 | 83.5 | 1040880000 | 110 | 1040.88
194 | 84 | 1092800000 | 114.4 | 1092.8
194 | 84.5 | 1147200000 | 118.3 | 1147.2
194 | 85 | 1204170000 | 120 | 1204.17
194 | 85.5 | 1263780000 | 124.2 | 1263.78
194 | 86 | 1326110000 | 128.7 | 1326.11
194 | 86.5 | 1391260000 | 133.9 | 1391.26
194 | 87 | 1459290000 | 139 | 1459.29
194 | 87.5 | 1530290000 | 144.3 | 1530.29
194 | 88 | 1604330000 | 150.2 | 1604.33
194 | 88.5 | 1681490000 | 156.3 | 1681.49
194 | 89 | 1761830000 | 162.2 | 1761.83
194 | 89.5 | 1845430000 | 169 | 1845.43
194 | 90 | 1932350000 | 175 | 1932.35
194 | 90.5 | 2022670000 | 182.7 | 2022.67
194 | 91 | 2116440000 | 190 | 2116.44
194 | 91.5 | 2213720000 | 196.4 | 2213.72
194 | 92 | 2314580000 | 203.8 | 2314.58
194 | 92.5 | 2419060000 | 211 | 2419.06
194 | 93 | 2527220000 | 218 | 2527.22
194 | 93.5 | 2639110000 | 224.2 | 2639.11
194 | 94 | 2754760000 | 232 | 2754.76
194 | 94.5 | 2874230000 | 238.7 | 2874.23
194 | 95 | 2997550000 | 245 | 2997.55
194 | 95.5 | 3124760000 | 252 | 3124.76
194 | 96 | 3255880000 | 259.2 | 3255.88
194 | 96.5 | 3390940000 | 266.3 | 3390.94
194 | 97 | 3529960000 | 274 | 3529.96
194 | 97.5 | 3672960000 | 281.5 | 3672.96
194 | 98 | 3819960000 | 288.4 | 3819.96
194 | 98.5 | 3970960000 | 296 | 3970.96
194 | 99 | 4125960000 | 304.3 | 4125.96
194 | 99.5 | 4284970000 | 312.3 | 4284.97
194 | 100 | 4447970000 | 320 | 4447.97
194 | 100.5 | 4614960000 | 328.5 | 4614.96
194 | 101 | 4785920000 | 337.8 | 4785.92
194 | 101.5 | 4960830000 | 346.9 | 4960.83
194 | 102 | 5139650000 | 356.2 | 5139.65
194 | 102.5 | 5322360000 | 366.4 | 5322.36
194 | 103 | 5508910000 | 376.7 | 5508.91
194 | 103.5 | 5699270000 | 387.4 | 5699.27
194 | 104 | 5893370000 | 398 | 5893.37
194 | 104.5 | 6091160000 | 408.8 | 6091.16
194 | 105 | 6292570000 | 420 | 6292.57
194 | 105.5 | 6497540000 | 430.7 | 6497.54
194 | 106 | 6700000000 | 441 | 6700
194 | 106.5 | 6917810000 | 452 | 6917.81
194 | 107 | 7132950000 | 463.8 | 7132.95
194 | 107.5 | 7351280000 | 475.7 | 7351.28
194 | 108 | 7572700000 | 488 | 7572.7
194 | 108.5 | 7797100000 | 500.7 | 7797.1
194 | 109 | 8024360000 | 513 | 8024.36
194 | 109.5 | 8254340000 | 526.2 | 8254.34
194 | 110 | 8486920000 | 540 | 8486.92
194 | 110.5 | 8721940000 | 546.7 | 8721.94
194 | 111 | 8959250000 | 558.4 | 8959.25
194 | 111.5 | 9198690000 | 571.7 | 9198.69
194 | 112 | 9440090000 | 585 | 9440.09
194 | 112.5 | 9683270000 | 598.6 | 9683.27
194 | 113 | 9928050000 | 613 | 9928.05
194 | 113.5 | 10174220000 | 627.8 | 10174.22
194 | 114 | 10421580000 | 642.4 | 10421.58
197 | 74.96 | 0 | 0 | 0
197 | 75 | 0 | 0 | 0
197 | 76 | 10300 | 0.03 | 0.0103
197 | 77 | 79300 | 0.11 | 0.0793
197 | 78 | 252000 | 0.24 | 0.252
197 | 79 | 604000 | 0.49 | 0.604
197 | 80 | 1268000 | 0.84 | 1.268
197 | 81 | 2324000 | 1.28 | 2.324
197 | 82 | 3870100 | 1.82 | 3.8701
197 | 83 | 6023700 | 2.4 | 6.0237
197 | 83.73 | 7806500 | 2.48 | 7.8065
197 | 84 | 8522000 | 2.69 | 8.522
197 | 84.6 | 12170000 | 3 | 12.17
197 | 86 | 17759000 | 5.12 | 17.759
197 | 88 | 32056000 | 7.75 | 32.056
199 | 105 | 0 | 0 | 0
199 | 106 | 1500 | 0.0044 | 0.0015
199 | 107 | 24500 | 0.042 | 0.0245
199 | 108 | 94000 | 0.097 | 0.094
199 | 109 | 246000 | 0.206 | 0.246
199 | 110 | 518000 | 0.338 | 0.518
199 | 111 | 916000 | 0.458 | 0.916
199 | 112 | 1440000 | 0.596 | 1.44
199 | 113 | 2100000 | 0.722 | 2.1
199 | 114 | 2888000 | 0.847 | 2.888
199 | 115 | 3800000 | 0.967 | 3.8
199 | 116 | 4800000 | 1.094 | 4.8
199 | 117 | 5990000 | 1.223 | 5.99
199 | 118 | 7270000 | 1.362 | 7.27
199 | 119 | 8700000 | 1.52 | 8.7
199 | 120 | 10320000 | 1.691 | 10.32
199 | 121 | 12140000 | 1.949 | 12.14
199 | 122 | 14900000 | 2.337 | 14.9
201 | 336.3 | 0 | 0 | 0
201 | 337 | 80 | 0.0004 | 8e-05
201 | 338 | 2700 | 0.0056 | 0.0027
201 | 339 | 13000 | 0.016 | 0.013
201 | 340 | 40800 | 0.04 | 0.0408
201 | 341 | 103000 | 0.08 | 0.103
201 | 342 | 190000 | 0.09 | 0.19
201 | 342.26 | 215000 | 0.1 | 0.215
201 | 343 | 427000 | 0.22 | 0.427
201 | 344 | 851000 | 0.33 | 0.851
201 | 345 | 1390000 | 0.46 | 1.39
201 | 346 | 2087000 | 0.64 | 2.087
201 | 347 | 3000000 | 0.89 | 3
201 | 348 | 4162000 | 1.13 | 4.162
201 | 349 | 5567000 | 1.38 | 5.567
201 | 350 | 7226000 | 1.64 | 7.226
201 | 351 | 9175000 | 1.96 | 9.175
201 | 352 | 11423000 | 2.24 | 11.423
201 | 353 | 13955000 | 2.53 | 13.955
201 | 354 | 16970000 | 3.2 | 16.97
201 | 355 | 20490000 | 3.54 | 20.49
201 | 356 | 24377000 | 3.93 | 24.377
201 | 357 | 28687000 | 4.39 | 28.687
202 | 89.85 | 0 | 0 | 0
202 | 90 | 0 | 0 | 0
202 | 91 | 1 | 0 | 1e-06
202 | 92 | 6 | 0 | 6e-06
202 | 93 | 20 | 0 | 2e-05
202 | 94 | 73 | 0.0005 | 7.3e-05
202 | 95 | 11352 | 0.0339 | 0.011352
202 | 96 | 104648 | 0.1707 | 0.10465
202 | 97 | 344477 | 0.3033 | 0.34448
202 | 98 | 710703 | 0.429 | 0.7107
202 | 99 | 1183028 | 0.5069 | 1.183
202 | 99.67 | 1535065 | 0.5427 | 1.5351
202 | 99.85 | 1638800 | 0.5681 | 1.6388
202 | 100 | 1714800 | 0.5881 | 1.7148
202 | 101 | 2368800 | 0.7281 | 2.3688
203 | 73.97 | 0 | 0 | 0
203 | 74 | 0 | 0.053 | 0
203 | 75 | 1000 | 0.005 | 0.001
203 | 76 | 20000 | 0.04 | 0.02
203 | 77 | 81000 | 0.08 | 0.081
203 | 78 | 183000 | 0.12 | 0.183
203 | 78.67 | 271000 | 0.14 | 0.271
203 | 78.97 | 320000 | 0.2 | 0.32
203 | 79.97 | 540000 | 0.36 | 0.54
203 | 80.97 | 1080000 | 0.55 | 1.08
203 | 81 | 1100000 | 0.56 | 1.1
203 | 81.97 | 1620000 | 0.72 | 1.62
203 | 82.97 | 2390000 | 0.88 | 2.39
205 | 331.94 | 0 | 0 | 0
205 | 332 | 0 | 0 | 0
205 | 333 | 243 | 0.00065 | 0.000243
205 | 334 | 1671 | 0.0026 | 0.001671
205 | 335 | 6128 | 0.00653 | 0.006128
205 | 336 | 15171 | 0.01168 | 0.015171
205 | 337 | 30512 | 0.01968 | 0.030512
205 | 338 | 55479 | 0.03004 | 0.055479
205 | 339 | 90556 | 0.04075 | 0.090556
205 | 340 | 137591 | 0.05277 | 0.13759
205 | 341 | 195487 | 0.06274 | 0.19549
205 | 342 | 262746 | 0.07161 | 0.26275
205 | 343 | 338589 | 0.08047 | 0.33859
205 | 344 | 424512 | 0.09132 | 0.42451
205 | 345 | 522398 | 0.10463 | 0.5224
205 | 346 | 633761 | 0.11825 | 0.63376
205 | 347 | 758979 | 0.13239 | 0.75898
205 | 348 | 898797 | 0.14752 | 0.8988
205 | 349 | 1055206 | 0.16549 | 1.0552
205 | 350 | 1229655 | 0.18438 | 1.2297
205 | 351 | 1424035 | 0.20364 | 1.424
205 | 352 | 1637364 | 0.22125 | 1.6374
205 | 353 | 1865606 | 0.23497 | 1.8656
205 | 354 | 2107201 | 0.24816 | 2.1072
205 | 355 | 2271256 | 0.27296 | 2.2713
205 | 356 | 2554532 | 0.30106 | 2.5545
205 | 357 | 2869274 | 0.33586 | 2.8693
206 | 89 | 0 | 0 | 0
206 | 89.9 | 600 | 0.0006 | 0.0006
206 | 90 | 6000 | 0.006 | 0.006
206 | 91 | 25000 | 0.06 | 0.025
206 | 92 | 134000 | 0.16 | 0.134
206 | 93 | 362000 | 0.3 | 0.362
206 | 94 | 744000 | 0.45 | 0.744
206 | 95 | 1237000 | 0.53 | 1.237
206 | 95.99 | 1767000 | 0.55 | 1.767
206 | 96 | 1767000 | 0.55 | 1.767
206 | 97 | 2315000 | 0.55 | 2.315
206 | 98 | 2865000 | 0.55 | 2.865
206 | 99 | 3414000 | 0.55 | 3.414
206 | 100 | 3964000 | 0.55 | 3.964
208 | 87.76 | 0 | 0 | 0
208 | 88 | 19 | 0.002 | 1.9e-05
208 | 89 | 3500 | 0.01 | 0.0035
208 | 90 | 21000 | 0.026 | 0.021
208 | 91 | 56300 | 0.047 | 0.0563
208 | 92 | 118300 | 0.077 | 0.1183
208 | 93 | 215000 | 0.117 | 0.215
208 | 94 | 353000 | 0.158 | 0.353
208 | 95 | 531200 | 0.198 | 0.5312
208 | 96 | 744000 | 0.225 | 0.744
208 | 97 | 979000 | 0.243 | 0.979
208 | 97.34 | 1062000 | 0.248 | 1.062
208 | 98 | 1227000 | 0.254 | 1.227
208 | 99 | 1486000 | 0.262 | 1.486
208 | 100 | 1750000 | 0.266 | 1.75
210 | 21 | 0 | 0 | 0
210 | 22 | 1737 | 0.0035 | 0.001737
210 | 23 | 23581 | 0.0402 | 0.023581
210 | 24 | 109102 | 0.1308 | 0.1091
210 | 25 | 302350 | 0.2557 | 0.30235
210 | 26 | 683993 | 0.5076 | 0.68399
210 | 27 | 1408404 | 0.9412 | 1.4084
210 | 28 | 2611989 | 1.466 | 2.612
210 | 29 | 4320071 | 1.9502 | 4.3201
210 | 30 | 6555963 | 2.5216 | 6.556
210 | 31 | 9546841 | 3.4602 | 9.5468
210 | 32 | 13547378 | 4.5409 | 13.5474
210 | 33 | 18700249 | 5.7648 | 18.7002
210 | 34 | 25113017 | 7.0607 | 25.113
210 | 35 | 32837966 | 8.3892 | 32.838
210 | 36 | 41967794 | 9.8705 | 41.9678
210 | 37 | 52642392 | 11.4788 | 52.6424
210 | 38 | 64909383 | 13.0552 | 64.9094
210 | 39 | 78841446 | 14.8089 | 78.8414
211 | 261.32 | 0 | 0 | 0
211 | 262 | 9 | 0 | 9e-06
211 | 263 | 190 | 0.001 | 0.00019
211 | 264 | 2100 | 0.005 | 0.0021
211 | 265 | 16900 | 0.03 | 0.0169
211 | 266 | 65900 | 0.07 | 0.0659
211 | 267 | 160000 | 0.11 | 0.16
211 | 268 | 291000 | 0.16 | 0.291
211 | 269 | 466000 | 0.19 | 0.466
211 | 270 | 670000 | 0.21 | 0.67
211 | 271 | 887000 | 0.22 | 0.887
211 | 271.48 | 994000 | 0.23 | 0.994
211 | 272 | 1440000 | 1.1 | 1.44
211 | 273 | 1800000 | 1.15 | 1.8
211 | 274 | 2197000 | 1.19 | 2.197
211 | 275 | 2644000 | 1.24 | 2.644
211 | 276 | 3136000 | 1.28 | 3.136
211 | 277 | 3670000 | 1.32 | 3.67
211 | 278 | 4240000 | 1.36 | 4.24
211 | 279 | 4850000 | 1.4 | 4.85
211 | 280 | 5520000 | 1.48 | 5.52
211 | 281 | 6250000 | 1.52 | 6.25
211 | 282 | 7020000 | 1.56 | 7.02
212 | 68.89 | 0 | 0 | 0
212 | 69 | 0 | 0 | 0
212 | 70 | 1 | 0 | 1e-06
212 | 71 | 10 | 0 | 1e-05
212 | 72 | 338 | 0.001 | 0.000338
212 | 73 | 5278 | 0.0132 | 0.005278
212 | 74 | 44831 | 0.0813 | 0.044831
212 | 75 | 243014 | 0.3436 | 0.24301
212 | 76 | 821703 | 0.8482 | 0.8217
212 | 77 | 2043180 | 1.6346 | 2.0432
212 | 78 | 4070668 | 2.2384 | 4.0707
212 | 78.61 | 5450238 | 2.2844 | 5.4502
212 | 79 | 6893000 | 2.3278 | 6.893
212 | 80 | 10493000 | 2.439 | 10.493
212 | 81 | 21193236 | 2.6115 | 21.1932
212 | 82 | 31993000 | 2.7841 | 31.993
212 | 83 | 42693000 | 2.9566 | 42.693
212 | 84 | 53493000 | 3.1292 | 53.493
212 | 85 | 64193000 | 3.3017 | 64.193
212 | 86 | 84593000 | 3.5157 | 84.593
212 | 86.21 | 88793000 | 3.5594 | 88.793
212 | 87 | 104993000 | 3.7277 | 104.993
212 | 88 | 125393000 | 3.9407 | 125.393
212 | 89 | 145693000 | 4.1535 | 145.693
212 | 90 | 166093000 | 4.3667 | 166.093
212 | 91 | 198293000 | 4.6229 | 198.293
212 | 92 | 230493000 | 4.8851 | 230.493
212 | 93 | 262693000 | 5.1443 | 262.693
212 | 94 | 294893000 | 5.4035 | 294.893
212 | 95 | 326993000 | 5.6625 | 326.993
212 | 96 | 372693000 | 5.9425 | 372.693
212 | 97 | 418393000 | 6.2223 | 418.393
212 | 98 | 463993000 | 6.5021 | 463.993
212 | 99 | 509693000 | 6.7819 | 509.693
212 | 100 | 555293000 | 7.0617 | 555.293
212 | 101 | 616393000 | 7.3965 | 616.393
212 | 102 | 677393000 | 7.7313 | 677.393
212 | 103 | 738393000 | 8.0662 | 738.393
212 | 104 | 799393000 | 8.401 | 799.393
212 | 105 | 860493000 | 8.7358 | 860.493
212 | 106 | 941193000 | 9.1892 | 941.193
212 | 107 | 1021893000 | 9.6425 | 1021.893
212 | 108 | 1102693000 | 10.0959 | 1102.693
212 | 109 | 1183393000 | 10.5493 | 1183.393
212 | 110 | 1264093000 | 11.0027 | 1264.093
213 | 75.95 | 0 | 0 | 0
213 | 76 | 0 | 0 | 0
213 | 77 | 52 | 0.0002 | 5.2e-05
213 | 78 | 679.695 | 0.0013 | 0.0006797
213 | 79 | 3628 | 0.0054 | 0.003628
213 | 80 | 13937 | 0.0164 | 0.013937
213 | 81 | 38725 | 0.036 | 0.038725
213 | 82 | 88163 | 0.0635 | 0.088163
213 | 83 | 166984.25 | 0.0943 | 0.16698
213 | 84 | 280551 | 0.1326 | 0.28055
213 | 85 | 429786 | 0.164 | 0.42979
213 | 86 | 606578 | 0.1877 | 0.60658
213 | 87 | 805385 | 0.2091 | 0.80539
213 | 88 | 1024589 | 0.2291 | 1.0246
213 | 89 | 1263733 | 0.2489 | 1.2637
213 | 90 | 1521937 | 0.2676 | 1.5219
213 | 91 | 1798931 | 0.2866 | 1.7989
213 | 92 | 2094941 | 0.3054 | 2.0949
213 | 93 | 2409913 | 0.3249 | 2.4099
213 | 94 | 2743824 | 0.3418 | 2.7438
213 | 95 | 3092434 | 0.3543 | 3.0924
213 | 96 | 3450884 | 0.3619 | 3.4509
213 | 97 | 3816065 | 0.3685 | 3.8161
213 | 98 | 4186684 | 0.3726 | 4.1867
213 | 99 | 4561088 | 0.3762 | 4.5611
213 | 100 | 4939000 | 0.3796 | 4.939
213 | 100.21 | 5018810 | 0.3804 | 5.0188
213 | 101 | 5323118 | 0.39 | 5.3231
213 | 102 | 5717118 | 0.398 | 5.7171
213 | 103 | 6121118 | 0.41 | 6.1211
213 | 104 | 6539118 | 0.426 | 6.5391
215 | 49 | 0 | 0 | 0
215 | 50 | 214000 | 0.43 | 0.214
215 | 51 | 901000 | 0.95 | 0.901
215 | 52 | 2115000 | 1.48 | 2.115
215 | 53 | 3600000 | 2.08 | 3.6
215 | 54 | 6304000 | 2.73 | 6.304
215 | 55 | 9393000 | 3.45 | 9.393
215 | 56 | 13262000 | 4.29 | 13.262
215 | 57 | 18040000 | 5.27 | 18.04
215 | 58 | 24070000 | 6.79 | 24.07
215 | 59 | 31340000 | 7.75 | 31.34
216 | 251 | 0 | 0 | 0
216 | 252 | 620 | 0.0012 | 0.00062
216 | 253 | 3900 | 0.005 | 0.0039
216 | 254 | 12000 | 0.01 | 0.012
216 | 255 | 32000 | 0.03 | 0.032
216 | 256 | 94000 | 0.1 | 0.094
216 | 257 | 232000 | 0.18 | 0.232
216 | 258 | 448000 | 0.25 | 0.448
216 | 259 | 744000 | 0.34 | 0.744
216 | 260 | 1126000 | 0.43 | 1.126
216 | 261 | 1624000 | 0.57 | 1.624
216 | 262 | 2245000 | 0.67 | 2.245
216 | 263 | 2994000 | 0.83 | 2.994
216 | 264 | 3899000 | 0.98 | 3.899
216 | 265 | 4970000 | 1.17 | 4.97
216 | 266 | 6240000 | 1.37 | 6.24
216 | 267 | 7704000 | 1.55 | 7.704
216 | 268 | 9378000 | 1.8 | 9.378
216 | 269 | 11270000 | 1.99 | 11.27
216 | 270 | 13510000 | 2.17 | 13.51
216 | 271 | 15605000 | 2.34 | 15.605
216 | 272 | 18015000 | 2.48 | 18.015
216 | 273 | 20580000 | 2.65 | 20.58
216 | 274 | 23300000 | 2.82 | 23.3
216 | 275 | 26200000 | 2.98 | 26.2
216 | 276 | 29400000 | 3.4 | 29.4
217 | 90.86 | 0 | 0 | 0
217 | 91 | 0 | 0.0003 | 0
217 | 92 | 70 | 0.0001 | 7e-05
217 | 93 | 500 | 0.001 | 0.0005
217 | 94 | 3200 | 0.005 | 0.0032
217 | 95 | 18000 | 0.027 | 0.018
217 | 96 | 68000 | 0.078 | 0.068
217 | 97 | 198000 | 0.192 | 0.198
217 | 98 | 453000 | 0.298 | 0.453
217 | 99 | 774000 | 0.339 | 0.774
217 | 100 | 1130000 | 0.423 | 1.13
217 | 101 | 1620000 | 0.563 | 1.62
217 | 102 | 2281500 | 0.76 | 2.2815
219 | 0.23 | 0 | 0 | 0
219 | 1 | 2282 | 0.0113 | 0.002282
219 | 2 | 271646 | 1.2224 | 0.27165
219 | 3 | 2771521.98 | 3.5947 | 2.7715
219 | 4 | 7007479 | 4.7808 | 7.0075
219 | 5 | 12035337 | 5.1383 | 12.0353
219 | 6 | 17239775 | 5.2664 | 17.2398
219 | 6.26 | 18612910 | 5.2959 | 18.6129
219 | 6.4 | 19674256 | 5.3174 | 19.6743
219 | 6.71 | 21006848 | 5.3355 | 21.0068
219 | 7 | 22556594 | 5.3524 | 22.5566
219 | 7.5 | 25240082 | 5.3816 | 25.2401
219 | 8 | 27938144 | 5.4107 | 27.9381
220 | 7.94 | 0 | 0 | 0
220 | 8 | 0.07 | 0 | 7e-08
220 | 9 | 1352 | 0.00858 | 0.001352
220 | 10 | 41697 | 0.08498 | 0.041697
220 | 11 | 231351 | 0.34763 | 0.23135
220 | 12 | 820488 | 0.86574 | 0.82049
220 | 13 | 1954161 | 1.4264 | 1.9542
220 | 14 | 3536419 | 1.6709 | 3.5364
220 | 14.9 | 5095672 | 1.7952 | 5.0957
220 | 15 | 5125590 | 1.8619 | 5.1256
220 | 16 | 5671391 | 2.17 | 5.6714
220 | 17 | 6217995 | 2.4782 | 6.218
220 | 18 | 6764194 | 2.7864 | 6.7642
223 | 32.83 | 0 | 0 | 0
223 | 33 | 6 | 0.0001 | 6e-06
223 | 34 | 13000 | 0.054 | 0.013
223 | 35 | 153000 | 0.246 | 0.153
223 | 36 | 520000 | 0.503 | 0.52
223 | 37 | 1162000 | 0.795 | 1.162
223 | 38 | 2066000 | 0.976 | 2.066
223 | 39 | 3064000 | 1.021 | 3.064
223 | 39.13 | 3198000 | 1.027 | 3.198
223 | 40 | 5051000 | 1.462 | 5.051
223 | 41 | 7691000 | 1.982 | 7.691
223 | 42 | 10961000 | 2.732 | 10.961
223 | 43 | 14921000 | 3.352 | 14.921
223 | 44 | 19570100 | 4.102 | 19.5701
223 | 45 | 24900000 | 4.702 | 24.9
223 | 46 | 31000000 | 5.532 | 31
223 | 47 | 37860000 | 6.512 | 37.86
223 | 48 | 45500000 | 6.952 | 45.5
233 | 45 | 0 | 0 | 0
233 | 46 | 2000 | 0.004 | 0.002
233 | 47 | 8600 | 0.01 | 0.0086
233 | 48 | 31000 | 0.05 | 0.031
233 | 49 | 79000 | 0.1 | 0.079
233 | 50 | 153000 | 0.15 | 0.153
233 | 51 | 249000 | 0.19 | 0.249
233 | 52 | 377000 | 0.26 | 0.377
233 | 53 | 542000 | 0.33 | 0.542
233 | 54 | 729000 | 0.37 | 0.729
233 | 54.5 | 833000 | 0.41 | 0.833
233 | 55 | 900000 | 0.5 | 0.9
233 | 56 | 1200000 | 0.8 | 1.2
234 | 66.65 | 0 | 0 | 0
234 | 67 | 40 | 0.0004 | 4e-05
234 | 68 | 2559 | 0.0064 | 0.002559
234 | 69 | 16337 | 0.0233 | 0.016337
234 | 70 | 55963 | 0.0609 | 0.055963
234 | 71 | 169220 | 0.187 | 0.16922
234 | 72 | 456343 | 0.396 | 0.45634
234 | 73 | 987081 | 0.664 | 0.98708
234 | 74 | 1785365 | 0.938 | 1.7854
234 | 75 | 2872167 | 1.233 | 2.8722
234 | 76 | 4308167 | 1.642 | 4.3082
234 | 77 | 6149981 | 2.056 | 6.15
234 | 78 | 8421251 | 2.493 | 8.4213
234 | 79 | 11159982 | 2.996 | 11.16
234 | 80 | 14419695 | 3.532 | 14.4197
234 | 81 | 18264700 | 4.17 | 18.2647
234 | 82 | 22771172 | 4.834 | 22.7712
234 | 83 | 27939336 | 5.449 | 27.9393
234 | 84 | 33564958 | 5.775 | 33.565
234 | 84.19 | 34667669 | 5.815 | 34.6677
234 | 85 | 39151669 | 6.263 | 39.1517
234 | 90 | 87281669 | 10.343 | 87.2817
234 | 95 | 162000000 | 15.783 | 162
234 | 100 | 267000000 | 22.063 | 267
235 | 10.22 | 0 | 0 | 0
235 | 11 | 555 | 0.002 | 0.000555
235 | 12 | 29101 | 0.07 | 0.029101
235 | 13 | 216398 | 0.31 | 0.2164
235 | 14 | 666372 | 0.61 | 0.66637
235 | 15 | 1466292 | 1.02 | 1.4663
235 | 16 | 2741486 | 1.52 | 2.7415
235 | 17 | 4540664 | 2.11 | 4.5407
235 | 18 | 7067041 | 2.96 | 7.067
235 | 19 | 10241919 | 3.3 | 10.2419
235 | 19.35 | 11413265 | 3.39 | 11.4133
235 | 20 | 14000000 | 3.91 | 14
235 | 21 | 18700000 | 4.53 | 18.7
235 | 22 | 24000000 | 5.23 | 24
235 | 23 | 29960000 | 5.85 | 29.96
235 | 24 | 36500000 | 6.44 | 36.5
235 | 25 | 43710000 | 6.7 | 43.71
235 | 26 | 51500000 | 7.69 | 51.5
235 | 27 | 60115000 | 8.65 | 60.115
236 | 264.54 | 0 | 0 | 0
236 | 265 | 10 | 0.0001 | 1e-05
236 | 266 | 3000 | 0.009 | 0.003
236 | 267 | 36000 | 0.0061 | 0.036
236 | 268 | 122000 | 0.111 | 0.122
236 | 269 | 256000 | 0.164 | 0.256
236 | 270 | 460000 | 0.232 | 0.46
236 | 270.98 | 700000 | 0.251 | 0.7
236 | 271 | 703000 | 0.25 | 0.703
236 | 272 | 1130000 | 0.37 | 1.13
236 | 273 | 1700000 | 0.53 | 1.7
236 | 274 | 2440000 | 0.72 | 2.44
236 | 275 | 3405000 | 0.96 | 3.405
236 | 276 | 4710000 | 1.44 | 4.71
236 | 277 | 6410000 | 1.72 | 6.41
236 | 278 | 8401000 | 2.04 | 8.401
236 | 279 | 10780000 | 2.48 | 10.78
236 | 280 | 13480000 | 2.69 | 13.48
236 | 281 | 16450000 | 3.01 | 16.45
236 | 282 | 19750000 | 3.37 | 19.75
236 | 283 | 23425000 | 3.75 | 23.425
238 | 76 | 0 | 0 | 0
238 | 78 | 299700 | 0.2997 | 0.2997
238 | 80 | 1399450 | 0.8001 | 1.3995
238 | 82 | 4095952 | 1.8965 | 4.096
238 | 84 | 9394703 | 3.4023 | 9.3947
238 | 86 | 18631510 | 5.8345 | 18.6315
238 | 88 | 32928562 | 8.4625 | 32.9286
239 | 227.01 | 0 | 0 | 0
239 | 228 | 31000 | 0.04 | 0.031
239 | 229 | 92000 | 0.09 | 0.092
239 | 229.86 | 186000 | 0.12 | 0.186
239 | 230 | 203000 | 0.12 | 0.203
239 | 231 | 833000 | 0.4 | 0.833
239 | 232 | 1463000 | 0.55 | 1.463
239 | 233 | 2093000 | 0.73 | 2.093
239 | 234 | 2723000 | 0.94 | 2.723
239 | 235 | 3353000 | 1.16 | 3.353
239 | 236 | 4803000 | 1.94 | 4.803
239 | 237 | 6983000 | 2.72 | 6.983
239 | 238 | 9953000 | 3.5 | 9.953
239 | 239 | 11823000 | 4.28 | 11.823
239 | 240 | 13703000 | 5.06 | 13.703
239 | 241 | 18243000 | 5.85 | 18.243
239 | 241.17 | 19200000 | 5.87 | 19.2
239 | 242 | 24353000 | 5.99 | 24.353
239 | 242.5 | 27803000 | 6.63 | 27.803
239 | 243 | 36593000 | 7.42 | 36.593
239 | 244 | 44293000 | 8.21 | 44.293
239 | 245 | 52793000 | 9 | 52.793
239 | 246 | 62083000 | 9.79 | 62.083
239 | 247 | 72173000 | 10.59 | 72.173
239 | 248 | 83063000 | 11.38 | 83.063
239 | 249 | 94753000 | 12.18 | 94.753
239 | 250 | 107243000 | 12.98 | 107.243
240 | 342.49 | 0 | 0 | 0
240 | 343 | 300 | 0.0015 | 0.0003
240 | 344 | 8700 | 0.0204 | 0.0087
240 | 345 | 60000 | 0.0909 | 0.06
240 | 346 | 200000 | 0.197 | 0.2
240 | 347 | 477000 | 0.3771 | 0.477
240 | 348 | 996000 | 0.6755 | 0.996
240 | 349 | 1867000 | 1.091 | 1.867
240 | 350 | 3217000 | 1.654 | 3.217
240 | 351 | 5224000 | 2.36 | 5.224
240 | 352 | 7977000 | 3.137 | 7.977
240 | 353 | 11490000 | 3.843 | 11.49
240 | 354 | 15530000 | 4.179 | 15.53
240 | 354.67 | 18380000 | 4.312 | 18.38
240 | 355 | 20130000 | 4.563 | 20.13
240 | 357.5 | 38600000 | 6.812 | 38.6
240 | 360 | 63000000 | 9.285 | 63
240 | 362.5 | 93800000 | 11.937 | 93.8
240 | 365 | 131570000 | 14.855 | 131.57
240 | 367.5 | 176800000 | 17.882 | 176.8
240 | 368 | 187700000 | 18.605 | 187.7
240 | 370 | 230260000 | 21.496 | 230.26
244 | 105.5 | 0 | 0 | 0
244 | 106 | 25 | 0.0002 | 2.5e-05
244 | 107 | 1474 | 0.0046 | 0.001474
244 | 108 | 22769 | 0.0494 | 0.022769
244 | 109 | 143642 | 0.1946 | 0.14364
244 | 110 | 418103 | 0.3605 | 0.4181
244 | 111 | 865150 | 0.535 | 0.86515
244 | 112 | 1506052 | 0.7489 | 1.5061
244 | 113 | 2371173 | 0.9788 | 2.3712
244 | 114 | 3471130 | 1.211 | 3.4711
244 | 115 | 4723343 | 1.2707 | 4.7233
244 | 115.5 | 5361614 | 1.2824 | 5.3616
244 | 116 | 6000000 | 1.3373 | 6
244 | 116.5 | 7437752 | 1.4173 | 7.4378
244 | 117 | 8215152 | 1.5073 | 8.2152
254 | 102.5 | 0 | 0 | 0
254 | 105 | 10915 | 0.013 | 0.010915
254 | 106 | 31306 | 0.029 | 0.031306
254 | 108 | 179003 | 0.131 | 0.179
254 | 110 | 807652 | 0.544 | 0.80765
254 | 112 | 2651442 | 1.361 | 2.6514
254 | 114 | 6455866 | 2.501 | 6.4559
254 | 116 | 12697548 | 3.785 | 12.6975
254 | 118 | 22351981 | 5.951 | 22.352
254 | 120 | 36297723 | 8.148 | 36.2977
254 | 122 | 54831132 | 10.542 | 54.8311
254 | 124 | 78583423 | 12.263 | 78.5834
254 | 126 | 109817700 | 18.096 | 109.8177
254 | 128 | 151481374 | 23.693 | 151.4814
254 | 130 | 204394868 | 29.321 | 204.3949
254 | 132 | 274457228 | 41.071 | 274.4572
254 | 133 | 320000000 | 46.431 | 320
254 | 134 | 367111803 | 51.791 | 367.1118
254 | 135 | 420983138 | 55.979 | 420.9831
1119 | 39.15 | 0 | 0 | 0
1119 | 40 | 81 | 0 | 8.1e-05
1119 | 41 | 1535 | 0.013 | 0.001535
1119 | 42 | 20513 | 0.041 | 0.020513
1119 | 43 | 91757 | 0.148 | 0.091757
1119 | 44 | 350581 | 0.431 | 0.35058
1119 | 45 | 1012839 | 0.914 | 1.0128
1119 | 46 | 2212104 | 1.55 | 2.2121
1119 | 47 | 4096588 | 2.32 | 4.0966
1119 | 48 | 6853797 | 3.218 | 6.8538
1119 | 49 | 10528410 | 4.176 | 10.5284
1119 | 50 | 15236407 | 5.283 | 15.2364
1119 | 51 | 21083083 | 6.505 | 21.0831
1119 | 52 | 28129792 | 7.567 | 28.1298
1119 | 53 | 36194594 | 8.792 | 36.1946
1119 | 53.1 | 37042495 | 9.132 | 37.0425
1119 | 54 | 46061528 | 10.911 | 46.0615
1119 | 54.7 | 54369088 | 12.825 | 54.3691
1119 | 55 | 58348683 | 13.705 | 58.3487
1119 | 56 | 73789231 | 17.176 | 73.7892
1120 | 246.76 | 0 | 0 | 0
1120 | 247 | 4 | 0 | 4e-06
1120 | 248 | 600 | 0.002 | 0.0006
1120 | 249 | 14000 | 0.037 | 0.014
1120 | 250 | 67000 | 0.06 | 0.067
1120 | 250.23 | 81000 | 0.06 | 0.081
1120 | 251 | 1070000 | 0.45 | 1.07
1120 | 252 | 3027000 | 1.29 | 3.027
1120 | 253 | 5630000 | 1.74 | 5.63
1120 | 254 | 8718000 | 2.26 | 8.718
1120 | 255 | 12350000 | 2.83 | 12.35
1120 | 256 | 16600000 | 3.55 | 16.6
1120 | 257 | 21600000 | 4.2 | 21.6
1120 | 258 | 27280000 | 4.97 | 27.28
1120 | 259 | 33800000 | 5.83 | 33.8
1120 | 260 | 41400000 | 7.27 | 41.4
1120 | 261 | 50207000 | 8.15 | 50.207
1120 | 262 | 59980000 | 9.22 | 59.98
1120 | 263 | 71055000 | 10.75 | 71.055
1120 | 264 | 83470000 | 11.9 | 83.47
1123 | 88.62 | 0 | 0 | 0
1123 | 89 | 2 | 0 | 2e-06
1123 | 90 | 200 | 0.0006 | 0.0002
1123 | 91 | 2500 | 0.005 | 0.0025
1123 | 92 | 19000 | 0.03 | 0.019
1123 | 93 | 79000 | 0.09 | 0.079
1123 | 94 | 220000 | 0.2 | 0.22
1123 | 95 | 485000 | 0.34 | 0.485
1123 | 96 | 900000 | 0.5 | 0.9
1123 | 97 | 1500000 | 0.66 | 1.5
1123 | 98 | 2210000 | 0.78 | 2.21
1123 | 99 | 3050000 | 0.89 | 3.05
1123 | 99.8 | 3790000 | 0.98 | 3.79
1123 | 100 | 4000000 | 0.99 | 4
1124 | 42 | 0 | 0 | 0
1124 | 43 | 800 | 0.0016 | 0.0008
1124 | 44 | 10000 | 0.018 | 0.01
1124 | 45 | 75000 | 0.11 | 0.075
1124 | 46 | 332000 | 0.4 | 0.332
1124 | 47 | 935000 | 0.8 | 0.935
1124 | 48 | 1971000 | 1.27 | 1.971
1124 | 49 | 3457000 | 1.7 | 3.457
1124 | 50 | 5415000 | 2.22 | 5.415
1124 | 51 | 7895000 | 2.74 | 7.895
1124 | 51.5 | 9350000 | 3.068 | 9.35
1124 | 52 | 10970000 | 3.43 | 10.97
1124 | 53 | 14720000 | 4.07 | 14.72
1124 | 54 | 19114000 | 4.719 | 19.114
1124 | 55 | 24244000 | 5.65 | 24.244
1137 | 70 | 0 | 0 | 0
1138 | 343.1 | 0 | 0 | 0
1138 | 344 | 400 | 0.002 | 0.0004
1138 | 345 | 7800 | 0.02 | 0.0078
1138 | 346 | 37500 | 0.04 | 0.0375
1138 | 347 | 100000 | 0.08 | 0.1
1138 | 348 | 200000 | 0.11 | 0.2
1138 | 348.6 | 270000 | 0.13 | 0.27
1138 | 349 | 306000 | 0.15 | 0.306
1138 | 350 | 493000 | 0.2 | 0.493
1138 | 351 | 736000 | 0.25 | 0.736
2012 | 70 | 0 | 0 | 0
5000 | 92.73 | 0 | 0 | 0
5000 | 93 | 10 | 0 | 1e-05
5000 | 94 | 1200 | 0 | 0.0012
5000 | 95 | 6000 | 0 | 0.006
5000 | 96 | 16000 | 0 | 0.016
5000 | 97 | 31000 | 0 | 0.031
5000 | 98 | 51300 | 0 | 0.0513
5000 | 99 | 76000 | 0 | 0.076
5000 | 99.5 | 90000 | 0 | 0.09

## Aux_CAV
Volume CAV selecionada (hm³) | Área CAV selecionada (km²) | Observação
0 | 0 | Aba auxiliar automática. Não é necessário editar.
0 | 0.0009
0.001 | 0.003
0.01 | 0.018
0.046 | 0.059
0.137 | 0.13
0.316 | 0.235
0.617 | 0.373
1.05 | 0.492
1.6 | 0.59
2.23 | 0.684
2.95 | 0.753
3.74 | 0.818
4.6 | 0.911
5.57 | 1.046
6.68 | 1.174
7.905 | 1.278
9.63 | 1.379
10.66 | 1.471
12.2 | 1.562
13.8 | 1.661
15.5 | 1.746
17.28 | 1.825
19.14 | 1.898
21.073 | 1.969
23.08 | 2.04
25.15 | 2.115
27.31 | 2.196
29 | 2.281
29.6 | 2.293
31.8 | 2.367
34 | 2.452
1e+99 | 2.452
1e+99 | 2.452
1e+99 | 2.452
1e+99 | 2.452
1e+99 | 2.452
1e+99 | 2.452
1e+99 | 2.452
1e+99 | 2.452
1e+99 | 2.452
1e+99 | 2.452
1e+99 | 2.452
1e+99 | 2.452
1e+99 | 2.452
1e+99 | 2.452
1e+99 | 2.452
1e+99 | 2.452
1e+99 | 2.452
1e+99 | 2.452
1e+99 | 2.452
1e+99 | 2.452
1e+99 | 2.452
1e+99 | 2.452
1e+99 | 2.452
1e+99 | 2.452
1e+99 | 2.452
1e+99 | 2.452
1e+99 | 2.452
1e+99 | 2.452
1e+99 | 2.452
1e+99 | 2.452
1e+99 | 2.452
1e+99 | 2.452
1e+99 | 2.452
1e+99 | 2.452
1e+99 | 2.452
1e+99 | 2.452
1e+99 | 2.452
1e+99 | 2.452
1e+99 | 2.452
1e+99 | 2.452
1e+99 | 2.452
1e+99 | 2.452
1e+99 | 2.452
1e+99 | 2.452
1e+99 | 2.452
1e+99 | 2.452
1e+99 | 2.452
1e+99 | 2.452
1e+99 | 2.452
1e+99 | 2.452
1e+99 | 2.452
1e+99 | 2.452
1e+99 | 2.452
1e+99 | 2.452
1e+99 | 2.452
1e+99 | 2.452
1e+99 | 2.452
1e+99 | 2.452
1e+99 | 2.452
1e+99 | 2.452
1e+99 | 2.452
1e+99 | 2.452
1e+99 | 2.452
1e+99 | 2.452
1e+99 | 2.452
1e+99 | 2.452
1e+99 | 2.452
1e+99 | 2.452
1e+99 | 2.452
1e+99 | 2.452
1e+99 | 2.452
1e+99 | 2.452
1e+99 | 2.452
1e+99 | 2.452
1e+99 | 2.452
1e+99 | 2.452
1e+99 | 2.452
1e+99 | 2.452
1e+99 | 2.452
1e+99 | 2.452
1e+99 | 2.452
1e+99 | 2.452
1e+99 | 2.452
1e+99 | 2.452
1e+99 | 2.452
1e+99 | 2.452
1e+99 | 2.452
1e+99 | 2.452