## Verificacao
PLANILHA INDEPENDENTE DE VERIFICAÇÃO DO SIMULADOR – BALANÇO HÍDRICO MENSAL
USO: cole a série histórica 1910–2021 em Vazoes_COLAR (A1:M113) e selecione o reservatório em B6. O balanço começa automaticamente no primeiro mês que possuir vazão. Assim, se jan–out/1910 estiverem vazios e nov/1910 for o primeiro dado, jan–out são ignorados e o volume inicial de B11 é aplicado em nov/1910.
PARÂMETRO | VALOR |  | INDICADOR | RESULTADO |  | LÓGICA REPRODUZIDA
Reservatório | Arneiroz II |  | Meses válidos | 1332 |  | Mês de 30 dias; Q convertido por 2,592 hm³/mês; interpolação linear na CAV; evaporação calculada com área média entre a área inicial e a área da primeira estimativa; retirada limitada pela disponibilidade; excedente acima da capacidade vira vertimento. |  |  |  | jan/1910 a dez/2021
Código | 240 |  | Falhas | 26 | [5 empty] | Automático no primeiro mês com vazão
Capacidade (hm³) | 187.7 |  | Atendimento global (%) | 98.5267 | [5 empty] | 1911-01-01
Estação de evaporação | 12 |  | Vertimento total (hm³) | 16432.6731 | [5 empty] | 2021-12-01
Volume inicial (% capacidade) | 50 |  | Evaporação total (hm³) | 3990.057 | [5 empty] | 12
Volume inicial (hm³) | 93.85 |  | Resíduo máximo ¦ε¦ (hm³) | 0 | [5 empty] | 1332
Demanda constante (m³/s) | 0.7 |  | Volume mínimo (hm³) | 0 | [5 empty] | 0
Demanda constante (L/s) | 700 |  | Volume máximo (hm³) | 187.7 | [5 empty] | OK
Dias por mês | 30 |  | Situação do balanço | OK
Conversão m³/s → hm³/mês | 2.592
CAV mín. (hm³) | 0 |  | Volumes físicos negativos | 0 |  | Versão nativa para LibreOffice Calc, sem LET, MAP, SCAN, MAKEARRAY ou matrizes dinâmicas.
CAV máx. (hm³) | 230.26 |  | Status limites físicos | OK
Pontos CAV | 22
Tolerância do resíduo (hm³) | 1e-08
Linha inicial CAV | 3528
Quantidade linhas CAV | 22
Data | Ano | Mês nº | Vazão (m³/s) | Afluência (hm³) | Evap. (mm) | Evap. (m) | Armaz. inicial (hm³) | Área inicial (km²) | Dem. solicitada (m³/s) | Dem. solicitada (hm³) | Saldo interno 1 (hm³) | Área preliminar (km²) | Área média (km²) | Evaporação (hm³) | Saldo interno 2 (hm³) | Retirada efetiva (hm³) | Dem. atendida (m³/s) | Déficit (m³/s) | Vertimento (hm³) | Armaz. final (hm³) | Falha | Resíduo ε (hm³) | ¦ε¦ (hm³) | Volume final (%) | Estado interno auxiliar (hm³)
1911-01-01 | 1911 | 1 | 0.27507 | 0.71298 | 220.3 | 0.2203 | 93.85 | 11.9409 | 0.7 | 1.8144 | 90.118 | 11.62 | 11.7804 | 2.5952 | 90.1534 | 1.8144 | 0.7 | 0 | 0 | 90.1534 | Não | 0 | 0 | 48.0306 | 90.1534 | 18 | 17 | 1
1911-02-01 | 1911 | 2 | 0.22001 | 0.57027 | 160.9 | 0.1609 | 90.1534 | 11.623 | 0.7 | 1.8144 | 87.0391 | 11.3549 | 11.4889 | 1.8486 | 87.0607 | 1.8144 | 0.7 | 0 | 0 | 87.0607 | Não | 0 | 0 | 46.3829 | 87.0607 | 17 | 17 | 2
1911-03-01 | 1911 | 3 | 5.4619 | 14.1573 | 119.2 | 0.1192 | 87.0607 | 11.3567 | 0.7 | 1.8144 | 98.0499 | 12.2653 | 11.811 | 1.4079 | 97.9957 | 1.8144 | 0.7 | 0 | 0 | 97.9957 | Não | 0 | 0 | 52.2087 | 97.9957 | 17 | 18 | 3
1911-04-01 | 1911 | 4 | 4.3955 | 11.3931 | 129.2 | 0.1292 | 97.9957 | 12.2611 | 0.7 | 1.8144 | 105.9902 | 12.8788 | 12.57 | 1.624 | 105.9503 | 1.8144 | 0.7 | 0 | 0 | 105.9503 | Não | 0 | 0 | 56.4466 | 105.9503 | 18 | 18 | 4
1911-05-01 | 1911 | 5 | 1.2563 | 3.2562 | 131.7 | 0.1317 | 105.9503 | 12.8757 | 0.7 | 1.8144 | 105.6964 | 12.8561 | 12.8659 | 1.6944 | 105.6977 | 1.8144 | 0.7 | 0 | 0 | 105.6977 | Não | 0 | 0 | 56.3121 | 105.6977 | 18 | 18 | 5
1911-06-01 | 1911 | 6 | 0.37508 | 0.9722 | 166.2 | 0.1662 | 105.6977 | 12.8562 | 0.7 | 1.8144 | 102.7188 | 12.626 | 12.7411 | 2.1176 | 102.7379 | 1.8144 | 0.7 | 0 | 0 | 102.7379 | Não | 0 | 0 | 54.7352 | 102.7379 | 18 | 18 | 6
1911-07-01 | 1911 | 7 | 0.35074 | 0.90912 | 225.9 | 0.2259 | 102.7379 | 12.6275 | 0.7 | 1.8144 | 98.9801 | 12.3372 | 12.4824 | 2.8198 | 99.0129 | 1.8144 | 0.7 | 0 | 0 | 99.0129 | Não | 0 | 0 | 52.7506 | 99.0129 | 18 | 18 | 7
1911-08-01 | 1911 | 8 | 0.27352 | 0.70897 | 247.9 | 0.2479 | 99.0129 | 12.3397 | 0.7 | 1.8144 | 94.8485 | 12.018 | 12.1789 | 3.0191 | 94.8883 | 1.8144 | 0.7 | 0 | 0 | 94.8883 | Não | 0 | 0 | 50.5532 | 94.8883 | 18 | 18 | 8
1911-09-01 | 1911 | 9 | 0.22119 | 0.57333 | 273.7 | 0.2737 | 94.8883 | 12.0211 | 0.7 | 1.8144 | 90.3571 | 11.6406 | 11.8308 | 3.2381 | 90.4092 | 1.8144 | 0.7 | 0 | 0 | 90.4092 | Não | 0 | 0 | 48.1668 | 90.4092 | 18 | 17 | 9
1911-10-01 | 1911 | 10 | 0.18911 | 0.49016 | 307.8 | 0.3078 | 90.4092 | 11.645 | 0.7 | 1.8144 | 85.5006 | 11.2224 | 11.4337 | 3.5193 | 85.5656 | 1.8144 | 0.7 | 0 | 0 | 85.5656 | Não | 0 | 0 | 45.5864 | 85.5656 | 17 | 17 | 10
1911-11-01 | 1911 | 11 | 0.16144 | 0.41845 | 289.7 | 0.2897 | 85.5656 | 11.228 | 0.7 | 1.8144 | 80.9169 | 10.8277 | 11.0279 | 3.1948 | 80.9749 | 1.8144 | 0.7 | 0 | 0 | 80.9749 | Não | 0 | 0 | 43.1406 | 80.9749 | 17 | 17 | 11
1911-12-01 | 1911 | 12 | 0.1385 | 0.359 | 275.5 | 0.2755 | 80.9749 | 10.8327 | 0.7 | 1.8144 | 76.5351 | 10.4504 | 10.6416 | 2.9318 | 76.5878 | 1.8144 | 0.7 | 0 | 0 | 76.5878 | Não | 0 | 0 | 40.8033 | 76.5878 | 17 | 17 | 12
1912-01-01 | 1912 | 1 | 0.1532 | 0.39709 | 220.3 | 0.2203 | 76.5878 | 10.455 | 0.7 | 1.8144 | 72.8672 | 10.1346 | 10.2948 | 2.2679 | 72.9025 | 1.8144 | 0.7 | 0 | 0 | 72.9025 | Não | 0 | 0 | 38.8399 | 72.9025 | 17 | 17 | 13
1912-02-01 | 1912 | 2 | 5.3054 | 13.7517 | 160.9 | 0.1609 | 72.9025 | 10.1376 | 0.7 | 1.8144 | 83.2087 | 11.025 | 10.5813 | 1.7025 | 83.1373 | 1.8144 | 0.7 | 0 | 0 | 83.1373 | Não | 0 | 0 | 44.2926 | 83.1373 | 17 | 17 | 14
1912-03-01 | 1912 | 3 | 30.0563 | 77.9058 | 119.2 | 0.1192 | 83.1373 | 11.0189 | 0.7 | 1.8144 | 157.9153 | 16.6181 | 13.8185 | 1.6472 | 157.5816 | 1.8144 | 0.7 | 0 | 0 | 157.5816 | Não | 0 | 0 | 83.9539 | 157.5816 | 17 | 19 | 15
1912-04-01 | 1912 | 4 | 74.5213 | 193.1593 | 129.2 | 0.1292 | 157.5816 | 16.5958 | 0.7 | 1.8144 | 346.7823 | 21.496 | 19.0459 | 2.4607 | 346.4657 | 1.8144 | 0.7 | 0 | 158.7657 | 187.7 | Não | 0 | 0 | 100 | 346.4657 | 19 | 22 | 16
1912-05-01 | 1912 | 5 | 51.7103 | 134.0331 | 131.7 | 0.1317 | 187.7 | 18.605 | 0.7 | 1.8144 | 317.4684 | 21.496 | 20.0505 | 2.6407 | 317.278 | 1.8144 | 0.7 | 0 | 129.578 | 187.7 | Não | 0 | 0 | 100 | 317.278 | 21 | 22 | 17
1912-06-01 | 1912 | 6 | 17.4194 | 45.1511 | 166.2 | 0.1662 | 187.7 | 18.605 | 0.7 | 1.8144 | 227.9446 | 21.3387 | 19.9719 | 3.3193 | 227.7174 | 1.8144 | 0.7 | 0 | 40.0174 | 187.7 | Não | 0 | 0 | 100 | 227.7174 | 21 | 21 | 18
1912-07-01 | 1912 | 7 | 2.0264 | 5.2525 | 225.9 | 0.2259 | 187.7 | 18.605 | 0.7 | 1.8144 | 186.9352 | 18.5543 | 18.5796 | 4.1971 | 186.941 | 1.8144 | 0.7 | 0 | 0 | 186.941 | Não | 0 | 0 | 99.5956 | 186.941 | 21 | 20 | 19
1912-08-01 | 1912 | 8 | 1.9905 | 5.1594 | 247.9 | 0.2479 | 186.941 | 18.5547 | 0.7 | 1.8144 | 185.6862 | 18.4714 | 18.513 | 4.5894 | 185.6966 | 1.8144 | 0.7 | 0 | 0 | 185.6966 | Não | 0 | 0 | 98.9326 | 185.6966 | 20 | 20 | 20
1912-09-01 | 1912 | 9 | 1.3247 | 3.4336 | 273.7 | 0.2737 | 185.6966 | 18.4721 | 0.7 | 1.8144 | 182.26 | 18.2442 | 18.3581 | 5.0246 | 182.2912 | 1.8144 | 0.7 | 0 | 0 | 182.2912 | Não | 0 | 0 | 97.1184 | 182.2912 | 20 | 20 | 21
1912-10-01 | 1912 | 10 | 1.1148 | 2.8897 | 307.8 | 0.3078 | 182.2912 | 18.2462 | 0.7 | 1.8144 | 177.7502 | 17.945 | 18.0956 | 5.5698 | 177.7966 | 1.8144 | 0.7 | 0 | 0 | 177.7966 | Não | 0 | 0 | 94.7238 | 177.7966 | 20 | 20 | 22
1912-11-01 | 1912 | 11 | 0.95385 | 2.4724 | 289.7 | 0.2897 | 177.7966 | 17.9481 | 0.7 | 1.8144 | 173.255 | 17.6448 | 17.7964 | 5.1556 | 173.2989 | 1.8144 | 0.7 | 0 | 0 | 173.2989 | Não | 0 | 0 | 92.3276 | 173.2989 | 20 | 19 | 23
1912-12-01 | 1912 | 12 | 0.81096 | 2.102 | 275.5 | 0.2755 | 173.2989 | 17.6477 | 0.7 | 1.8144 | 168.7246 | 17.3416 | 17.4946 | 4.8198 | 168.7668 | 1.8144 | 0.7 | 0 | 0 | 168.7668 | Não | 0 | 0 | 89.913 | 168.7668 | 19 | 19 | 24
1913-01-01 | 1913 | 1 | 0.69527 | 1.8021 | 220.3 | 0.2203 | 168.7668 | 17.3444 | 0.7 | 1.8144 | 164.9336 | 17.0878 | 17.2161 | 3.7927 | 164.9618 | 1.8144 | 0.7 | 0 | 0 | 164.9618 | Não | 0 | 0 | 87.8859 | 164.9618 | 19 | 19 | 25
1913-02-01 | 1913 | 2 | 1.5232 | 3.9482 | 160.9 | 0.1609 | 164.9618 | 17.0897 | 0.7 | 1.8144 | 164.3458 | 17.0485 | 17.0691 | 2.7464 | 164.3491 | 1.8144 | 0.7 | 0 | 0 | 164.3491 | Não | 0 | 0 | 87.5595 | 164.3491 | 19 | 19 | 26
1913-03-01 | 1913 | 3 | 7.2715 | 18.8477 | 119.2 | 0.1192 | 164.3491 | 17.0487 | 0.7 | 1.8144 | 179.3502 | 18.0512 | 17.5499 | 2.092 | 179.2905 | 1.8144 | 0.7 | 0 | 0 | 179.2905 | Não | 0 | 0 | 95.5197 | 179.2905 | 19 | 20 | 27
1913-04-01 | 1913 | 4 | 45.1595 | 117.0534 | 129.2 | 0.1292 | 179.2905 | 18.0472 | 0.7 | 1.8144 | 292.1978 | 21.496 | 19.7716 | 2.5545 | 291.975 | 1.8144 | 0.7 | 0 | 104.275 | 187.7 | Não | 0 | 0 | 100 | 291.975 | 20 | 22 | 28
1913-05-01 | 1913 | 5 | 26.8471 | 69.5876 | 131.7 | 0.1317 | 187.7 | 18.605 | 0.7 | 1.8144 | 253.0229 | 21.496 | 20.0505 | 2.6407 | 252.8325 | 1.8144 | 0.7 | 0 | 65.1325 | 187.7 | Não | 0 | 0 | 100 | 252.8325 | 21 | 22 | 29
1913-06-01 | 1913 | 6 | 8.2026 | 21.261 | 166.2 | 0.1662 | 187.7 | 18.605 | 0.7 | 1.8144 | 204.0545 | 19.7159 | 19.1605 | 3.1845 | 203.9622 | 1.8144 | 0.7 | 0 | 16.2622 | 187.7 | Não | 0 | 0 | 100 | 203.9622 | 21 | 21 | 30
1913-07-01 | 1913 | 7 | 1.8431 | 4.7772 | 225.9 | 0.2259 | 187.7 | 18.605 | 0.7 | 1.8144 | 186.46 | 18.5227 | 18.5639 | 4.1936 | 186.4692 | 1.8144 | 0.7 | 0 | 0 | 186.4692 | Não | 0 | 0 | 99.3443 | 186.4692 | 21 | 20 | 31
1913-08-01 | 1913 | 8 | 0.96478 | 2.5007 | 247.9 | 0.2479 | 186.4692 | 18.5234 | 0.7 | 1.8144 | 182.5636 | 18.2643 | 18.3938 | 4.5598 | 182.5957 | 1.8144 | 0.7 | 0 | 0 | 182.5957 | Não | 0 | 0 | 97.2806 | 182.5957 | 20 | 20 | 32
1913-09-01 | 1913 | 9 | 0.80817 | 2.0948 | 273.7 | 0.2737 | 182.5957 | 18.2664 | 0.7 | 1.8144 | 177.8766 | 17.9534 | 18.1099 | 4.9567 | 177.9194 | 1.8144 | 0.7 | 0 | 0 | 177.9194 | Não | 0 | 0 | 94.7892 | 177.9194 | 20 | 20 | 33
1913-10-01 | 1913 | 10 | 0.69481 | 1.8009 | 307.8 | 0.3078 | 177.9194 | 17.9563 | 0.7 | 1.8144 | 172.379 | 17.5861 | 17.7712 | 5.47 | 172.436 | 1.8144 | 0.7 | 0 | 0 | 172.436 | Não | 0 | 0 | 91.8679 | 172.436 | 20 | 19 | 34
1913-11-01 | 1913 | 11 | 0.58991 | 1.529 | 289.7 | 0.2897 | 172.436 | 17.5899 | 0.7 | 1.8144 | 167.0548 | 17.2298 | 17.4099 | 5.0436 | 167.107 | 1.8144 | 0.7 | 0 | 0 | 167.107 | Não | 0 | 0 | 89.0288 | 167.107 | 19 | 19 | 35
1913-12-01 | 1913 | 12 | 0.58688 | 1.5212 | 275.5 | 0.2755 | 167.107 | 17.2333 | 0.7 | 1.8144 | 162.066 | 16.8959 | 17.0646 | 4.7013 | 162.1125 | 1.8144 | 0.7 | 0 | 0 | 162.1125 | Não | 0 | 0 | 86.3679 | 162.1125 | 19 | 19 | 36
1914-01-01 | 1914 | 1 | 8.5995 | 22.2898 | 220.3 | 0.2203 | 162.1125 | 16.899 | 0.7 | 1.8144 | 178.865 | 18.019 | 17.459 | 3.8462 | 178.7417 | 1.8144 | 0.7 | 0 | 0 | 178.7417 | Não | 0 | 0 | 95.2273 | 178.7417 | 19 | 20 | 37
1914-02-01 | 1914 | 2 | 9.5017 | 24.6283 | 160.9 | 0.1609 | 178.7417 | 18.0108 | 0.7 | 1.8144 | 198.6576 | 19.3493 | 18.6801 | 3.0056 | 198.5499 | 1.8144 | 0.7 | 0 | 10.8499 | 187.7 | Não | 0 | 0 | 100 | 198.5499 | 20 | 21 | 38
1914-03-01 | 1914 | 3 | 13.2828 | 34.4291 | 119.2 | 0.1192 | 187.7 | 18.605 | 0.7 | 1.8144 | 218.097 | 20.6698 | 19.6374 | 2.3408 | 217.974 | 1.8144 | 0.7 | 0 | 30.274 | 187.7 | Não | 0 | 0 | 100 | 217.974 | 21 | 21 | 39
1914-04-01 | 1914 | 4 | 11.2612 | 29.1891 | 129.2 | 0.1292 | 187.7 | 18.605 | 0.7 | 1.8144 | 212.6709 | 20.3012 | 19.4531 | 2.5133 | 212.5614 | 1.8144 | 0.7 | 0 | 24.8614 | 187.7 | Não | 0 | 0 | 100 | 212.5614 | 21 | 21 | 40
1914-05-01 | 1914 | 5 | 3.9576 | 10.2581 | 131.7 | 0.1317 | 187.7 | 18.605 | 0.7 | 1.8144 | 193.6934 | 19.0121 | 18.8086 | 2.4771 | 193.6666 | 1.8144 | 0.7 | 0 | 5.9666 | 187.7 | Não | 0 | 0 | 100 | 193.6666 | 21 | 21 | 41
1914-06-01 | 1914 | 6 | 4.4277 | 11.4767 | 166.2 | 0.1662 | 187.7 | 18.605 | 0.7 | 1.8144 | 194.2702 | 19.0513 | 18.8281 | 3.1292 | 194.2331 | 1.8144 | 0.7 | 0 | 6.5331 | 187.7 | Não | 0 | 0 | 100 | 194.2331 | 21 | 21 | 42
1914-07-01 | 1914 | 7 | 1.6252 | 4.2125 | 225.9 | 0.2259 | 187.7 | 18.605 | 0.7 | 1.8144 | 185.8952 | 18.4853 | 18.5451 | 4.1893 | 185.9087 | 1.8144 | 0.7 | 0 | 0 | 185.9087 | Não | 0 | 0 | 99.0457 | 185.9087 | 21 | 20 | 43
1914-08-01 | 1914 | 8 | 1.453 | 3.7661 | 247.9 | 0.2479 | 185.9087 | 18.4862 | 0.7 | 1.8144 | 183.2777 | 18.3117 | 18.3989 | 4.5611 | 183.2993 | 1.8144 | 0.7 | 0 | 0 | 183.2993 | Não | 0 | 0 | 97.6555 | 183.2993 | 20 | 20 | 44
1914-09-01 | 1914 | 9 | 0.71875 | 1.863 | 273.7 | 0.2737 | 183.2993 | 18.3131 | 0.7 | 1.8144 | 178.3356 | 17.9839 | 18.1485 | 4.9672 | 178.3807 | 1.8144 | 0.7 | 0 | 0 | 178.3807 | Não | 0 | 0 | 95.035 | 178.3807 | 20 | 20 | 45
1914-10-01 | 1914 | 10 | 0.60853 | 1.5773 | 307.8 | 0.3078 | 178.3807 | 17.9868 | 0.7 | 1.8144 | 172.6072 | 17.6014 | 17.7941 | 5.477 | 172.6666 | 1.8144 | 0.7 | 0 | 0 | 172.6666 | Não | 0 | 0 | 91.9907 | 172.6666 | 20 | 19 | 46
1914-11-01 | 1914 | 11 | 0.5099 | 1.3217 | 289.7 | 0.2897 | 172.6666 | 17.6054 | 0.7 | 1.8144 | 167.0735 | 17.2311 | 17.4182 | 5.0461 | 167.1278 | 1.8144 | 0.7 | 0 | 0 | 167.1278 | Não | 0 | 0 | 89.0398 | 167.1278 | 19 | 19 | 47
1914-12-01 | 1914 | 12 | 0.43498 | 1.1275 | 275.5 | 0.2755 | 167.1278 | 17.2347 | 0.7 | 1.8144 | 161.6927 | 16.8709 | 17.0528 | 4.6981 | 161.7428 | 1.8144 | 0.7 | 0 | 0 | 161.7428 | Não | 0 | 0 | 86.1709 | 161.7428 | 19 | 19 | 48
1915-01-01 | 1915 | 1 | 0.37177 | 0.96363 | 220.3 | 0.2203 | 161.7428 | 16.8743 | 0.7 | 1.8144 | 157.1746 | 16.5686 | 16.7214 | 3.6837 | 157.2083 | 1.8144 | 0.7 | 0 | 0 | 157.2083 | Não | 0 | 0 | 83.7551 | 157.2083 | 19 | 19 | 49
1915-02-01 | 1915 | 2 | 0.32295 | 0.83708 | 160.9 | 0.1609 | 157.2083 | 16.5708 | 0.7 | 1.8144 | 153.5647 | 16.327 | 16.4489 | 2.6466 | 153.5843 | 1.8144 | 0.7 | 0 | 0 | 153.5843 | Não | 0 | 0 | 81.8244 | 153.5843 | 19 | 19 | 50
1915-03-01 | 1915 | 3 | 0.30799 | 0.7983 | 119.2 | 0.1192 | 153.5843 | 16.3283 | 0.7 | 1.8144 | 150.6219 | 16.13 | 16.2292 | 1.9345 | 150.6337 | 1.8144 | 0.7 | 0 | 0 | 150.6337 | Não | 0 | 0 | 80.2524 | 150.6337 | 19 | 19 | 51
1915-04-01 | 1915 | 4 | 0.37059 | 0.96057 | 129.2 | 0.1292 | 150.6337 | 16.1308 | 0.7 | 1.8144 | 147.6958 | 15.9342 | 16.0325 | 2.0714 | 147.7085 | 1.8144 | 0.7 | 0 | 0 | 147.7085 | Não | 0 | 0 | 78.6939 | 147.7085 | 19 | 19 | 52
1915-05-01 | 1915 | 5 | 0.2294 | 0.59461 | 131.7 | 0.1317 | 147.7085 | 15.9351 | 0.7 | 1.8144 | 144.39 | 15.713 | 15.824 | 2.084 | 144.4047 | 1.8144 | 0.7 | 0 | 0 | 144.4047 | Não | 0 | 0 | 76.9338 | 144.4047 | 19 | 19 | 53
1915-06-01 | 1915 | 6 | 0.18281 | 0.47384 | 166.2 | 0.1662 | 144.4047 | 15.714 | 0.7 | 1.8144 | 140.4524 | 15.4495 | 15.5817 | 2.5897 | 140.4744 | 1.8144 | 0.7 | 0 | 0 | 140.4744 | Não | 0 | 0 | 74.8399 | 140.4744 | 19 | 19 | 54
1915-07-01 | 1915 | 7 | 0.15514 | 0.40213 | 225.9 | 0.2259 | 140.4744 | 15.4509 | 0.7 | 1.8144 | 135.5718 | 15.1228 | 15.2869 | 3.4533 | 135.6088 | 1.8144 | 0.7 | 0 | 0 | 135.6088 | Não | 0 | 0 | 72.2477 | 135.6088 | 19 | 19 | 55
1915-08-01 | 1915 | 8 | 0.13282 | 0.34427 | 247.9 | 0.2479 | 135.6088 | 15.1253 | 0.7 | 1.8144 | 130.3892 | 14.7638 | 14.9445 | 3.7048 | 130.434 | 1.8144 | 0.7 | 0 | 0 | 130.434 | Não | 0 | 0 | 69.4907 | 130.434 | 19 | 18 | 56
1915-09-01 | 1915 | 9 | 0.11338 | 0.29388 | 273.7 | 0.2737 | 130.434 | 14.7672 | 0.7 | 1.8144 | 124.8717 | 14.3375 | 14.5524 | 3.983 | 124.9305 | 1.8144 | 0.7 | 0 | 0 | 124.9305 | Não | 0 | 0 | 66.5586 | 124.9305 | 18 | 18 | 57
1915-10-01 | 1915 | 10 | 0.096739 | 0.25075 | 307.8 | 0.3078 | 124.9305 | 14.342 | 0.7 | 1.8144 | 118.9523 | 13.8802 | 14.1111 | 4.3434 | 119.0234 | 1.8144 | 0.7 | 0 | 0 | 119.0234 | Não | 0 | 0 | 63.4115 | 119.0234 | 18 | 18 | 58
1915-11-01 | 1915 | 11 | 0.082523 | 0.2139 | 289.7 | 0.2897 | 119.0234 | 13.8857 | 0.7 | 1.8144 | 113.4002 | 13.4513 | 13.6685 | 3.9598 | 113.4631 | 1.8144 | 0.7 | 0 | 0 | 113.4631 | Não | 0 | 0 | 60.4492 | 113.4631 | 18 | 18 | 59
1915-12-01 | 1915 | 12 | 0.10406 | 0.26974 | 275.5 | 0.2755 | 113.4631 | 13.4561 | 0.7 | 1.8144 | 108.2113 | 13.0504 | 13.2532 | 3.6513 | 108.2672 | 1.8144 | 0.7 | 0 | 0 | 108.2672 | Não | 0 | 0 | 57.681 | 108.2672 | 18 | 18 | 60
1916-01-01 | 1916 | 1 | 0.23411 | 0.60682 | 220.3 | 0.2203 | 108.2672 | 13.0547 | 0.7 | 1.8144 | 104.1837 | 12.7392 | 12.897 | 2.8412 | 104.2184 | 1.8144 | 0.7 | 0 | 0 | 104.2184 | Não | 0 | 0 | 55.5239 | 104.2184 | 18 | 18 | 61
1916-02-01 | 1916 | 2 | 0.34191 | 0.88623 | 160.9 | 0.1609 | 104.2184 | 12.7419 | 0.7 | 1.8144 | 101.2401 | 12.5118 | 12.6268 | 2.0317 | 101.2586 | 1.8144 | 0.7 | 0 | 0 | 101.2586 | Não | 0 | 0 | 53.9471 | 101.2586 | 18 | 18 | 62
1916-03-01 | 1916 | 3 | 11.6171 | 30.1115 | 119.2 | 0.1192 | 101.2586 | 12.5132 | 0.7 | 1.8144 | 128.0642 | 14.5841 | 13.5487 | 1.615 | 127.9407 | 1.8144 | 0.7 | 0 | 0 | 127.9407 | Não | 0 | 0 | 68.1624 | 127.9407 | 18 | 18 | 63
1916-04-01 | 1916 | 4 | 33.847 | 87.7314 | 129.2 | 0.1292 | 127.9407 | 14.5746 | 0.7 | 1.8144 | 211.9747 | 20.2539 | 17.4143 | 2.2499 | 211.6078 | 1.8144 | 0.7 | 0 | 23.9078 | 187.7 | Não | 0 | 0 | 100 | 211.6078 | 18 | 21 | 64
1916-05-01 | 1916 | 5 | 22.2359 | 57.6355 | 131.7 | 0.1317 | 187.7 | 18.605 | 0.7 | 1.8144 | 241.0708 | 21.496 | 20.0505 | 2.6407 | 240.8804 | 1.8144 | 0.7 | 0 | 53.1804 | 187.7 | Não | 0 | 0 | 100 | 240.8804 | 21 | 22 | 65
1916-06-01 | 1916 | 6 | 4.1383 | 10.7265 | 166.2 | 0.1662 | 187.7 | 18.605 | 0.7 | 1.8144 | 193.52 | 19.0003 | 18.8027 | 3.125 | 193.4871 | 1.8144 | 0.7 | 0 | 5.7871 | 187.7 | Não | 0 | 0 | 100 | 193.4871 | 21 | 21 | 66
1916-07-01 | 1916 | 7 | 1.0573 | 2.7404 | 225.9 | 0.2259 | 187.7 | 18.605 | 0.7 | 1.8144 | 184.4231 | 18.3876 | 18.4963 | 4.1783 | 184.4477 | 1.8144 | 0.7 | 0 | 0 | 184.4477 | Não | 0 | 0 | 98.2673 | 184.4477 | 21 | 20 | 67
1916-08-01 | 1916 | 8 | 0.96457 | 2.5002 | 247.9 | 0.2479 | 184.4477 | 18.3893 | 0.7 | 1.8144 | 180.5748 | 18.1324 | 18.2608 | 4.5269 | 180.6066 | 1.8144 | 0.7 | 0 | 0 | 180.6066 | Não | 0 | 0 | 96.2209 | 180.6066 | 20 | 20 | 68
1916-09-01 | 1916 | 9 | 0.84204 | 2.1826 | 273.7 | 0.2737 | 180.6066 | 18.1345 | 0.7 | 1.8144 | 176.0113 | 17.8292 | 17.9819 | 4.9216 | 176.0531 | 1.8144 | 0.7 | 0 | 0 | 176.0531 | Não | 0 | 0 | 93.795 | 176.0531 | 20 | 19 | 69
1916-10-01 | 1916 | 10 | 0.72227 | 1.8721 | 307.8 | 0.3078 | 176.0531 | 17.832 | 0.7 | 1.8144 | 170.6222 | 17.4686 | 17.6503 | 5.4328 | 170.6781 | 1.8144 | 0.7 | 0 | 0 | 170.6781 | Não | 0 | 0 | 90.9313 | 170.6781 | 19 | 19 | 70
1916-11-01 | 1916 | 11 | 0.65459 | 1.6967 | 289.7 | 0.2897 | 170.6781 | 17.4723 | 0.7 | 1.8144 | 165.4987 | 17.1257 | 17.299 | 5.0115 | 165.5489 | 1.8144 | 0.7 | 0 | 0 | 165.5489 | Não | 0 | 0 | 88.1987 | 165.5489 | 19 | 19 | 71
1916-12-01 | 1916 | 12 | 0.58926 | 1.5274 | 275.5 | 0.2755 | 165.5489 | 17.129 | 0.7 | 1.8144 | 160.5428 | 16.794 | 16.9615 | 4.6729 | 160.5889 | 1.8144 | 0.7 | 0 | 0 | 160.5889 | Não | 0 | 0 | 85.5562 | 160.5889 | 19 | 19 | 72
1917-01-01 | 1917 | 1 | 6.4041 | 16.5994 | 220.3 | 0.2203 | 160.5889 | 16.7971 | 0.7 | 1.8144 | 171.6736 | 17.5389 | 17.168 | 3.7821 | 171.5919 | 1.8144 | 0.7 | 0 | 0 | 171.5919 | Não | 0 | 0 | 91.4182 | 171.5919 | 19 | 19 | 73
1917-02-01 | 1917 | 2 | 71.6219 | 185.6441 | 160.9 | 0.1609 | 171.5919 | 17.5334 | 0.7 | 1.8144 | 352.6004 | 21.496 | 19.5147 | 3.1399 | 352.2816 | 1.8144 | 0.7 | 0 | 164.5816 | 187.7 | Não | 0 | 0 | 100 | 352.2816 | 19 | 22 | 74
1917-03-01 | 1917 | 3 | 218.0481 | 565.1806 | 119.2 | 0.1192 | 187.7 | 18.605 | 0.7 | 1.8144 | 748.8485 | 21.496 | 20.0505 | 2.39 | 748.6762 | 1.8144 | 0.7 | 0 | 560.9762 | 187.7 | Não | 0 | 0 | 100 | 748.6762 | 21 | 22 | 75
1917-04-01 | 1917 | 4 | 93.2524 | 241.7102 | 129.2 | 0.1292 | 187.7 | 18.605 | 0.7 | 1.8144 | 425.192 | 21.496 | 20.0505 | 2.5905 | 425.0053 | 1.8144 | 0.7 | 0 | 237.3053 | 187.7 | Não | 0 | 0 | 100 | 425.0053 | 21 | 22 | 76
1917-05-01 | 1917 | 5 | 94.1274 | 243.9781 | 131.7 | 0.1317 | 187.7 | 18.605 | 0.7 | 1.8144 | 427.4134 | 21.496 | 20.0505 | 2.6407 | 427.2231 | 1.8144 | 0.7 | 0 | 239.5231 | 187.7 | Não | 0 | 0 | 100 | 427.2231 | 21 | 22 | 77
1917-06-01 | 1917 | 6 | 9.7556 | 25.2865 | 166.2 | 0.1662 | 187.7 | 18.605 | 0.7 | 1.8144 | 208.08 | 19.9894 | 19.2972 | 3.2072 | 207.9649 | 1.8144 | 0.7 | 0 | 20.2649 | 187.7 | Não | 0 | 0 | 100 | 207.9649 | 21 | 21 | 78
1917-07-01 | 1917 | 7 | 2.8035 | 7.2666 | 225.9 | 0.2259 | 187.7 | 18.605 | 0.7 | 1.8144 | 188.9494 | 18.6899 | 18.6474 | 4.2125 | 188.9398 | 1.8144 | 0.7 | 0 | 1.2398 | 187.7 | Não | 0 | 0 | 100 | 188.9398 | 21 | 21 | 79
1917-08-01 | 1917 | 8 | 2.4045 | 6.2326 | 247.9 | 0.2479 | 187.7 | 18.605 | 0.7 | 1.8144 | 187.506 | 18.5921 | 18.5986 | 4.6106 | 187.5076 | 1.8144 | 0.7 | 0 | 0 | 187.5076 | Não | 0 | 0 | 99.8975 | 187.5076 | 21 | 20 | 80
1917-09-01 | 1917 | 9 | 2.0763 | 5.3817 | 273.7 | 0.2737 | 187.5076 | 18.5922 | 0.7 | 1.8144 | 185.9861 | 18.4913 | 18.5418 | 5.0749 | 185.9999 | 1.8144 | 0.7 | 0 | 0 | 185.9999 | Não | 0 | 0 | 99.0943 | 185.9999 | 20 | 20 | 81
1917-10-01 | 1917 | 10 | 1.7755 | 4.602 | 307.8 | 0.3078 | 185.9999 | 18.4922 | 0.7 | 1.8144 | 183.0956 | 18.2996 | 18.3959 | 5.6623 | 183.1253 | 1.8144 | 0.7 | 0 | 0 | 183.1253 | Não | 0 | 0 | 97.5627 | 183.1253 | 20 | 20 | 82
1917-11-01 | 1917 | 11 | 1.5268 | 3.9574 | 289.7 | 0.2897 | 183.1253 | 18.3016 | 0.7 | 1.8144 | 179.9663 | 18.092 | 18.1968 | 5.2716 | 179.9967 | 1.8144 | 0.7 | 0 | 0 | 179.9967 | Não | 0 | 0 | 95.8959 | 179.9967 | 20 | 20 | 83
1917-12-01 | 1917 | 12 | 1.3259 | 3.4369 | 275.5 | 0.2755 | 179.9967 | 18.094 | 0.7 | 1.8144 | 176.6342 | 17.8709 | 17.9825 | 4.9542 | 176.665 | 1.8144 | 0.7 | 0 | 0 | 176.665 | Não | 0 | 0 | 94.1209 | 176.665 | 20 | 19 | 84
1918-01-01 | 1918 | 1 | 1.3186 | 3.4178 | 220.3 | 0.2203 | 176.665 | 17.873 | 0.7 | 1.8144 | 174.3309 | 17.7168 | 17.7949 | 3.9202 | 174.3481 | 1.8144 | 0.7 | 0 | 0 | 174.3481 | Não | 0 | 0 | 92.8866 | 174.3481 | 19 | 19 | 85
1918-02-01 | 1918 | 2 | 1.2629 | 3.2735 | 160.9 | 0.1609 | 174.3481 | 17.7179 | 0.7 | 1.8144 | 172.9564 | 17.6248 | 17.6713 | 2.8433 | 172.9639 | 1.8144 | 0.7 | 0 | 0 | 172.9639 | Não | 0 | 0 | 92.1491 | 172.9639 | 19 | 19 | 86
1918-03-01 | 1918 | 3 | 4.2438 | 10.9999 | 119.2 | 0.1192 | 172.9639 | 17.6253 | 0.7 | 1.8144 | 180.0484 | 18.0975 | 17.8614 | 2.1291 | 180.0203 | 1.8144 | 0.7 | 0 | 0 | 180.0203 | Não | 0 | 0 | 95.9085 | 180.0203 | 19 | 20 | 87
1918-04-01 | 1918 | 4 | 8.4288 | 21.8474 | 129.2 | 0.1292 | 180.0203 | 18.0956 | 0.7 | 1.8144 | 197.7153 | 19.2853 | 18.6905 | 2.4148 | 197.6385 | 1.8144 | 0.7 | 0 | 9.9385 | 187.7 | Não | 0 | 0 | 100 | 197.6385 | 20 | 21 | 88
1918-05-01 | 1918 | 5 | 28.5975 | 74.1248 | 131.7 | 0.1317 | 187.7 | 18.605 | 0.7 | 1.8144 | 257.5601 | 21.496 | 20.0505 | 2.6407 | 257.3698 | 1.8144 | 0.7 | 0 | 69.6698 | 187.7 | Não | 0 | 0 | 100 | 257.3698 | 21 | 22 | 89
1918-06-01 | 1918 | 6 | 11.241 | 29.1365 | 166.2 | 0.1662 | 187.7 | 18.605 | 0.7 | 1.8144 | 211.93 | 20.2509 | 19.4279 | 3.2289 | 211.7932 | 1.8144 | 0.7 | 0 | 24.0932 | 187.7 | Não | 0 | 0 | 100 | 211.7932 | 21 | 21 | 90
1918-07-01 | 1918 | 7 | 1.3991 | 3.6265 | 225.9 | 0.2259 | 187.7 | 18.605 | 0.7 | 1.8144 | 185.3092 | 18.4464 | 18.5257 | 4.185 | 185.3271 | 1.8144 | 0.7 | 0 | 0 | 185.3271 | Não | 0 | 0 | 98.7358 | 185.3271 | 21 | 20 | 91
1918-08-01 | 1918 | 8 | 1.3447 | 3.4855 | 247.9 | 0.2479 | 185.3271 | 18.4476 | 0.7 | 1.8144 | 182.4251 | 18.2551 | 18.3514 | 4.5493 | 182.4489 | 1.8144 | 0.7 | 0 | 0 | 182.4489 | Não | 0 | 0 | 97.2024 | 182.4489 | 20 | 20 | 92
1918-09-01 | 1918 | 9 | 0.95542 | 2.4764 | 273.7 | 0.2737 | 182.4489 | 18.2567 | 0.7 | 1.8144 | 178.1141 | 17.9692 | 18.1129 | 4.9575 | 178.1534 | 1.8144 | 0.7 | 0 | 0 | 178.1534 | Não | 0 | 0 | 94.9139 | 178.1534 | 20 | 20 | 93
1918-10-01 | 1918 | 10 | 0.80428 | 2.0847 | 307.8 | 0.3078 | 178.1534 | 17.9718 | 0.7 | 1.8144 | 172.892 | 17.6205 | 17.7961 | 5.4776 | 172.9461 | 1.8144 | 0.7 | 0 | 0 | 172.9461 | Não | 0 | 0 | 92.1396 | 172.9461 | 20 | 19 | 94
1918-11-01 | 1918 | 11 | 0.68737 | 1.7817 | 289.7 | 0.2897 | 172.9461 | 17.6241 | 0.7 | 1.8144 | 167.8077 | 17.2802 | 17.4521 | 5.0559 | 167.8575 | 1.8144 | 0.7 | 0 | 0 | 167.8575 | Não | 0 | 0 | 89.4286 | 167.8575 | 19 | 19 | 95
1918-12-01 | 1918 | 12 | 0.58807 | 1.5243 | 275.5 | 0.2755 | 167.8575 | 17.2835 | 0.7 | 1.8144 | 162.8057 | 16.9454 | 17.1145 | 4.715 | 162.8523 | 1.8144 | 0.7 | 0 | 0 | 162.8523 | Não | 0 | 0 | 86.762 | 162.8523 | 19 | 19 | 96
1919-01-01 | 1919 | 1 | 0.50212 | 1.3015 | 220.3 | 0.2203 | 162.8523 | 16.9486 | 0.7 | 1.8144 | 158.6056 | 16.6643 | 16.8065 | 3.7025 | 158.6369 | 1.8144 | 0.7 | 0 | 0 | 158.6369 | Não | 0 | 0 | 84.5162 | 158.6369 | 19 | 19 | 97
1919-02-01 | 1919 | 2 | 0.44637 | 1.157 | 160.9 | 0.1609 | 158.6369 | 16.6664 | 0.7 | 1.8144 | 155.2979 | 16.443 | 16.5547 | 2.6637 | 155.3159 | 1.8144 | 0.7 | 0 | 0 | 155.3159 | Não | 0 | 0 | 82.7469 | 155.3159 | 19 | 19 | 98
1919-03-01 | 1919 | 3 | 0.38608 | 1.0007 | 119.2 | 0.1192 | 155.3159 | 16.4442 | 0.7 | 1.8144 | 152.542 | 16.2585 | 16.3514 | 1.9491 | 152.5531 | 1.8144 | 0.7 | 0 | 0 | 152.5531 | Não | 0 | 0 | 81.275 | 152.5531 | 19 | 19 | 99
1919-04-01 | 1919 | 4 | 0.32 | 0.82943 | 129.2 | 0.1292 | 152.5531 | 16.2593 | 0.7 | 1.8144 | 149.4674 | 16.0528 | 16.156 | 2.0874 | 149.4808 | 1.8144 | 0.7 | 0 | 0 | 149.4808 | Não | 0 | 0 | 79.6381 | 149.4808 | 19 | 19 | 100
1919-05-01 | 1919 | 5 | 0.27084 | 0.70201 | 131.7 | 0.1317 | 149.4808 | 16.0537 | 0.7 | 1.8144 | 146.2541 | 15.8377 | 15.9457 | 2.1 | 146.2683 | 1.8144 | 0.7 | 0 | 0 | 146.2683 | Não | 0 | 0 | 77.9267 | 146.2683 | 19 | 19 | 101
1919-06-01 | 1919 | 6 | 0.23578 | 0.61114 | 166.2 | 0.1662 | 146.2683 | 15.8387 | 0.7 | 1.8144 | 142.4327 | 15.582 | 15.7103 | 2.6111 | 142.454 | 1.8144 | 0.7 | 0 | 0 | 142.454 | Não | 0 | 0 | 75.8945 | 142.454 | 19 | 19 | 102
1919-07-01 | 1919 | 7 | 0.20588 | 0.53365 | 225.9 | 0.2259 | 142.454 | 15.5834 | 0.7 | 1.8144 | 137.653 | 15.2621 | 15.4228 | 3.484 | 137.6893 | 1.8144 | 0.7 | 0 | 0 | 137.6893 | Não | 0 | 0 | 73.356 | 137.6893 | 19 | 19 | 103
1919-08-01 | 1919 | 8 | 0.16913 | 0.43839 | 247.9 | 0.2479 | 137.6893 | 15.2645 | 0.7 | 1.8144 | 132.5292 | 14.9192 | 15.0919 | 3.7413 | 132.572 | 1.8144 | 0.7 | 0 | 0 | 132.572 | Não | 0 | 0 | 70.6297 | 132.572 | 19 | 19 | 104
1919-09-01 | 1919 | 9 | 0.14398 | 0.37319 | 273.7 | 0.2737 | 132.572 | 14.9221 | 0.7 | 1.8144 | 127.0466 | 14.5055 | 14.7138 | 4.0272 | 127.1036 | 1.8144 | 0.7 | 0 | 0 | 127.1036 | Não | 0 | 0 | 67.7164 | 127.1036 | 19 | 18 | 105
1919-10-01 | 1919 | 10 | 0.12286 | 0.31845 | 307.8 | 0.3078 | 127.1036 | 14.5099 | 0.7 | 1.8144 | 121.1415 | 14.0493 | 14.2796 | 4.3953 | 121.2124 | 1.8144 | 0.7 | 0 | 0 | 121.2124 | Não | 0 | 0 | 64.5777 | 121.2124 | 18 | 18 | 106
1919-11-01 | 1919 | 11 | 0.1048 | 0.27165 | 289.7 | 0.2897 | 121.2124 | 14.0548 | 0.7 | 1.8144 | 115.598 | 13.621 | 13.8379 | 4.0088 | 115.6608 | 1.8144 | 0.7 | 0 | 0 | 115.6608 | Não | 0 | 0 | 61.62 | 115.6608 | 18 | 18 | 107
1919-12-01 | 1919 | 12 | 0.089413 | 0.23176 | 275.5 | 0.2755 | 115.6608 | 13.6259 | 0.7 | 1.8144 | 110.3242 | 13.2136 | 13.4198 | 3.6971 | 110.381 | 1.8144 | 0.7 | 0 | 0 | 110.381 | Não | 0 | 0 | 58.8071 | 110.381 | 18 | 18 | 108
1920-01-01 | 1920 | 1 | 0.076276 | 0.19771 | 220.3 | 0.2203 | 110.381 | 13.218 | 0.7 | 1.8144 | 105.8524 | 12.8681 | 13.0431 | 2.8734 | 105.8909 | 1.8144 | 0.7 | 0 | 0 | 105.8909 | Não | 0 | 0 | 56.415 | 105.8909 | 18 | 18 | 109
1920-02-01 | 1920 | 2 | 0.065499 | 0.16977 | 160.9 | 0.1609 | 105.8909 | 12.8711 | 0.7 | 1.8144 | 102.1753 | 12.5841 | 12.7276 | 2.0479 | 102.1984 | 1.8144 | 0.7 | 0 | 0 | 102.1984 | Não | 0 | 0 | 54.4478 | 102.1984 | 18 | 18 | 110
1920-03-01 | 1920 | 3 | 2.0155 | 5.2241 | 119.2 | 0.1192 | 102.1984 | 12.5858 | 0.7 | 1.8144 | 104.1079 | 12.7334 | 12.6596 | 1.509 | 104.0991 | 1.8144 | 0.7 | 0 | 0 | 104.0991 | Não | 0 | 0 | 55.4604 | 104.0991 | 18 | 18 | 111
1920-04-01 | 1920 | 4 | 45.18 | 117.1067 | 129.2 | 0.1292 | 104.0991 | 12.7327 | 0.7 | 1.8144 | 217.7463 | 20.646 | 16.6893 | 2.1563 | 217.2351 | 1.8144 | 0.7 | 0 | 29.5351 | 187.7 | Não | 0 | 0 | 100 | 217.2351 | 18 | 21 | 112
1920-05-01 | 1920 | 5 | 16.2919 | 42.2287 | 131.7 | 0.1317 | 187.7 | 18.605 | 0.7 | 1.8144 | 225.664 | 21.1838 | 19.8944 | 2.6201 | 225.4942 | 1.8144 | 0.7 | 0 | 37.7942 | 187.7 | Não | 0 | 0 | 100 | 225.4942 | 21 | 21 | 113
1920-06-01 | 1920 | 6 | 3.252 | 8.4292 | 166.2 | 0.1662 | 187.7 | 18.605 | 0.7 | 1.8144 | 191.2227 | 18.8443 | 18.7246 | 3.112 | 191.2028 | 1.8144 | 0.7 | 0 | 3.5028 | 187.7 | Não | 0 | 0 | 100 | 191.2028 | 21 | 21 | 114
1920-07-01 | 1920 | 7 | 2.2326 | 5.7869 | 225.9 | 0.2259 | 187.7 | 18.605 | 0.7 | 1.8144 | 187.4697 | 18.5897 | 18.5974 | 4.2011 | 187.4714 | 1.8144 | 0.7 | 0 | 0 | 187.4714 | Não | 0 | 0 | 99.8782 | 187.4714 | 21 | 20 | 115
1920-08-01 | 1920 | 8 | 0.91964 | 2.3837 | 247.9 | 0.2479 | 187.4714 | 18.5898 | 0.7 | 1.8144 | 183.4323 | 18.3219 | 18.4559 | 4.5752 | 183.4655 | 1.8144 | 0.7 | 0 | 0 | 183.4655 | Não | 0 | 0 | 97.744 | 183.4655 | 20 | 20 | 116
1920-09-01 | 1920 | 9 | 0.79783 | 2.068 | 273.7 | 0.2737 | 183.4655 | 18.3241 | 0.7 | 1.8144 | 178.7038 | 18.0083 | 18.1662 | 4.9721 | 178.747 | 1.8144 | 0.7 | 0 | 0 | 178.747 | Não | 0 | 0 | 95.2302 | 178.747 | 20 | 20 | 117
1920-10-01 | 1920 | 10 | 0.67367 | 1.7461 | 307.8 | 0.3078 | 178.747 | 18.0111 | 0.7 | 1.8144 | 173.1349 | 17.6367 | 17.8239 | 5.4862 | 173.1925 | 1.8144 | 0.7 | 0 | 0 | 173.1925 | Não | 0 | 0 | 92.2709 | 173.1925 | 20 | 19 | 118
1920-11-01 | 1920 | 11 | 0.57013 | 1.4778 | 289.7 | 0.2897 | 173.1925 | 17.6406 | 0.7 | 1.8144 | 167.7454 | 17.276 | 17.4583 | 5.0577 | 167.7982 | 1.8144 | 0.7 | 0 | 0 | 167.7982 | Não | 0 | 0 | 89.397 | 167.7982 | 19 | 19 | 119
1920-12-01 | 1920 | 12 | 0.50707 | 1.3143 | 275.5 | 0.2755 | 167.7982 | 17.2796 | 0.7 | 1.8144 | 162.5376 | 16.9275 | 17.1035 | 4.712 | 162.5861 | 1.8144 | 0.7 | 0 | 0 | 162.5861 | Não | 0 | 0 | 86.6202 | 162.5861 | 19 | 19 | 120
1921-01-01 | 1921 | 1 | 0.48025 | 1.2448 | 220.3 | 0.2203 | 162.5861 | 16.9307 | 0.7 | 1.8144 | 158.2867 | 16.643 | 16.7869 | 3.6981 | 158.3184 | 1.8144 | 0.7 | 0 | 0 | 158.3184 | Não | 0 | 0 | 84.3465 | 158.3184 | 19 | 19 | 121
1921-02-01 | 1921 | 2 | 3.4531 | 8.9504 | 160.9 | 0.1609 | 158.3184 | 16.6451 | 0.7 | 1.8144 | 162.7762 | 16.9435 | 16.7943 | 2.7022 | 162.7522 | 1.8144 | 0.7 | 0 | 0 | 162.7522 | Não | 0 | 0 | 86.7087 | 162.7522 | 19 | 19 | 122
1921-03-01 | 1921 | 3 | 44.8012 | 116.1248 | 119.2 | 0.1192 | 162.7522 | 16.9419 | 0.7 | 1.8144 | 275.0431 | 21.496 | 19.2189 | 2.2909 | 274.7717 | 1.8144 | 0.7 | 0 | 87.0717 | 187.7 | Não | 0 | 0 | 100 | 274.7717 | 19 | 22 | 123
1921-04-01 | 1921 | 4 | 42.2946 | 109.6277 | 129.2 | 0.1292 | 187.7 | 18.605 | 0.7 | 1.8144 | 293.1095 | 21.496 | 20.0505 | 2.5905 | 292.9228 | 1.8144 | 0.7 | 0 | 105.2228 | 187.7 | Não | 0 | 0 | 100 | 292.9228 | 21 | 22 | 124
1921-05-01 | 1921 | 5 | 87.3517 | 226.4155 | 131.7 | 0.1317 | 187.7 | 18.605 | 0.7 | 1.8144 | 409.8508 | 21.496 | 20.0505 | 2.6407 | 409.6604 | 1.8144 | 0.7 | 0 | 221.9604 | 187.7 | Não | 0 | 0 | 100 | 409.6604 | 21 | 22 | 125
1921-06-01 | 1921 | 6 | 9.0395 | 23.4304 | 166.2 | 0.1662 | 187.7 | 18.605 | 0.7 | 1.8144 | 206.2239 | 19.8633 | 19.2341 | 3.1967 | 206.1193 | 1.8144 | 0.7 | 0 | 18.4193 | 187.7 | Não | 0 | 0 | 100 | 206.1193 | 21 | 21 | 126
1921-07-01 | 1921 | 7 | 3.0968 | 8.0268 | 225.9 | 0.2259 | 187.7 | 18.605 | 0.7 | 1.8144 | 189.7095 | 18.7415 | 18.6733 | 4.2183 | 189.6941 | 1.8144 | 0.7 | 0 | 1.9941 | 187.7 | Não | 0 | 0 | 100 | 189.6941 | 21 | 21 | 127
1921-08-01 | 1921 | 8 | 1.6029 | 4.1546 | 247.9 | 0.2479 | 187.7 | 18.605 | 0.7 | 1.8144 | 185.428 | 18.4543 | 18.5296 | 4.5935 | 185.4467 | 1.8144 | 0.7 | 0 | 0 | 185.4467 | Não | 0 | 0 | 98.7995 | 185.4467 | 21 | 20 | 128
1921-09-01 | 1921 | 9 | 1.3894 | 3.6013 | 273.7 | 0.2737 | 185.4467 | 18.4555 | 0.7 | 1.8144 | 182.1823 | 18.239 | 18.3473 | 5.0216 | 182.2119 | 1.8144 | 0.7 | 0 | 0 | 182.2119 | Não | 0 | 0 | 97.0761 | 182.2119 | 20 | 20 | 129
1921-10-01 | 1921 | 10 | 1.1821 | 3.064 | 307.8 | 0.3078 | 182.2119 | 18.241 | 0.7 | 1.8144 | 177.8469 | 17.9514 | 18.0962 | 5.57 | 177.8915 | 1.8144 | 0.7 | 0 | 0 | 177.8915 | Não | 0 | 0 | 94.7744 | 177.8915 | 20 | 20 | 130
1921-11-01 | 1921 | 11 | 1.026 | 2.6593 | 289.7 | 0.2897 | 177.8915 | 17.9544 | 0.7 | 1.8144 | 173.535 | 17.6635 | 17.8089 | 5.1593 | 173.5771 | 1.8144 | 0.7 | 0 | 0 | 173.5771 | Não | 0 | 0 | 92.4758 | 173.5771 | 20 | 19 | 131
1921-12-01 | 1921 | 12 | 0.86181 | 2.2338 | 275.5 | 0.2755 | 173.5771 | 17.6663 | 0.7 | 1.8144 | 169.1295 | 17.3687 | 17.5175 | 4.8261 | 169.1705 | 1.8144 | 0.7 | 0 | 0 | 169.1705 | Não | 0 | 0 | 90.1281 | 169.1705 | 19 | 19 | 132
1922-01-01 | 1922 | 1 | 0.73716 | 1.9107 | 220.3 | 0.2203 | 169.1705 | 17.3714 | 0.7 | 1.8144 | 165.4399 | 17.1217 | 17.2466 | 3.7994 | 165.4674 | 1.8144 | 0.7 | 0 | 0 | 165.4674 | Não | 0 | 0 | 88.1552 | 165.4674 | 19 | 19 | 133
1922-02-01 | 1922 | 2 | 0.69248 | 1.7949 | 160.9 | 0.1609 | 165.4674 | 17.1236 | 0.7 | 1.8144 | 162.6927 | 16.9379 | 17.0307 | 2.7402 | 162.7076 | 1.8144 | 0.7 | 0 | 0 | 162.7076 | Não | 0 | 0 | 86.6849 | 162.7076 | 19 | 19 | 134
1922-03-01 | 1922 | 3 | 1.8102 | 4.692 | 119.2 | 0.1192 | 162.7076 | 16.9389 | 0.7 | 1.8144 | 163.5662 | 16.9963 | 16.9676 | 2.0225 | 163.5627 | 1.8144 | 0.7 | 0 | 0 | 163.5627 | Não | 0 | 0 | 87.1405 | 163.5627 | 19 | 19 | 135
1922-04-01 | 1922 | 4 | 123.4199 | 319.9044 | 129.2 | 0.1292 | 163.5627 | 16.9961 | 0.7 | 1.8144 | 479.4568 | 21.496 | 19.2461 | 2.4866 | 479.1662 | 1.8144 | 0.7 | 0 | 291.4662 | 187.7 | Não | 0 | 0 | 100 | 479.1662 | 19 | 22 | 136
1922-05-01 | 1922 | 5 | 64.2338 | 166.494 | 131.7 | 0.1317 | 187.7 | 18.605 | 0.7 | 1.8144 | 349.9293 | 21.496 | 20.0505 | 2.6407 | 349.739 | 1.8144 | 0.7 | 0 | 162.039 | 187.7 | Não | 0 | 0 | 100 | 349.739 | 21 | 22 | 137
1922-06-01 | 1922 | 6 | 33.6989 | 87.3476 | 166.2 | 0.1662 | 187.7 | 18.605 | 0.7 | 1.8144 | 270.141 | 21.496 | 20.0505 | 3.3324 | 269.9008 | 1.8144 | 0.7 | 0 | 82.2008 | 187.7 | Não | 0 | 0 | 100 | 269.9008 | 21 | 22 | 138
1922-07-01 | 1922 | 7 | 6.4334 | 16.6754 | 225.9 | 0.2259 | 187.7 | 18.605 | 0.7 | 1.8144 | 198.3581 | 19.329 | 18.967 | 4.2846 | 198.2763 | 1.8144 | 0.7 | 0 | 10.5763 | 187.7 | Não | 0 | 0 | 100 | 198.2763 | 21 | 21 | 139
1922-08-01 | 1922 | 8 | 1.8966 | 4.9159 | 247.9 | 0.2479 | 187.7 | 18.605 | 0.7 | 1.8144 | 186.1894 | 18.5048 | 18.5549 | 4.5998 | 186.2018 | 1.8144 | 0.7 | 0 | 0 | 186.2018 | Não | 0 | 0 | 99.2018 | 186.2018 | 21 | 20 | 140
1922-09-01 | 1922 | 9 | 1.4928 | 3.8693 | 273.7 | 0.2737 | 186.2018 | 18.5056 | 0.7 | 1.8144 | 183.1917 | 18.306 | 18.4058 | 5.0377 | 183.219 | 1.8144 | 0.7 | 0 | 0 | 183.219 | Não | 0 | 0 | 97.6127 | 183.219 | 20 | 20 | 141
1922-10-01 | 1922 | 10 | 1.2848 | 3.3301 | 307.8 | 0.3078 | 183.219 | 18.3078 | 0.7 | 1.8144 | 179.0996 | 18.0345 | 18.1712 | 5.5931 | 179.1417 | 1.8144 | 0.7 | 0 | 0 | 179.1417 | Não | 0 | 0 | 95.4404 | 179.1417 | 20 | 20 | 142
1922-11-01 | 1922 | 11 | 1.1377 | 2.949 | 289.7 | 0.2897 | 179.1417 | 18.0373 | 0.7 | 1.8144 | 175.0509 | 17.7649 | 17.9011 | 5.186 | 175.0904 | 1.8144 | 0.7 | 0 | 0 | 175.0904 | Não | 0 | 0 | 93.282 | 175.0904 | 20 | 19 | 143
1922-12-01 | 1922 | 12 | 0.98609 | 2.556 | 275.5 | 0.2755 | 175.0904 | 17.7676 | 0.7 | 1.8144 | 170.9369 | 17.4896 | 17.6286 | 4.8567 | 170.9752 | 1.8144 | 0.7 | 0 | 0 | 170.9752 | Não | 0 | 0 | 91.0896 | 170.9752 | 19 | 19 | 144
1923-01-01 | 1923 | 1 | 0.90475 | 2.3451 | 220.3 | 0.2203 | 170.9752 | 17.4922 | 0.7 | 1.8144 | 167.6524 | 17.2698 | 17.381 | 3.829 | 167.6769 | 1.8144 | 0.7 | 0 | 0 | 167.6769 | Não | 0 | 0 | 89.3324 | 167.6769 | 19 | 19 | 145
1923-02-01 | 1923 | 2 | 4.3156 | 11.186 | 160.9 | 0.1609 | 167.6769 | 17.2714 | 0.7 | 1.8144 | 174.2695 | 17.7126 | 17.492 | 2.8145 | 174.234 | 1.8144 | 0.7 | 0 | 0 | 174.234 | Não | 0 | 0 | 92.8258 | 174.234 | 19 | 19 | 146
1923-03-01 | 1923 | 3 | 9.9699 | 25.8419 | 119.2 | 0.1192 | 174.234 | 17.7103 | 0.7 | 1.8144 | 196.1505 | 19.179 | 18.4446 | 2.1986 | 196.0629 | 1.8144 | 0.7 | 0 | 8.3629 | 187.7 | Não | 0 | 0 | 100 | 196.0629 | 19 | 21 | 147
1923-04-01 | 1923 | 4 | 24.0184 | 62.2557 | 129.2 | 0.1292 | 187.7 | 18.605 | 0.7 | 1.8144 | 245.7376 | 21.496 | 20.0505 | 2.5905 | 245.5508 | 1.8144 | 0.7 | 0 | 57.8508 | 187.7 | Não | 0 | 0 | 100 | 245.5508 | 21 | 22 | 148
1923-05-01 | 1923 | 5 | 10.236 | 26.5317 | 131.7 | 0.1317 | 187.7 | 18.605 | 0.7 | 1.8144 | 209.967 | 20.1175 | 19.3613 | 2.5499 | 209.8674 | 1.8144 | 0.7 | 0 | 22.1674 | 187.7 | Não | 0 | 0 | 100 | 209.8674 | 21 | 21 | 149
1923-06-01 | 1923 | 6 | 5.4448 | 14.113 | 166.2 | 0.1662 | 187.7 | 18.605 | 0.7 | 1.8144 | 196.9065 | 19.2304 | 18.9177 | 3.1441 | 196.8545 | 1.8144 | 0.7 | 0 | 9.1545 | 187.7 | Não | 0 | 0 | 100 | 196.8545 | 21 | 21 | 150
1923-07-01 | 1923 | 7 | 1.4722 | 3.8159 | 225.9 | 0.2259 | 187.7 | 18.605 | 0.7 | 1.8144 | 185.4986 | 18.459 | 18.532 | 4.1864 | 185.5151 | 1.8144 | 0.7 | 0 | 0 | 185.5151 | Não | 0 | 0 | 98.836 | 185.5151 | 21 | 20 | 151
1923-08-01 | 1923 | 8 | 0.9769 | 2.5321 | 247.9 | 0.2479 | 185.5151 | 18.4601 | 0.7 | 1.8144 | 181.6566 | 18.2041 | 18.3321 | 4.5445 | 181.6883 | 1.8144 | 0.7 | 0 | 0 | 181.6883 | Não | 0 | 0 | 96.7972 | 181.6883 | 20 | 20 | 152
1923-09-01 | 1923 | 9 | 0.8247 | 2.1376 | 273.7 | 0.2737 | 181.6883 | 18.2062 | 0.7 | 1.8144 | 177.0285 | 17.8972 | 18.0517 | 4.9408 | 177.0708 | 1.8144 | 0.7 | 0 | 0 | 177.0708 | Não | 0 | 0 | 94.3371 | 177.0708 | 20 | 20 | 153
1923-10-01 | 1923 | 10 | 0.70709 | 1.8328 | 307.8 | 0.3078 | 177.0708 | 17.9 | 0.7 | 1.8144 | 171.5796 | 17.5326 | 17.7163 | 5.4531 | 171.6361 | 1.8144 | 0.7 | 0 | 0 | 171.6361 | Não | 0 | 0 | 91.4417 | 171.6361 | 20 | 19 | 154
1923-11-01 | 1923 | 11 | 0.60456 | 1.567 | 289.7 | 0.2897 | 171.6361 | 17.5364 | 0.7 | 1.8144 | 166.3084 | 17.1799 | 17.3581 | 5.0287 | 166.3601 | 1.8144 | 0.7 | 0 | 0 | 166.3601 | Não | 0 | 0 | 88.6308 | 166.3601 | 19 | 19 | 155
1923-12-01 | 1923 | 12 | 0.51499 | 1.3348 | 275.5 | 0.2755 | 166.3601 | 17.1833 | 0.7 | 1.8144 | 161.1465 | 16.8344 | 17.0089 | 4.6859 | 161.1946 | 1.8144 | 0.7 | 0 | 0 | 161.1946 | Não | 0 | 0 | 85.8788 | 161.1946 | 19 | 19 | 156
1924-01-01 | 1924 | 1 | 0.53205 | 1.3791 | 220.3 | 0.2203 | 161.1946 | 16.8376 | 0.7 | 1.8144 | 157.0499 | 16.5602 | 16.6989 | 3.6788 | 157.0805 | 1.8144 | 0.7 | 0 | 0 | 157.0805 | Não | 0 | 0 | 83.687 | 157.0805 | 19 | 19 | 157
1924-02-01 | 1924 | 2 | 13.0415 | 33.8037 | 160.9 | 0.1609 | 157.0805 | 16.5623 | 0.7 | 1.8144 | 186.4049 | 18.5191 | 17.5407 | 2.8223 | 186.2474 | 1.8144 | 0.7 | 0 | 0 | 186.2474 | Não | 0 | 0 | 99.2261 | 186.2474 | 19 | 20 | 158
1924-03-01 | 1924 | 3 | 122.4652 | 317.4297 | 119.2 | 0.1192 | 186.2474 | 18.5087 | 0.7 | 1.8144 | 499.6565 | 21.496 | 20.0023 | 2.3843 | 499.4785 | 1.8144 | 0.7 | 0 | 311.7785 | 187.7 | Não | 0 | 0 | 100 | 499.4785 | 20 | 22 | 159
1924-04-01 | 1924 | 4 | 508.3879 | 1317.7414 | 129.2 | 0.1292 | 187.7 | 18.605 | 0.7 | 1.8144 | 1501.2233 | 21.496 | 20.0505 | 2.5905 | 1501.0365 | 1.8144 | 0.7 | 0 | 1313.3365 | 187.7 | Não | 0 | 0 | 100 | 1501.0365 | 21 | 22 | 160
1924-05-01 | 1924 | 5 | 92.9935 | 241.0391 | 131.7 | 0.1317 | 187.7 | 18.605 | 0.7 | 1.8144 | 424.4744 | 21.496 | 20.0505 | 2.6407 | 424.284 | 1.8144 | 0.7 | 0 | 236.584 | 187.7 | Não | 0 | 0 | 100 | 424.284 | 21 | 22 | 161
1924-06-01 | 1924 | 6 | 33.2297 | 86.1313 | 166.2 | 0.1662 | 187.7 | 18.605 | 0.7 | 1.8144 | 268.9247 | 21.496 | 20.0505 | 3.3324 | 268.6845 | 1.8144 | 0.7 | 0 | 80.9845 | 187.7 | Não | 0 | 0 | 100 | 268.6845 | 21 | 22 | 162
1924-07-01 | 1924 | 7 | 2.7093 | 7.0224 | 225.9 | 0.2259 | 187.7 | 18.605 | 0.7 | 1.8144 | 188.7051 | 18.6733 | 18.6391 | 4.2106 | 188.6974 | 1.8144 | 0.7 | 0 | 0.99741 | 187.7 | Não | 0 | 0 | 100 | 188.6974 | 21 | 21 | 163
1924-08-01 | 1924 | 8 | 2.2922 | 5.9414 | 247.9 | 0.2479 | 187.7 | 18.605 | 0.7 | 1.8144 | 187.2148 | 18.5728 | 18.5889 | 4.6082 | 187.2188 | 1.8144 | 0.7 | 0 | 0 | 187.2188 | Não | 0 | 0 | 99.7436 | 187.2188 | 21 | 20 | 164
1924-09-01 | 1924 | 9 | 1.9834 | 5.1411 | 273.7 | 0.2737 | 187.2188 | 18.5731 | 0.7 | 1.8144 | 185.462 | 18.4566 | 18.5148 | 5.0675 | 185.478 | 1.8144 | 0.7 | 0 | 0 | 185.478 | Não | 0 | 0 | 98.8162 | 185.478 | 20 | 20 | 165
1924-10-01 | 1924 | 10 | 1.7184 | 4.454 | 307.8 | 0.3078 | 185.478 | 18.4576 | 0.7 | 1.8144 | 182.4364 | 18.2559 | 18.3567 | 5.6502 | 182.4674 | 1.8144 | 0.7 | 0 | 0 | 182.4674 | Não | 0 | 0 | 97.2123 | 182.4674 | 20 | 20 | 166
1924-11-01 | 1924 | 11 | 1.4462 | 3.7484 | 289.7 | 0.2897 | 182.4674 | 18.2579 | 0.7 | 1.8144 | 179.1121 | 18.0354 | 18.1466 | 5.2571 | 179.1444 | 1.8144 | 0.7 | 0 | 0 | 179.1444 | Não | 0 | 0 | 95.4419 | 179.1444 | 20 | 20 | 167
1924-12-01 | 1924 | 12 | 1.2367 | 3.2055 | 275.5 | 0.2755 | 179.1444 | 18.0375 | 0.7 | 1.8144 | 175.5662 | 17.7994 | 17.9185 | 4.9365 | 175.599 | 1.8144 | 0.7 | 0 | 0 | 175.599 | Não | 0 | 0 | 93.553 | 175.599 | 20 | 19 | 168
1925-01-01 | 1925 | 1 | 1.9355 | 5.0168 | 220.3 | 0.2203 | 175.599 | 17.8016 | 0.7 | 1.8144 | 174.8797 | 17.7535 | 17.7776 | 3.9164 | 174.885 | 1.8144 | 0.7 | 0 | 0 | 174.885 | Não | 0 | 0 | 93.1726 | 174.885 | 19 | 19 | 169
1925-02-01 | 1925 | 2 | 4.5484 | 11.7895 | 160.9 | 0.1609 | 174.885 | 17.7538 | 0.7 | 1.8144 | 182.0035 | 18.2271 | 17.9905 | 2.8947 | 181.9654 | 1.8144 | 0.7 | 0 | 0 | 181.9654 | Não | 0 | 0 | 96.9448 | 181.9654 | 19 | 20 | 170
1925-03-01 | 1925 | 3 | 15.3908 | 39.8929 | 119.2 | 0.1192 | 181.9654 | 18.2246 | 0.7 | 1.8144 | 217.8715 | 20.6545 | 19.4395 | 2.3172 | 217.7266 | 1.8144 | 0.7 | 0 | 30.0266 | 187.7 | Não | 0 | 0 | 100 | 217.7266 | 20 | 21 | 171
1925-04-01 | 1925 | 4 | 62.6356 | 162.3515 | 129.2 | 0.1292 | 187.7 | 18.605 | 0.7 | 1.8144 | 345.8334 | 21.496 | 20.0505 | 2.5905 | 345.6466 | 1.8144 | 0.7 | 0 | 157.9466 | 187.7 | Não | 0 | 0 | 100 | 345.6466 | 21 | 22 | 172
1925-05-01 | 1925 | 5 | 17.8506 | 46.2686 | 131.7 | 0.1317 | 187.7 | 18.605 | 0.7 | 1.8144 | 229.704 | 21.4582 | 20.0316 | 2.6382 | 229.5161 | 1.8144 | 0.7 | 0 | 41.8161 | 187.7 | Não | 0 | 0 | 100 | 229.5161 | 21 | 21 | 173
1925-06-01 | 1925 | 6 | 2.2348 | 5.7927 | 166.2 | 0.1662 | 187.7 | 18.605 | 0.7 | 1.8144 | 188.5861 | 18.6652 | 18.6351 | 3.0972 | 188.5811 | 1.8144 | 0.7 | 0 | 0.88112 | 187.7 | Não | 0 | 0 | 100 | 188.5811 | 21 | 21 | 174
1925-07-01 | 1925 | 7 | 1.6325 | 4.2314 | 225.9 | 0.2259 | 187.7 | 18.605 | 0.7 | 1.8144 | 185.9142 | 18.4865 | 18.5458 | 4.1895 | 185.9275 | 1.8144 | 0.7 | 0 | 0 | 185.9275 | Não | 0 | 0 | 99.0557 | 185.9275 | 21 | 20 | 175
1925-08-01 | 1925 | 8 | 1.2799 | 3.3175 | 247.9 | 0.2479 | 185.9275 | 18.4874 | 0.7 | 1.8144 | 182.8476 | 18.2831 | 18.3853 | 4.5577 | 182.8729 | 1.8144 | 0.7 | 0 | 0 | 182.8729 | Não | 0 | 0 | 97.4283 | 182.8729 | 20 | 20 | 176
1925-09-01 | 1925 | 9 | 1.1601 | 3.0069 | 273.7 | 0.2737 | 182.8729 | 18.2848 | 0.7 | 1.8144 | 179.0609 | 18.032 | 18.1584 | 4.97 | 179.0955 | 1.8144 | 0.7 | 0 | 0 | 179.0955 | Não | 0 | 0 | 95.4158 | 179.0955 | 20 | 20 | 177
1925-10-01 | 1925 | 10 | 0.95601 | 2.478 | 307.8 | 0.3078 | 179.0955 | 18.0343 | 0.7 | 1.8144 | 174.2081 | 17.7085 | 17.8714 | 5.5008 | 174.2583 | 1.8144 | 0.7 | 0 | 0 | 174.2583 | Não | 0 | 0 | 92.8387 | 174.2583 | 20 | 19 | 178
1925-11-01 | 1925 | 11 | 0.80808 | 2.0945 | 289.7 | 0.2897 | 174.2583 | 17.7119 | 0.7 | 1.8144 | 169.4073 | 17.3872 | 17.5496 | 5.0841 | 169.4543 | 1.8144 | 0.7 | 0 | 0 | 169.4543 | Não | 0 | 0 | 90.2793 | 169.4543 | 19 | 19 | 179
1925-12-01 | 1925 | 12 | 0.69167 | 1.7928 | 275.5 | 0.2755 | 169.4543 | 17.3904 | 0.7 | 1.8144 | 164.6417 | 17.0683 | 17.2294 | 4.7467 | 164.686 | 1.8144 | 0.7 | 0 | 0 | 164.686 | Não | 0 | 0 | 87.739 | 164.686 | 19 | 19 | 180
1926-01-01 | 1926 | 1 | 0.63645 | 1.6497 | 220.3 | 0.2203 | 164.686 | 17.0713 | 0.7 | 1.8144 | 160.7605 | 16.8086 | 16.9399 | 3.7319 | 160.7894 | 1.8144 | 0.7 | 0 | 0 | 160.7894 | Não | 0 | 0 | 85.663 | 160.7894 | 19 | 19 | 181
1926-02-01 | 1926 | 2 | 12.5274 | 32.4709 | 160.9 | 0.1609 | 160.7894 | 16.8105 | 0.7 | 1.8144 | 188.7412 | 18.6757 | 17.7431 | 2.8549 | 188.5911 | 1.8144 | 0.7 | 0 | 0.8911 | 187.7 | Não | 0 | 0 | 100 | 188.5911 | 19 | 21 | 182
1926-03-01 | 1926 | 3 | 215.0286 | 557.3541 | 119.2 | 0.1192 | 187.7 | 18.605 | 0.7 | 1.8144 | 741.022 | 21.496 | 20.0505 | 2.39 | 740.8497 | 1.8144 | 0.7 | 0 | 553.1497 | 187.7 | Não | 0 | 0 | 100 | 740.8497 | 21 | 22 | 183
1926-04-01 | 1926 | 4 | 141.3827 | 366.4639 | 129.2 | 0.1292 | 187.7 | 18.605 | 0.7 | 1.8144 | 549.9458 | 21.496 | 20.0505 | 2.5905 | 549.759 | 1.8144 | 0.7 | 0 | 362.059 | 187.7 | Não | 0 | 0 | 100 | 549.759 | 21 | 22 | 184
1926-05-01 | 1926 | 5 | 55.3047 | 143.3498 | 131.7 | 0.1317 | 187.7 | 18.605 | 0.7 | 1.8144 | 326.7851 | 21.496 | 20.0505 | 2.6407 | 326.5947 | 1.8144 | 0.7 | 0 | 138.8947 | 187.7 | Não | 0 | 0 | 100 | 326.5947 | 21 | 22 | 185
1926-06-01 | 1926 | 6 | 8.5171 | 22.0763 | 166.2 | 0.1662 | 187.7 | 18.605 | 0.7 | 1.8144 | 204.8698 | 19.7713 | 19.1882 | 3.1891 | 204.7728 | 1.8144 | 0.7 | 0 | 17.0728 | 187.7 | Não | 0 | 0 | 100 | 204.7728 | 21 | 21 | 186
1926-07-01 | 1926 | 7 | 2.3662 | 6.1331 | 225.9 | 0.2259 | 187.7 | 18.605 | 0.7 | 1.8144 | 187.8158 | 18.6129 | 18.6089 | 4.2038 | 187.8149 | 1.8144 | 0.7 | 0 | 0.11494 | 187.7 | Não | 0 | 0 | 100 | 187.8149 | 21 | 21 | 187
1926-08-01 | 1926 | 8 | 2.0495 | 5.3122 | 247.9 | 0.2479 | 187.7 | 18.605 | 0.7 | 1.8144 | 186.5856 | 18.5311 | 18.568 | 4.603 | 186.5948 | 1.8144 | 0.7 | 0 | 0 | 186.5948 | Não | 0 | 0 | 99.4112 | 186.5948 | 21 | 20 | 188
1926-09-01 | 1926 | 9 | 1.7712 | 4.5911 | 273.7 | 0.2737 | 186.5948 | 18.5317 | 0.7 | 1.8144 | 184.2994 | 18.3794 | 18.4556 | 5.0513 | 184.3202 | 1.8144 | 0.7 | 0 | 0 | 184.3202 | Não | 0 | 0 | 98.1994 | 184.3202 | 20 | 20 | 189
1926-10-01 | 1926 | 10 | 1.5143 | 3.9249 | 307.8 | 0.3078 | 184.3202 | 18.3808 | 0.7 | 1.8144 | 180.7731 | 18.1455 | 18.2632 | 5.6214 | 180.8093 | 1.8144 | 0.7 | 0 | 0 | 180.8093 | Não | 0 | 0 | 96.3289 | 180.8093 | 20 | 20 | 190
1926-11-01 | 1926 | 11 | 1.2924 | 3.3499 | 289.7 | 0.2897 | 180.8093 | 18.1479 | 0.7 | 1.8144 | 177.0874 | 17.9011 | 18.0245 | 5.2217 | 177.1231 | 1.8144 | 0.7 | 0 | 0 | 177.1231 | Não | 0 | 0 | 94.365 | 177.1231 | 20 | 20 | 191
1926-12-01 | 1926 | 12 | 1.1024 | 2.8575 | 275.5 | 0.2755 | 177.1231 | 17.9034 | 0.7 | 1.8144 | 173.2339 | 17.6433 | 17.7734 | 4.8966 | 173.2697 | 1.8144 | 0.7 | 0 | 0 | 173.2697 | Não | 0 | 0 | 92.312 | 173.2697 | 20 | 19 | 192
1927-01-01 | 1927 | 1 | 0.94096 | 2.439 | 220.3 | 0.2203 | 173.2697 | 17.6457 | 0.7 | 1.8144 | 170.0069 | 17.4274 | 17.5366 | 3.8633 | 170.031 | 1.8144 | 0.7 | 0 | 0 | 170.031 | Não | 0 | 0 | 90.5866 | 170.031 | 19 | 19 | 193
1927-02-01 | 1927 | 2 | 0.98843 | 2.562 | 160.9 | 0.1609 | 170.031 | 17.429 | 0.7 | 1.8144 | 167.9743 | 17.2913 | 17.3602 | 2.7933 | 167.9853 | 1.8144 | 0.7 | 0 | 0 | 167.9853 | Não | 0 | 0 | 89.4967 | 167.9853 | 19 | 19 | 194
1927-03-01 | 1927 | 3 | 5.46 | 14.1523 | 119.2 | 0.1192 | 167.9853 | 17.2921 | 0.7 | 1.8144 | 178.262 | 17.979 | 17.6355 | 2.1022 | 178.221 | 1.8144 | 0.7 | 0 | 0 | 178.221 | Não | 0 | 0 | 94.9499 | 178.221 | 19 | 20 | 195
1927-04-01 | 1927 | 4 | 29.2605 | 75.8431 | 129.2 | 0.1292 | 178.221 | 17.9763 | 0.7 | 1.8144 | 249.9273 | 21.496 | 19.7361 | 2.5499 | 249.6999 | 1.8144 | 0.7 | 0 | 61.9999 | 187.7 | Não | 0 | 0 | 100 | 249.6999 | 20 | 22 | 196
1927-05-01 | 1927 | 5 | 22.6603 | 58.7356 | 131.7 | 0.1317 | 187.7 | 18.605 | 0.7 | 1.8144 | 242.1709 | 21.496 | 20.0505 | 2.6407 | 241.9806 | 1.8144 | 0.7 | 0 | 54.2806 | 187.7 | Não | 0 | 0 | 100 | 241.9806 | 21 | 22 | 197
1927-06-01 | 1927 | 6 | 5.4588 | 14.1493 | 166.2 | 0.1662 | 187.7 | 18.605 | 0.7 | 1.8144 | 196.9427 | 19.2328 | 18.9189 | 3.1443 | 196.8906 | 1.8144 | 0.7 | 0 | 9.1906 | 187.7 | Não | 0 | 0 | 100 | 196.8906 | 21 | 21 | 198
1927-07-01 | 1927 | 7 | 2.0346 | 5.2737 | 225.9 | 0.2259 | 187.7 | 18.605 | 0.7 | 1.8144 | 186.9564 | 18.5557 | 18.5803 | 4.1973 | 186.962 | 1.8144 | 0.7 | 0 | 0 | 186.962 | Não | 0 | 0 | 99.6068 | 186.962 | 21 | 20 | 199
1927-08-01 | 1927 | 8 | 1.1009 | 2.8535 | 247.9 | 0.2479 | 186.962 | 18.556 | 0.7 | 1.8144 | 183.4011 | 18.3199 | 18.438 | 4.5708 | 183.4304 | 1.8144 | 0.7 | 0 | 0 | 183.4304 | Não | 0 | 0 | 97.7253 | 183.4304 | 20 | 20 | 200
1927-09-01 | 1927 | 9 | 0.93985 | 2.4361 | 273.7 | 0.2737 | 183.4304 | 18.3218 | 0.7 | 1.8144 | 179.0374 | 18.0304 | 18.1761 | 4.9748 | 179.0773 | 1.8144 | 0.7 | 0 | 0 | 179.0773 | Não | 0 | 0 | 95.4061 | 179.0773 | 20 | 20 | 201
1927-10-01 | 1927 | 10 | 0.80645 | 2.0903 | 307.8 | 0.3078 | 179.0773 | 18.0331 | 0.7 | 1.8144 | 173.8026 | 17.6814 | 17.8572 | 5.4965 | 173.8567 | 1.8144 | 0.7 | 0 | 0 | 173.8567 | Não | 0 | 0 | 92.6248 | 173.8567 | 20 | 19 | 202
1927-11-01 | 1927 | 11 | 0.68891 | 1.7857 | 289.7 | 0.2897 | 173.8567 | 17.685 | 0.7 | 1.8144 | 168.7046 | 17.3402 | 17.5126 | 5.0734 | 168.7546 | 1.8144 | 0.7 | 0 | 0 | 168.7546 | Não | 0 | 0 | 89.9065 | 168.7546 | 19 | 19 | 203
1927-12-01 | 1927 | 12 | 0.58818 | 1.5245 | 275.5 | 0.2755 | 168.7546 | 17.3436 | 0.7 | 1.8144 | 163.6866 | 17.0044 | 17.174 | 4.7314 | 163.7333 | 1.8144 | 0.7 | 0 | 0 | 163.7333 | Não | 0 | 0 | 87.2314 | 163.7333 | 19 | 19 | 204
1928-01-01 | 1928 | 1 | 0.50597 | 1.3115 | 220.3 | 0.2203 | 163.7333 | 17.0075 | 0.7 | 1.8144 | 159.4836 | 16.7231 | 16.8653 | 3.7154 | 159.5149 | 1.8144 | 0.7 | 0 | 0 | 159.5149 | Não | 0 | 0 | 84.984 | 159.5149 | 19 | 19 | 205
1928-02-01 | 1928 | 2 | 0.44345 | 1.1494 | 160.9 | 0.1609 | 159.5149 | 16.7252 | 0.7 | 1.8144 | 156.1589 | 16.5006 | 16.6129 | 2.673 | 156.1769 | 1.8144 | 0.7 | 0 | 0 | 156.1769 | Não | 0 | 0 | 83.2056 | 156.1769 | 19 | 19 | 206
1928-03-01 | 1928 | 3 | 3.5557 | 9.2164 | 119.2 | 0.1192 | 156.1769 | 16.5018 | 0.7 | 1.8144 | 161.6119 | 16.8655 | 16.6837 | 1.9887 | 161.5902 | 1.8144 | 0.7 | 0 | 0 | 161.5902 | Não | 0 | 0 | 86.0896 | 161.5902 | 19 | 19 | 207
1928-04-01 | 1928 | 4 | 11.2413 | 29.1374 | 129.2 | 0.1292 | 161.5902 | 16.8641 | 0.7 | 1.8144 | 186.7344 | 18.541 | 17.7025 | 2.2872 | 186.6261 | 1.8144 | 0.7 | 0 | 0 | 186.6261 | Não | 0 | 0 | 99.4279 | 186.6261 | 19 | 20 | 208
1928-05-01 | 1928 | 5 | 8.8041 | 22.8203 | 131.7 | 0.1317 | 186.6261 | 18.5338 | 0.7 | 1.8144 | 205.1911 | 19.7931 | 19.1634 | 2.5238 | 205.1082 | 1.8144 | 0.7 | 0 | 17.4082 | 187.7 | Não | 0 | 0 | 100 | 205.1082 | 20 | 21 | 209
1928-06-01 | 1928 | 6 | 1.7662 | 4.578 | 166.2 | 0.1662 | 187.7 | 18.605 | 0.7 | 1.8144 | 187.3715 | 18.5832 | 18.5941 | 3.0903 | 187.3733 | 1.8144 | 0.7 | 0 | 0 | 187.3733 | Não | 0 | 0 | 99.826 | 187.3733 | 21 | 20 | 210
1928-07-01 | 1928 | 7 | 0.73722 | 1.9109 | 225.9 | 0.2259 | 187.3733 | 18.5833 | 0.7 | 1.8144 | 183.2718 | 18.3113 | 18.4473 | 4.1672 | 183.3025 | 1.8144 | 0.7 | 0 | 0 | 183.3025 | Não | 0 | 0 | 97.6572 | 183.3025 | 20 | 20 | 211
1928-08-01 | 1928 | 8 | 0.61912 | 1.6048 | 247.9 | 0.2479 | 183.3025 | 18.3133 | 0.7 | 1.8144 | 178.553 | 17.9983 | 18.1558 | 4.5008 | 178.5921 | 1.8144 | 0.7 | 0 | 0 | 178.5921 | Não | 0 | 0 | 95.1476 | 178.5921 | 20 | 20 | 212
1928-09-01 | 1928 | 9 | 0.53901 | 1.3971 | 273.7 | 0.2737 | 178.5921 | 18.0009 | 0.7 | 1.8144 | 173.2479 | 17.6443 | 17.8226 | 4.878 | 173.2967 | 1.8144 | 0.7 | 0 | 0 | 173.2967 | Não | 0 | 0 | 92.3264 | 173.2967 | 20 | 19 | 213
1928-10-01 | 1928 | 10 | 0.46163 | 1.1966 | 307.8 | 0.3078 | 173.2967 | 17.6475 | 0.7 | 1.8144 | 167.247 | 17.2427 | 17.4451 | 5.3696 | 167.3093 | 1.8144 | 0.7 | 0 | 0 | 167.3093 | Não | 0 | 0 | 89.1365 | 167.3093 | 19 | 19 | 214
1928-11-01 | 1928 | 11 | 0.39474 | 1.0232 | 289.7 | 0.2897 | 167.3093 | 17.2468 | 0.7 | 1.8144 | 161.5216 | 16.8595 | 17.0532 | 4.9403 | 161.5777 | 1.8144 | 0.7 | 0 | 0 | 161.5777 | Não | 0 | 0 | 86.083 | 161.5777 | 19 | 19 | 215
1928-12-01 | 1928 | 12 | 0.34145 | 0.88503 | 275.5 | 0.2755 | 161.5777 | 16.8633 | 0.7 | 1.8144 | 156.0025 | 16.4901 | 16.6767 | 4.5944 | 156.0539 | 1.8144 | 0.7 | 0 | 0 | 156.0539 | Não | 0 | 0 | 83.1401 | 156.0539 | 19 | 19 | 216
1929-01-01 | 1929 | 1 | 0.30236 | 0.78371 | 220.3 | 0.2203 | 156.0539 | 16.4936 | 0.7 | 1.8144 | 151.3897 | 16.1814 | 16.3375 | 3.5992 | 151.4241 | 1.8144 | 0.7 | 0 | 0 | 151.4241 | Não | 0 | 0 | 80.6735 | 151.4241 | 19 | 19 | 217
1929-02-01 | 1929 | 2 | 2.6086 | 6.7615 | 160.9 | 0.1609 | 151.4241 | 16.1837 | 0.7 | 1.8144 | 153.7672 | 16.3405 | 16.2621 | 2.6166 | 153.7546 | 1.8144 | 0.7 | 0 | 0 | 153.7546 | Não | 0 | 0 | 81.9151 | 153.7546 | 19 | 19 | 218
1929-03-01 | 1929 | 3 | 37.7175 | 97.7638 | 119.2 | 0.1192 | 153.7546 | 16.3397 | 0.7 | 1.8144 | 247.7563 | 21.496 | 18.9178 | 2.255 | 247.449 | 1.8144 | 0.7 | 0 | 59.749 | 187.7 | Não | 0 | 0 | 100 | 247.449 | 19 | 22 | 219
1929-04-01 | 1929 | 4 | 59.3928 | 153.9462 | 129.2 | 0.1292 | 187.7 | 18.605 | 0.7 | 1.8144 | 337.4281 | 21.496 | 20.0505 | 2.5905 | 337.2413 | 1.8144 | 0.7 | 0 | 149.5413 | 187.7 | Não | 0 | 0 | 100 | 337.2413 | 21 | 22 | 220
1929-05-01 | 1929 | 5 | 21.242 | 55.0594 | 131.7 | 0.1317 | 187.7 | 18.605 | 0.7 | 1.8144 | 238.4947 | 21.496 | 20.0505 | 2.6407 | 238.3043 | 1.8144 | 0.7 | 0 | 50.6043 | 187.7 | Não | 0 | 0 | 100 | 238.3043 | 21 | 22 | 221
1929-06-01 | 1929 | 6 | 4.3059 | 11.1609 | 166.2 | 0.1662 | 187.7 | 18.605 | 0.7 | 1.8144 | 193.9544 | 19.0298 | 18.8174 | 3.1275 | 193.9191 | 1.8144 | 0.7 | 0 | 6.2191 | 187.7 | Não | 0 | 0 | 100 | 193.9191 | 21 | 21 | 222
1929-07-01 | 1929 | 7 | 1.6879 | 4.375 | 225.9 | 0.2259 | 187.7 | 18.605 | 0.7 | 1.8144 | 186.0578 | 18.4961 | 18.5505 | 4.1906 | 186.0701 | 1.8144 | 0.7 | 0 | 0 | 186.0701 | Não | 0 | 0 | 99.1316 | 186.0701 | 21 | 20 | 223
1929-08-01 | 1929 | 8 | 1.2585 | 3.262 | 247.9 | 0.2479 | 186.0701 | 18.4969 | 0.7 | 1.8144 | 182.9323 | 18.2888 | 18.3928 | 4.5596 | 182.9581 | 1.8144 | 0.7 | 0 | 0 | 182.9581 | Não | 0 | 0 | 97.4737 | 182.9581 | 20 | 20 | 224
1929-09-01 | 1929 | 9 | 1.0816 | 2.8035 | 273.7 | 0.2737 | 182.9581 | 18.2905 | 0.7 | 1.8144 | 178.9412 | 18.024 | 18.1572 | 4.9696 | 178.9776 | 1.8144 | 0.7 | 0 | 0 | 178.9776 | Não | 0 | 0 | 95.353 | 178.9776 | 20 | 20 | 225
1929-10-01 | 1929 | 10 | 0.92396 | 2.3949 | 307.8 | 0.3078 | 178.9776 | 18.0264 | 0.7 | 1.8144 | 174.0096 | 17.6953 | 17.8608 | 5.4976 | 174.0606 | 1.8144 | 0.7 | 0 | 0 | 174.0606 | Não | 0 | 0 | 92.7334 | 174.0606 | 20 | 19 | 226
1929-11-01 | 1929 | 11 | 0.78872 | 2.0444 | 289.7 | 0.2897 | 174.0606 | 17.6987 | 0.7 | 1.8144 | 169.1632 | 17.3709 | 17.5348 | 5.0798 | 169.2107 | 1.8144 | 0.7 | 0 | 0 | 169.2107 | Não | 0 | 0 | 90.1495 | 169.2107 | 19 | 19 | 227
1929-12-01 | 1929 | 12 | 0.70449 | 1.826 | 275.5 | 0.2755 | 169.2107 | 17.3741 | 0.7 | 1.8144 | 164.4358 | 17.0545 | 17.2143 | 4.7425 | 164.4798 | 1.8144 | 0.7 | 0 | 0 | 164.4798 | Não | 0 | 0 | 87.6291 | 164.4798 | 19 | 19 | 228
1930-01-01 | 1930 | 1 | 0.68081 | 1.7647 | 220.3 | 0.2203 | 164.4798 | 17.0575 | 0.7 | 1.8144 | 160.6723 | 16.8027 | 16.9301 | 3.7297 | 160.7004 | 1.8144 | 0.7 | 0 | 0 | 160.7004 | Não | 0 | 0 | 85.6155 | 160.7004 | 19 | 19 | 229
1930-02-01 | 1930 | 2 | 0.82517 | 2.1388 | 160.9 | 0.1609 | 160.7004 | 16.8045 | 0.7 | 1.8144 | 158.3209 | 16.6453 | 16.7249 | 2.691 | 158.3338 | 1.8144 | 0.7 | 0 | 0 | 158.3338 | Não | 0 | 0 | 84.3547 | 158.3338 | 19 | 19 | 230
1930-03-01 | 1930 | 3 | 6.0413 | 15.6591 | 119.2 | 0.1192 | 158.3338 | 16.6462 | 0.7 | 1.8144 | 170.1943 | 17.4399 | 17.043 | 2.0315 | 170.147 | 1.8144 | 0.7 | 0 | 0 | 170.147 | Não | 0 | 0 | 90.6484 | 170.147 | 19 | 19 | 231
1930-04-01 | 1930 | 4 | 6.8445 | 17.7409 | 129.2 | 0.1292 | 170.147 | 17.4367 | 0.7 | 1.8144 | 183.8207 | 18.3477 | 17.8922 | 2.3117 | 183.7618 | 1.8144 | 0.7 | 0 | 0 | 183.7618 | Não | 0 | 0 | 97.9019 | 183.7618 | 19 | 20 | 232
1930-05-01 | 1930 | 5 | 7.3377 | 19.0194 | 131.7 | 0.1317 | 183.7618 | 18.3438 | 0.7 | 1.8144 | 198.551 | 19.3421 | 18.8429 | 2.4816 | 198.4852 | 1.8144 | 0.7 | 0 | 10.7852 | 187.7 | Não | 0 | 0 | 100 | 198.4852 | 20 | 21 | 233
1930-06-01 | 1930 | 6 | 4.5131 | 11.6979 | 166.2 | 0.1662 | 187.7 | 18.605 | 0.7 | 1.8144 | 194.4913 | 19.0663 | 18.8357 | 3.1305 | 194.453 | 1.8144 | 0.7 | 0 | 6.753 | 187.7 | Não | 0 | 0 | 100 | 194.453 | 21 | 21 | 234
1930-07-01 | 1930 | 7 | 0.74117 | 1.9211 | 225.9 | 0.2259 | 187.7 | 18.605 | 0.7 | 1.8144 | 183.6038 | 18.3333 | 18.4692 | 4.1722 | 183.6345 | 1.8144 | 0.7 | 0 | 0 | 183.6345 | Não | 0 | 0 | 97.8341 | 183.6345 | 21 | 20 | 235
1930-08-01 | 1930 | 8 | 0.64408 | 1.6695 | 247.9 | 0.2479 | 183.6345 | 18.3353 | 0.7 | 1.8144 | 178.9443 | 18.0242 | 18.1798 | 4.5068 | 178.9828 | 1.8144 | 0.7 | 0 | 0 | 178.9828 | Não | 0 | 0 | 95.3558 | 178.9828 | 20 | 20 | 236
1930-09-01 | 1930 | 9 | 0.56099 | 1.4541 | 273.7 | 0.2737 | 178.9828 | 18.0268 | 0.7 | 1.8144 | 173.6886 | 17.6738 | 17.8503 | 4.8856 | 173.7369 | 1.8144 | 0.7 | 0 | 0 | 173.7369 | Não | 0 | 0 | 92.5609 | 173.7369 | 20 | 19 | 237
1930-10-01 | 1930 | 10 | 0.48315 | 1.2523 | 307.8 | 0.3078 | 173.7369 | 17.677 | 0.7 | 1.8144 | 167.7338 | 17.2753 | 17.4761 | 5.3792 | 167.7957 | 1.8144 | 0.7 | 0 | 0 | 167.7957 | Não | 0 | 0 | 89.3957 | 167.7957 | 19 | 19 | 238
1930-11-01 | 1930 | 11 | 0.4109 | 1.0651 | 289.7 | 0.2897 | 167.7957 | 17.2794 | 0.7 | 1.8144 | 162.0405 | 16.8942 | 17.0868 | 4.95 | 162.0963 | 1.8144 | 0.7 | 0 | 0 | 162.0963 | Não | 0 | 0 | 86.3592 | 162.0963 | 19 | 19 | 239
1930-12-01 | 1930 | 12 | 0.3509 | 0.90952 | 275.5 | 0.2755 | 162.0963 | 16.898 | 0.7 | 1.8144 | 156.536 | 16.5258 | 16.7119 | 4.6041 | 156.5873 | 1.8144 | 0.7 | 0 | 0 | 156.5873 | Não | 0 | 0 | 83.4242 | 156.5873 | 19 | 19 | 240
1931-01-01 | 1931 | 1 | 0.30615 | 0.79354 | 220.3 | 0.2203 | 156.5873 | 16.5293 | 0.7 | 1.8144 | 151.925 | 16.2173 | 16.3733 | 3.607 | 151.9594 | 1.8144 | 0.7 | 0 | 0 | 151.9594 | Não | 0 | 0 | 80.9586 | 151.9594 | 19 | 19 | 241
1931-02-01 | 1931 | 2 | 1.4487 | 3.7551 | 160.9 | 0.1609 | 151.9594 | 16.2196 | 0.7 | 1.8144 | 151.2903 | 16.1748 | 16.1972 | 2.6061 | 151.2939 | 1.8144 | 0.7 | 0 | 0 | 151.2939 | Não | 0 | 0 | 80.6041 | 151.2939 | 19 | 19 | 242
1931-03-01 | 1931 | 3 | 3.8932 | 10.0912 | 119.2 | 0.1192 | 151.2939 | 16.175 | 0.7 | 1.8144 | 157.6427 | 16.5999 | 16.3875 | 1.9534 | 157.6174 | 1.8144 | 0.7 | 0 | 0 | 157.6174 | Não | 0 | 0 | 83.973 | 157.6174 | 19 | 19 | 243
1931-04-01 | 1931 | 4 | 6.3925 | 16.5693 | 129.2 | 0.1292 | 157.6174 | 16.5982 | 0.7 | 1.8144 | 170.2277 | 17.4422 | 17.0202 | 2.199 | 170.1732 | 1.8144 | 0.7 | 0 | 0 | 170.1732 | Não | 0 | 0 | 90.6623 | 170.1732 | 19 | 19 | 244
1931-05-01 | 1931 | 5 | 1.4453 | 3.7461 | 131.7 | 0.1317 | 170.1732 | 17.4385 | 0.7 | 1.8144 | 169.8083 | 17.4141 | 17.4263 | 2.295 | 169.8099 | 1.8144 | 0.7 | 0 | 0 | 169.8099 | Não | 0 | 0 | 90.4688 | 169.8099 | 19 | 19 | 245
1931-06-01 | 1931 | 6 | 0.85242 | 2.2095 | 166.2 | 0.1662 | 169.8099 | 17.4142 | 0.7 | 1.8144 | 167.3107 | 17.2469 | 17.3306 | 2.8803 | 167.3246 | 1.8144 | 0.7 | 0 | 0 | 167.3246 | Não | 0 | 0 | 89.1447 | 167.3246 | 19 | 19 | 246
1931-07-01 | 1931 | 7 | 0.43922 | 1.1385 | 225.9 | 0.2259 | 167.3246 | 17.2479 | 0.7 | 1.8144 | 162.7524 | 16.9419 | 17.0949 | 3.8617 | 162.787 | 1.8144 | 0.7 | 0 | 0 | 162.787 | Não | 0 | 0 | 86.7272 | 162.787 | 19 | 19 | 247
1931-08-01 | 1931 | 8 | 0.37384 | 0.96899 | 247.9 | 0.2479 | 162.787 | 16.9442 | 0.7 | 1.8144 | 157.7411 | 16.6065 | 16.7753 | 4.1586 | 157.7829 | 1.8144 | 0.7 | 0 | 0 | 157.7829 | Não | 0 | 0 | 84.0612 | 157.7829 | 19 | 19 | 248
1931-09-01 | 1931 | 9 | 0.32048 | 0.83068 | 273.7 | 0.2737 | 157.7829 | 16.6093 | 0.7 | 1.8144 | 152.2533 | 16.2392 | 16.4243 | 4.4953 | 152.3039 | 1.8144 | 0.7 | 0 | 0 | 152.3039 | Não | 0 | 0 | 81.1422 | 152.3039 | 19 | 19 | 249
1931-10-01 | 1931 | 10 | 0.2741 | 0.71046 | 307.8 | 0.3078 | 152.3039 | 16.2426 | 0.7 | 1.8144 | 146.2005 | 15.8341 | 16.0384 | 4.9366 | 146.2634 | 1.8144 | 0.7 | 0 | 0 | 146.2634 | Não | 0 | 0 | 77.924 | 146.2634 | 19 | 19 | 250
1931-11-01 | 1931 | 11 | 0.23366 | 0.60565 | 289.7 | 0.2897 | 146.2634 | 15.8383 | 0.7 | 1.8144 | 140.4662 | 15.4504 | 15.6444 | 4.5322 | 140.5224 | 1.8144 | 0.7 | 0 | 0 | 140.5224 | Não | 0 | 0 | 74.8654 | 140.5224 | 19 | 19 | 251
1931-12-01 | 1931 | 12 | 0.19937 | 0.51678 | 275.5 | 0.2755 | 140.5224 | 15.4541 | 0.7 | 1.8144 | 134.9672 | 15.0824 | 15.2682 | 4.2064 | 135.0184 | 1.8144 | 0.7 | 0 | 0 | 135.0184 | Não | 0 | 0 | 71.9331 | 135.0184 | 19 | 19 | 252
1932-01-01 | 1932 | 1 | 0.18267 | 0.47347 | 220.3 | 0.2203 | 135.0184 | 15.0858 | 0.7 | 1.8144 | 130.3541 | 14.7611 | 14.9234 | 3.2876 | 130.3899 | 1.8144 | 0.7 | 0 | 0 | 130.3899 | Não | 0 | 0 | 69.4672 | 130.3899 | 19 | 18 | 253
1932-02-01 | 1932 | 2 | 0.24486 | 0.63468 | 160.9 | 0.1609 | 130.3899 | 14.7638 | 0.7 | 1.8144 | 126.8346 | 14.4892 | 14.6265 | 2.3534 | 126.8567 | 1.8144 | 0.7 | 0 | 0 | 126.8567 | Não | 0 | 0 | 67.5848 | 126.8567 | 18 | 18 | 254
1932-03-01 | 1932 | 3 | 0.27666 | 0.71709 | 119.2 | 0.1192 | 126.8567 | 14.4909 | 0.7 | 1.8144 | 124.0321 | 14.2726 | 14.3818 | 1.7143 | 124.0451 | 1.8144 | 0.7 | 0 | 0 | 124.0451 | Não | 0 | 0 | 66.0869 | 124.0451 | 18 | 18 | 255
1932-04-01 | 1932 | 4 | 0.27768 | 0.71975 | 129.2 | 0.1292 | 124.0451 | 14.2736 | 0.7 | 1.8144 | 121.1063 | 14.0466 | 14.1601 | 1.8295 | 121.121 | 1.8144 | 0.7 | 0 | 0 | 121.121 | Não | 0 | 0 | 64.529 | 121.121 | 18 | 18 | 256
1932-05-01 | 1932 | 5 | 0.19979 | 0.51784 | 131.7 | 0.1317 | 121.121 | 14.0477 | 0.7 | 1.8144 | 117.9743 | 13.8046 | 13.9262 | 1.8341 | 117.9903 | 1.8144 | 0.7 | 0 | 0 | 117.9903 | Não | 0 | 0 | 62.8611 | 117.9903 | 18 | 18 | 257
1932-06-01 | 1932 | 6 | 0.14758 | 0.38252 | 166.2 | 0.1662 | 117.9903 | 13.8059 | 0.7 | 1.8144 | 114.2639 | 13.518 | 13.6619 | 2.2706 | 114.2878 | 1.8144 | 0.7 | 0 | 0 | 114.2878 | Não | 0 | 0 | 60.8886 | 114.2878 | 18 | 18 | 258
1932-07-01 | 1932 | 7 | 0.11648 | 0.30192 | 225.9 | 0.2259 | 114.2878 | 13.5198 | 0.7 | 1.8144 | 109.7212 | 13.167 | 13.3434 | 3.0143 | 109.7611 | 1.8144 | 0.7 | 0 | 0 | 109.7611 | Não | 0 | 0 | 58.4769 | 109.7611 | 18 | 18 | 259
1932-08-01 | 1932 | 8 | 0.080199 | 0.20788 | 247.9 | 0.2479 | 109.7611 | 13.1701 | 0.7 | 1.8144 | 104.8897 | 12.7938 | 12.9819 | 3.2182 | 104.9363 | 1.8144 | 0.7 | 0 | 0 | 104.9363 | Não | 0 | 0 | 55.9064 | 104.9363 | 18 | 18 | 260
1932-09-01 | 1932 | 9 | 0.071391 | 0.18505 | 273.7 | 0.2737 | 104.9363 | 12.7974 | 0.7 | 1.8144 | 99.8043 | 12.4009 | 12.5991 | 3.4484 | 99.8586 | 1.8144 | 0.7 | 0 | 0 | 99.8586 | Não | 0 | 0 | 53.2012 | 99.8586 | 18 | 18 | 261
1932-10-01 | 1932 | 10 | 0.059493 | 0.15421 | 307.8 | 0.3078 | 99.8586 | 12.4051 | 0.7 | 1.8144 | 94.3801 | 11.9818 | 12.1934 | 3.7531 | 94.4453 | 1.8144 | 0.7 | 0 | 0 | 94.4453 | Não | 0 | 0 | 50.3171 | 94.4453 | 18 | 18 | 262
1932-11-01 | 1932 | 11 | 0.050867 | 0.13185 | 289.7 | 0.2897 | 94.4453 | 11.9869 | 0.7 | 1.8144 | 89.2901 | 11.5487 | 11.7678 | 3.4091 | 89.3536 | 1.8144 | 0.7 | 0 | 0 | 89.3536 | Não | 0 | 0 | 47.6045 | 89.3536 | 18 | 17 | 263
1932-12-01 | 1932 | 12 | 0.043382 | 0.11245 | 275.5 | 0.2755 | 89.3536 | 11.5541 | 0.7 | 1.8144 | 84.4685 | 11.1335 | 11.3438 | 3.1252 | 84.5264 | 1.8144 | 0.7 | 0 | 0 | 84.5264 | Não | 0 | 0 | 45.0327 | 84.5264 | 17 | 17 | 264
1933-01-01 | 1933 | 1 | 0.048514 | 0.12575 | 220.3 | 0.2203 | 84.5264 | 11.1385 | 0.7 | 1.8144 | 80.384 | 10.7818 | 10.9602 | 2.4145 | 80.4232 | 1.8144 | 0.7 | 0 | 0 | 80.4232 | Não | 0 | 0 | 42.8467 | 80.4232 | 17 | 17 | 265
1933-02-01 | 1933 | 2 | 0.13305 | 0.34486 | 160.9 | 0.1609 | 80.4232 | 10.7852 | 0.7 | 1.8144 | 77.2184 | 10.5093 | 10.6472 | 1.7131 | 77.2406 | 1.8144 | 0.7 | 0 | 0 | 77.2406 | Não | 0 | 0 | 41.1511 | 77.2406 | 17 | 17 | 266
1933-03-01 | 1933 | 3 | 1.9277 | 4.9967 | 119.2 | 0.1192 | 77.2406 | 10.5112 | 0.7 | 1.8144 | 79.1699 | 10.6773 | 10.5942 | 1.2628 | 79.16 | 1.8144 | 0.7 | 0 | 0 | 79.16 | Não | 0 | 0 | 42.1737 | 79.16 | 17 | 17 | 267
1933-04-01 | 1933 | 4 | 22.7847 | 59.0579 | 129.2 | 0.1292 | 79.16 | 10.6764 | 0.7 | 1.8144 | 135.0241 | 15.0862 | 12.8813 | 1.6643 | 134.7392 | 1.8144 | 0.7 | 0 | 0 | 134.7392 | Não | 0 | 0 | 71.7843 | 134.7392 | 17 | 19 | 268
1933-05-01 | 1933 | 5 | 1.4397 | 3.7318 | 131.7 | 0.1317 | 134.7392 | 15.0671 | 0.7 | 1.8144 | 134.6723 | 15.0626 | 15.0649 | 1.984 | 134.6726 | 1.8144 | 0.7 | 0 | 0 | 134.6726 | Não | 0 | 0 | 71.7488 | 134.6726 | 19 | 19 | 269
1933-06-01 | 1933 | 6 | 0.71603 | 1.8559 | 166.2 | 0.1662 | 134.6726 | 15.0626 | 0.7 | 1.8144 | 132.2107 | 14.8979 | 14.9803 | 2.4897 | 132.2244 | 1.8144 | 0.7 | 0 | 0 | 132.2244 | Não | 0 | 0 | 70.4445 | 132.2244 | 19 | 19 | 270
1933-07-01 | 1933 | 7 | 0.54559 | 1.4142 | 225.9 | 0.2259 | 132.2244 | 14.8988 | 0.7 | 1.8144 | 128.4585 | 14.6146 | 14.7567 | 3.3335 | 128.4906 | 1.8144 | 0.7 | 0 | 0 | 128.4906 | Não | 0 | 0 | 68.4553 | 128.4906 | 19 | 18 | 271
1933-08-01 | 1933 | 8 | 0.45169 | 1.1708 | 247.9 | 0.2479 | 128.4906 | 14.6171 | 0.7 | 1.8144 | 124.2234 | 14.2874 | 14.4523 | 3.5827 | 124.2643 | 1.8144 | 0.7 | 0 | 0 | 124.2643 | Não | 0 | 0 | 66.2037 | 124.2643 | 18 | 18 | 272
1933-09-01 | 1933 | 9 | 0.38981 | 1.0104 | 273.7 | 0.2737 | 124.2643 | 14.2906 | 0.7 | 1.8144 | 119.5489 | 13.9263 | 14.1084 | 3.8615 | 119.5988 | 1.8144 | 0.7 | 0 | 0 | 119.5988 | Não | 0 | 0 | 63.718 | 119.5988 | 18 | 18 | 273
1933-10-01 | 1933 | 10 | 0.33313 | 0.86347 | 307.8 | 0.3078 | 119.5988 | 13.9301 | 0.7 | 1.8144 | 114.3601 | 13.5254 | 13.7278 | 4.2254 | 114.4224 | 1.8144 | 0.7 | 0 | 0 | 114.4224 | Não | 0 | 0 | 60.9603 | 114.4224 | 18 | 18 | 274
1933-11-01 | 1933 | 11 | 0.28412 | 0.73645 | 289.7 | 0.2897 | 114.4224 | 13.5302 | 0.7 | 1.8144 | 109.4248 | 13.1441 | 13.3372 | 3.8638 | 109.4807 | 1.8144 | 0.7 | 0 | 0 | 109.4807 | Não | 0 | 0 | 58.3275 | 109.4807 | 18 | 18 | 275
1933-12-01 | 1933 | 12 | 0.24276 | 0.62924 | 275.5 | 0.2755 | 109.4807 | 13.1484 | 0.7 | 1.8144 | 104.6731 | 12.777 | 12.9627 | 3.5712 | 104.7243 | 1.8144 | 0.7 | 0 | 0 | 104.7243 | Não | 0 | 0 | 55.7934 | 104.7243 | 18 | 18 | 276
1934-01-01 | 1934 | 1 | 0.22239 | 0.57644 | 220.3 | 0.2203 | 104.7243 | 12.781 | 0.7 | 1.8144 | 100.6707 | 12.4678 | 12.6244 | 2.7812 | 100.7052 | 1.8144 | 0.7 | 0 | 0 | 100.7052 | Não | 0 | 0 | 53.6522 | 100.7052 | 18 | 18 | 277
1934-02-01 | 1934 | 2 | 1.0884 | 2.8212 | 160.9 | 0.1609 | 100.7052 | 12.4705 | 0.7 | 1.8144 | 99.7055 | 12.3932 | 12.4319 | 2.0003 | 99.7117 | 1.8144 | 0.7 | 0 | 0 | 99.7117 | Não | 0 | 0 | 53.1229 | 99.7117 | 18 | 18 | 278
1934-03-01 | 1934 | 3 | 25.5101 | 66.1222 | 119.2 | 0.1192 | 99.7117 | 12.3937 | 0.7 | 1.8144 | 162.5421 | 16.9278 | 14.6608 | 1.7476 | 162.2719 | 1.8144 | 0.7 | 0 | 0 | 162.2719 | Não | 0 | 0 | 86.4528 | 162.2719 | 18 | 19 | 279
1934-04-01 | 1934 | 4 | 19.6627 | 50.9658 | 129.2 | 0.1292 | 162.2719 | 16.9097 | 0.7 | 1.8144 | 209.2385 | 20.0681 | 18.4889 | 2.3888 | 209.0345 | 1.8144 | 0.7 | 0 | 21.3345 | 187.7 | Não | 0 | 0 | 100 | 209.0345 | 19 | 21 | 280
1934-05-01 | 1934 | 5 | 26.0236 | 67.4533 | 131.7 | 0.1317 | 187.7 | 18.605 | 0.7 | 1.8144 | 250.8886 | 21.496 | 20.0505 | 2.6407 | 250.6982 | 1.8144 | 0.7 | 0 | 62.9982 | 187.7 | Não | 0 | 0 | 100 | 250.6982 | 21 | 22 | 281
1934-06-01 | 1934 | 6 | 2.6182 | 6.7863 | 166.2 | 0.1662 | 187.7 | 18.605 | 0.7 | 1.8144 | 189.5798 | 18.7327 | 18.6688 | 3.1028 | 189.5692 | 1.8144 | 0.7 | 0 | 1.8692 | 187.7 | Não | 0 | 0 | 100 | 189.5692 | 21 | 21 | 282
1934-07-01 | 1934 | 7 | 1.0117 | 2.6224 | 225.9 | 0.2259 | 187.7 | 18.605 | 0.7 | 1.8144 | 184.3051 | 18.3798 | 18.4924 | 4.1774 | 184.3306 | 1.8144 | 0.7 | 0 | 0 | 184.3306 | Não | 0 | 0 | 98.2049 | 184.3306 | 21 | 20 | 283
1934-08-01 | 1934 | 8 | 0.92988 | 2.4103 | 247.9 | 0.2479 | 184.3306 | 18.3815 | 0.7 | 1.8144 | 180.3697 | 18.1188 | 18.2501 | 4.5242 | 180.4022 | 1.8144 | 0.7 | 0 | 0 | 180.4022 | Não | 0 | 0 | 96.112 | 180.4022 | 20 | 20 | 284
1934-09-01 | 1934 | 9 | 0.80568 | 2.0883 | 273.7 | 0.2737 | 180.4022 | 18.1209 | 0.7 | 1.8144 | 175.7164 | 17.8095 | 17.9652 | 4.9171 | 175.7591 | 1.8144 | 0.7 | 0 | 0 | 175.7591 | Não | 0 | 0 | 93.6383 | 175.7591 | 20 | 19 | 285
1934-10-01 | 1934 | 10 | 0.68844 | 1.7844 | 307.8 | 0.3078 | 175.7591 | 17.8123 | 0.7 | 1.8144 | 170.2465 | 17.4434 | 17.6279 | 5.4259 | 170.3032 | 1.8144 | 0.7 | 0 | 0 | 170.3032 | Não | 0 | 0 | 90.7316 | 170.3032 | 19 | 19 | 286
1934-11-01 | 1934 | 11 | 0.59347 | 1.5383 | 289.7 | 0.2897 | 170.3032 | 17.4472 | 0.7 | 1.8144 | 164.9727 | 17.0905 | 17.2688 | 5.0028 | 165.0243 | 1.8144 | 0.7 | 0 | 0 | 165.0243 | Não | 0 | 0 | 87.9192 | 165.0243 | 19 | 19 | 287
1934-12-01 | 1934 | 12 | 0.53089 | 1.3761 | 275.5 | 0.2755 | 165.0243 | 17.0939 | 0.7 | 1.8144 | 159.8766 | 16.7494 | 16.9217 | 4.6619 | 159.9241 | 1.8144 | 0.7 | 0 | 0 | 159.9241 | Não | 0 | 0 | 85.202 | 159.9241 | 19 | 19 | 288
1935-01-01 | 1935 | 1 | 0.6478 | 1.6791 | 220.3 | 0.2203 | 159.9241 | 16.7526 | 0.7 | 1.8144 | 156.0982 | 16.4965 | 16.6246 | 3.6624 | 156.1264 | 1.8144 | 0.7 | 0 | 0 | 156.1264 | Não | 0 | 0 | 83.1787 | 156.1264 | 19 | 19 | 289
1935-02-01 | 1935 | 2 | 8.465 | 21.9414 | 160.9 | 0.1609 | 156.1264 | 16.4984 | 0.7 | 1.8144 | 173.5988 | 17.6678 | 17.0831 | 2.7487 | 173.5047 | 1.8144 | 0.7 | 0 | 0 | 173.5047 | Não | 0 | 0 | 92.4372 | 173.5047 | 19 | 19 | 290
1935-03-01 | 1935 | 3 | 21.4681 | 55.6452 | 119.2 | 0.1192 | 173.5047 | 17.6615 | 0.7 | 1.8144 | 225.2303 | 21.1543 | 19.4079 | 2.3134 | 225.0221 | 1.8144 | 0.7 | 0 | 37.3221 | 187.7 | Não | 0 | 0 | 100 | 225.0221 | 19 | 21 | 291
1935-04-01 | 1935 | 4 | 129.8142 | 336.4785 | 129.2 | 0.1292 | 187.7 | 18.605 | 0.7 | 1.8144 | 519.9603 | 21.496 | 20.0505 | 2.5905 | 519.7736 | 1.8144 | 0.7 | 0 | 332.0736 | 187.7 | Não | 0 | 0 | 100 | 519.7736 | 21 | 22 | 292
1935-05-01 | 1935 | 5 | 42.3084 | 109.6633 | 131.7 | 0.1317 | 187.7 | 18.605 | 0.7 | 1.8144 | 293.0986 | 21.496 | 20.0505 | 2.6407 | 292.9082 | 1.8144 | 0.7 | 0 | 105.2082 | 187.7 | Não | 0 | 0 | 100 | 292.9082 | 21 | 22 | 293
1935-06-01 | 1935 | 6 | 9.7926 | 25.3824 | 166.2 | 0.1662 | 187.7 | 18.605 | 0.7 | 1.8144 | 208.1759 | 19.9959 | 19.3004 | 3.2077 | 208.0603 | 1.8144 | 0.7 | 0 | 20.3603 | 187.7 | Não | 0 | 0 | 100 | 208.0603 | 21 | 21 | 294
1935-07-01 | 1935 | 7 | 1.9668 | 5.0978 | 225.9 | 0.2259 | 187.7 | 18.605 | 0.7 | 1.8144 | 186.7806 | 18.544 | 18.5745 | 4.196 | 186.7875 | 1.8144 | 0.7 | 0 | 0 | 186.7875 | Não | 0 | 0 | 99.5138 | 186.7875 | 21 | 20 | 295
1935-08-01 | 1935 | 8 | 1.5993 | 4.1454 | 247.9 | 0.2479 | 186.7875 | 18.5445 | 0.7 | 1.8144 | 184.5212 | 18.3942 | 18.4693 | 4.5785 | 184.5399 | 1.8144 | 0.7 | 0 | 0 | 184.5399 | Não | 0 | 0 | 98.3164 | 184.5399 | 20 | 20 | 296
1935-09-01 | 1935 | 9 | 1.37 | 3.5509 | 273.7 | 0.2737 | 184.5399 | 18.3954 | 0.7 | 1.8144 | 181.2416 | 18.1766 | 18.286 | 5.0049 | 181.2715 | 1.8144 | 0.7 | 0 | 0 | 181.2715 | Não | 0 | 0 | 96.5751 | 181.2715 | 20 | 20 | 297
1935-10-01 | 1935 | 10 | 1.1765 | 3.0494 | 307.8 | 0.3078 | 181.2715 | 18.1786 | 0.7 | 1.8144 | 176.9112 | 17.8894 | 18.034 | 5.5509 | 176.9557 | 1.8144 | 0.7 | 0 | 0 | 176.9557 | Não | 0 | 0 | 94.2758 | 176.9557 | 20 | 20 | 298
1935-11-01 | 1935 | 11 | 1.0017 | 2.5963 | 289.7 | 0.2897 | 176.9557 | 17.8923 | 0.7 | 1.8144 | 172.5542 | 17.5979 | 17.7451 | 5.1408 | 172.5969 | 1.8144 | 0.7 | 0 | 0 | 172.5969 | Não | 0 | 0 | 91.9536 | 172.5969 | 20 | 19 | 299
1935-12-01 | 1935 | 12 | 0.85511 | 2.2164 | 275.5 | 0.2755 | 172.5969 | 17.6007 | 0.7 | 1.8144 | 168.1499 | 17.3031 | 17.4519 | 4.808 | 168.1909 | 1.8144 | 0.7 | 0 | 0 | 168.1909 | Não | 0 | 0 | 89.6062 | 168.1909 | 19 | 19 | 300
1936-01-01 | 1936 | 1 | 0.73076 | 1.8941 | 220.3 | 0.2203 | 168.1909 | 17.3058 | 0.7 | 1.8144 | 164.4582 | 17.056 | 17.1809 | 3.785 | 164.4857 | 1.8144 | 0.7 | 0 | 0 | 164.4857 | Não | 0 | 0 | 87.6322 | 164.4857 | 19 | 19 | 301
1936-02-01 | 1936 | 2 | 1.0122 | 2.6236 | 160.9 | 0.1609 | 164.4857 | 17.0579 | 0.7 | 1.8144 | 162.5503 | 16.9283 | 16.9931 | 2.7342 | 162.5607 | 1.8144 | 0.7 | 0 | 0 | 162.5607 | Não | 0 | 0 | 86.6067 | 162.5607 | 19 | 19 | 302
1936-03-01 | 1936 | 3 | 1.7751 | 4.6011 | 119.2 | 0.1192 | 162.5607 | 16.929 | 0.7 | 1.8144 | 163.3294 | 16.9805 | 16.9548 | 2.021 | 163.3264 | 1.8144 | 0.7 | 0 | 0 | 163.3264 | Não | 0 | 0 | 87.0146 | 163.3264 | 19 | 19 | 303
1936-04-01 | 1936 | 4 | 1.1362 | 2.945 | 129.2 | 0.1292 | 163.3264 | 16.9803 | 0.7 | 1.8144 | 162.2631 | 16.9091 | 16.9447 | 2.1893 | 162.2677 | 1.8144 | 0.7 | 0 | 0 | 162.2677 | Não | 0 | 0 | 86.4506 | 162.2677 | 19 | 19 | 304
1936-05-01 | 1936 | 5 | 1.1884 | 3.0803 | 131.7 | 0.1317 | 162.2677 | 16.9094 | 0.7 | 1.8144 | 161.3066 | 16.8451 | 16.8773 | 2.2227 | 161.3109 | 1.8144 | 0.7 | 0 | 0 | 161.3109 | Não | 0 | 0 | 85.9408 | 161.3109 | 19 | 19 | 305
1936-06-01 | 1936 | 6 | 0.68205 | 1.7679 | 166.2 | 0.1662 | 161.3109 | 16.8454 | 0.7 | 1.8144 | 158.4646 | 16.6549 | 16.7502 | 2.7839 | 158.4805 | 1.8144 | 0.7 | 0 | 0 | 158.4805 | Não | 0 | 0 | 84.4329 | 158.4805 | 19 | 19 | 306
1936-07-01 | 1936 | 7 | 0.39704 | 1.0291 | 225.9 | 0.2259 | 158.4805 | 16.656 | 0.7 | 1.8144 | 153.9326 | 16.3516 | 16.5038 | 3.7282 | 153.967 | 1.8144 | 0.7 | 0 | 0 | 153.967 | Não | 0 | 0 | 82.0282 | 153.967 | 19 | 19 | 307
1936-08-01 | 1936 | 8 | 0.3375 | 0.8748 | 247.9 | 0.2479 | 153.967 | 16.3539 | 0.7 | 1.8144 | 148.9733 | 16.0197 | 16.1868 | 4.0127 | 149.0147 | 1.8144 | 0.7 | 0 | 0 | 149.0147 | Não | 0 | 0 | 79.3898 | 149.0147 | 19 | 19 | 308
1936-09-01 | 1936 | 9 | 0.28994 | 0.75152 | 273.7 | 0.2737 | 149.0147 | 16.0225 | 0.7 | 1.8144 | 143.5664 | 15.6579 | 15.8402 | 4.3355 | 143.6163 | 1.8144 | 0.7 | 0 | 0 | 143.6163 | Não | 0 | 0 | 76.5138 | 143.6163 | 19 | 19 | 309
1936-10-01 | 1936 | 10 | 0.24772 | 0.64208 | 307.8 | 0.3078 | 143.6163 | 15.6612 | 0.7 | 1.8144 | 137.6235 | 15.2601 | 15.4607 | 4.7588 | 137.6852 | 1.8144 | 0.7 | 0 | 0 | 137.6852 | Não | 0 | 0 | 73.3539 | 137.6852 | 19 | 19 | 310
1936-11-01 | 1936 | 11 | 0.21136 | 0.54785 | 289.7 | 0.2897 | 137.6852 | 15.2643 | 0.7 | 1.8144 | 131.9966 | 14.8836 | 15.0739 | 4.3669 | 132.0518 | 1.8144 | 0.7 | 0 | 0 | 132.0518 | Não | 0 | 0 | 70.3526 | 132.0518 | 19 | 19 | 311
1936-12-01 | 1936 | 12 | 0.1803 | 0.46735 | 275.5 | 0.2755 | 132.0518 | 14.8872 | 0.7 | 1.8144 | 126.6033 | 14.4713 | 14.6793 | 4.0441 | 126.6606 | 1.8144 | 0.7 | 0 | 0 | 126.6606 | Não | 0 | 0 | 67.4803 | 126.6606 | 19 | 18 | 312
1937-01-01 | 1937 | 1 | 0.15384 | 0.39874 | 220.3 | 0.2203 | 126.6606 | 14.4757 | 0.7 | 1.8144 | 122.0559 | 14.12 | 14.2978 | 3.1498 | 122.0951 | 1.8144 | 0.7 | 0 | 0 | 122.0951 | Não | 0 | 0 | 65.048 | 122.0951 | 18 | 18 | 313
1937-02-01 | 1937 | 2 | 0.17876 | 0.46335 | 160.9 | 0.1609 | 122.0951 | 14.123 | 0.7 | 1.8144 | 118.4717 | 13.8431 | 13.983 | 2.2499 | 118.4942 | 1.8144 | 0.7 | 0 | 0 | 118.4942 | Não | 0 | 0 | 63.1296 | 118.4942 | 18 | 18 | 314
1937-03-01 | 1937 | 3 | 0.58048 | 1.5046 | 119.2 | 0.1192 | 118.4942 | 13.8448 | 0.7 | 1.8144 | 116.5341 | 13.6934 | 13.7691 | 1.6413 | 116.5431 | 1.8144 | 0.7 | 0 | 0 | 116.5431 | Não | 0 | 0 | 62.0901 | 116.5431 | 18 | 18 | 315
1937-04-01 | 1937 | 4 | 6.5915 | 17.0852 | 129.2 | 0.1292 | 116.5431 | 13.6941 | 0.7 | 1.8144 | 130.0446 | 14.7372 | 14.2156 | 1.8367 | 129.9773 | 1.8144 | 0.7 | 0 | 0 | 129.9773 | Não | 0 | 0 | 69.2473 | 129.9773 | 18 | 18 | 316
1937-05-01 | 1937 | 5 | 7.3012 | 18.9246 | 131.7 | 0.1317 | 129.9773 | 14.7319 | 0.7 | 1.8144 | 145.1473 | 15.7637 | 15.2478 | 2.0081 | 145.0793 | 1.8144 | 0.7 | 0 | 0 | 145.0793 | Não | 0 | 0 | 77.2932 | 145.0793 | 18 | 19 | 317
1937-06-01 | 1937 | 6 | 2.4102 | 6.2474 | 166.2 | 0.1662 | 145.0793 | 15.7591 | 0.7 | 1.8144 | 146.8931 | 15.8805 | 15.8198 | 2.6293 | 146.883 | 1.8144 | 0.7 | 0 | 0 | 146.883 | Não | 0 | 0 | 78.2542 | 146.883 | 19 | 19 | 318
1937-07-01 | 1937 | 7 | 0.59718 | 1.5479 | 225.9 | 0.2259 | 146.883 | 15.8798 | 0.7 | 1.8144 | 143.0293 | 15.6219 | 15.7509 | 3.5581 | 143.0584 | 1.8144 | 0.7 | 0 | 0 | 143.0584 | Não | 0 | 0 | 76.2165 | 143.0584 | 19 | 19 | 319
1937-08-01 | 1937 | 8 | 0.41062 | 1.0643 | 247.9 | 0.2479 | 143.0584 | 15.6239 | 0.7 | 1.8144 | 138.4352 | 15.3144 | 15.4692 | 3.8348 | 138.4735 | 1.8144 | 0.7 | 0 | 0 | 138.4735 | Não | 0 | 0 | 73.7739 | 138.4735 | 19 | 19 | 320
1937-09-01 | 1937 | 9 | 0.35415 | 0.91795 | 273.7 | 0.2737 | 138.4735 | 15.317 | 0.7 | 1.8144 | 133.3848 | 14.9765 | 15.1467 | 4.1457 | 133.4314 | 1.8144 | 0.7 | 0 | 0 | 133.4314 | Não | 0 | 0 | 71.0876 | 133.4314 | 19 | 19 | 321
1937-10-01 | 1937 | 10 | 0.30347 | 0.7866 | 307.8 | 0.3078 | 133.4314 | 14.9796 | 0.7 | 1.8144 | 127.7929 | 14.5632 | 14.7714 | 4.5466 | 127.857 | 1.8144 | 0.7 | 0 | 0 | 127.857 | Não | 0 | 0 | 68.1177 | 127.857 | 19 | 18 | 322
1937-11-01 | 1937 | 11 | 0.25919 | 0.67182 | 289.7 | 0.2897 | 127.857 | 14.5681 | 0.7 | 1.8144 | 122.494 | 14.1538 | 14.361 | 4.1604 | 122.554 | 1.8144 | 0.7 | 0 | 0 | 122.554 | Não | 0 | 0 | 65.2925 | 122.554 | 18 | 18 | 323
1937-12-01 | 1937 | 12 | 0.22357 | 0.5795 | 275.5 | 0.2755 | 122.554 | 14.1585 | 0.7 | 1.8144 | 117.4185 | 13.7617 | 13.9601 | 3.846 | 117.4731 | 1.8144 | 0.7 | 0 | 0 | 117.4731 | Não | 0 | 0 | 62.5856 | 117.4731 | 18 | 18 | 324
1938-01-01 | 1938 | 1 | 0.21829 | 0.5658 | 220.3 | 0.2203 | 117.4731 | 13.7659 | 0.7 | 1.8144 | 113.1919 | 13.4352 | 13.6005 | 2.9962 | 113.2283 | 1.8144 | 0.7 | 0 | 0 | 113.2283 | Não | 0 | 0 | 60.3241 | 113.2283 | 18 | 18 | 325
1938-02-01 | 1938 | 2 | 0.19612 | 0.50835 | 160.9 | 0.1609 | 113.2283 | 13.438 | 0.7 | 1.8144 | 109.7601 | 13.17 | 13.304 | 2.1406 | 109.7817 | 1.8144 | 0.7 | 0 | 0 | 109.7817 | Não | 0 | 0 | 58.4878 | 109.7817 | 18 | 18 | 326
1938-03-01 | 1938 | 3 | 5.9421 | 15.402 | 119.2 | 0.1192 | 109.7817 | 13.1717 | 0.7 | 1.8144 | 121.7992 | 14.1001 | 13.6359 | 1.6254 | 121.7439 | 1.8144 | 0.7 | 0 | 0 | 121.7439 | Não | 0 | 0 | 64.8609 | 121.7439 | 18 | 18 | 327
1938-04-01 | 1938 | 4 | 7.5354 | 19.5317 | 129.2 | 0.1292 | 121.7439 | 14.0959 | 0.7 | 1.8144 | 137.64 | 15.2612 | 14.6785 | 1.8965 | 137.5648 | 1.8144 | 0.7 | 0 | 0 | 137.5648 | Não | 0 | 0 | 73.2897 | 137.5648 | 18 | 19 | 328
1938-05-01 | 1938 | 5 | 2.0315 | 5.2658 | 131.7 | 0.1317 | 137.5648 | 15.2562 | 0.7 | 1.8144 | 139.0069 | 15.3527 | 15.3045 | 2.0156 | 139.0005 | 1.8144 | 0.7 | 0 | 0 | 139.0005 | Não | 0 | 0 | 74.0546 | 139.0005 | 19 | 19 | 329
1938-06-01 | 1938 | 6 | 0.6444 | 1.6703 | 166.2 | 0.1662 | 139.0005 | 15.3523 | 0.7 | 1.8144 | 136.3049 | 15.1719 | 15.2621 | 2.5366 | 136.3199 | 1.8144 | 0.7 | 0 | 0 | 136.3199 | Não | 0 | 0 | 72.6265 | 136.3199 | 19 | 19 | 330
1938-07-01 | 1938 | 7 | 0.44099 | 1.1431 | 225.9 | 0.2259 | 136.3199 | 15.1729 | 0.7 | 1.8144 | 132.221 | 14.8986 | 15.0357 | 3.3966 | 132.2519 | 1.8144 | 0.7 | 0 | 0 | 132.2519 | Não | 0 | 0 | 70.4592 | 132.2519 | 19 | 19 | 331
1938-08-01 | 1938 | 8 | 0.39233 | 1.0169 | 247.9 | 0.2479 | 132.2519 | 14.9006 | 0.7 | 1.8144 | 127.7606 | 14.5607 | 14.7307 | 3.6517 | 127.8027 | 1.8144 | 0.7 | 0 | 0 | 127.8027 | Não | 0 | 0 | 68.0888 | 127.8027 | 19 | 18 | 332
1938-09-01 | 1938 | 9 | 0.33504 | 0.86842 | 273.7 | 0.2737 | 127.8027 | 14.564 | 0.7 | 1.8144 | 122.8706 | 14.1829 | 14.3734 | 3.934 | 122.9228 | 1.8144 | 0.7 | 0 | 0 | 122.9228 | Não | 0 | 0 | 65.4889 | 122.9228 | 18 | 18 | 333
1938-10-01 | 1938 | 10 | 0.28628 | 0.74205 | 307.8 | 0.3078 | 122.9228 | 14.1869 | 0.7 | 1.8144 | 117.4837 | 13.7667 | 13.9768 | 4.3021 | 117.5483 | 1.8144 | 0.7 | 0 | 0 | 117.5483 | Não | 0 | 0 | 62.6256 | 117.5483 | 18 | 18 | 334
1938-11-01 | 1938 | 11 | 0.24419 | 0.63294 | 289.7 | 0.2897 | 117.5483 | 13.7717 | 0.7 | 1.8144 | 112.3772 | 13.3722 | 13.572 | 3.9318 | 112.4351 | 1.8144 | 0.7 | 0 | 0 | 112.4351 | Não | 0 | 0 | 59.9015 | 112.4351 | 18 | 18 | 335
1938-12-01 | 1938 | 12 | 0.20833 | 0.53999 | 275.5 | 0.2755 | 112.4351 | 13.3767 | 0.7 | 1.8144 | 107.4754 | 12.9935 | 13.1851 | 3.6325 | 107.5282 | 1.8144 | 0.7 | 0 | 0 | 107.5282 | Não | 0 | 0 | 57.2872 | 107.5282 | 18 | 18 | 336
1939-01-01 | 1939 | 1 | 0.17783 | 0.46094 | 220.3 | 0.2203 | 107.5282 | 12.9976 | 0.7 | 1.8144 | 103.3113 | 12.6718 | 12.8347 | 2.8275 | 103.3472 | 1.8144 | 0.7 | 0 | 0 | 103.3472 | Não | 0 | 0 | 55.0598 | 103.3472 | 18 | 18 | 337
1939-02-01 | 1939 | 2 | 0.23367 | 0.60567 | 160.9 | 0.1609 | 103.3472 | 12.6746 | 0.7 | 1.8144 | 100.0991 | 12.4237 | 12.5491 | 2.0192 | 100.1193 | 1.8144 | 0.7 | 0 | 0 | 100.1193 | Não | 0 | 0 | 53.3401 | 100.1193 | 18 | 18 | 338
1939-03-01 | 1939 | 3 | 1.844 | 4.7797 | 119.2 | 0.1192 | 100.1193 | 12.4252 | 0.7 | 1.8144 | 101.6035 | 12.5399 | 12.4825 | 1.4879 | 101.5967 | 1.8144 | 0.7 | 0 | 0 | 101.5967 | Não | 0 | 0 | 54.1272 | 101.5967 | 18 | 18 | 339
1939-04-01 | 1939 | 4 | 2.3842 | 6.1798 | 129.2 | 0.1292 | 101.5967 | 12.5393 | 0.7 | 1.8144 | 104.342 | 12.7514 | 12.6454 | 1.6338 | 104.3283 | 1.8144 | 0.7 | 0 | 0 | 104.3283 | Não | 0 | 0 | 55.5825 | 104.3283 | 18 | 18 | 340
1939-05-01 | 1939 | 5 | 1.9926 | 5.1648 | 131.7 | 0.1317 | 104.3283 | 12.7504 | 0.7 | 1.8144 | 105.9994 | 12.8795 | 12.8149 | 1.6877 | 105.9909 | 1.8144 | 0.7 | 0 | 0 | 105.9909 | Não | 0 | 0 | 56.4683 | 105.9909 | 18 | 18 | 341
1939-06-01 | 1939 | 6 | 0.53473 | 1.386 | 166.2 | 0.1662 | 105.9909 | 12.8788 | 0.7 | 1.8144 | 103.4221 | 12.6804 | 12.7796 | 2.124 | 103.4386 | 1.8144 | 0.7 | 0 | 0 | 103.4386 | Não | 0 | 0 | 55.1085 | 103.4386 | 18 | 18 | 342
1939-07-01 | 1939 | 7 | 0.34956 | 0.90605 | 225.9 | 0.2259 | 103.4386 | 12.6816 | 0.7 | 1.8144 | 99.6654 | 12.3901 | 12.5359 | 2.8319 | 99.6984 | 1.8144 | 0.7 | 0 | 0 | 99.6984 | Não | 0 | 0 | 53.1158 | 99.6984 | 18 | 18 | 343
1939-08-01 | 1939 | 8 | 0.25783 | 0.6683 | 247.9 | 0.2479 | 99.6984 | 12.3927 | 0.7 | 1.8144 | 95.4801 | 12.0668 | 12.2297 | 3.0318 | 95.5205 | 1.8144 | 0.7 | 0 | 0 | 95.5205 | Não | 0 | 0 | 50.89 | 95.5205 | 18 | 18 | 344
1939-09-01 | 1939 | 9 | 0.20612 | 0.53426 | 273.7 | 0.2737 | 95.5205 | 12.0699 | 0.7 | 1.8144 | 90.9368 | 11.6905 | 11.8802 | 3.2516 | 90.9888 | 1.8144 | 0.7 | 0 | 0 | 90.9888 | Não | 0 | 0 | 48.4756 | 90.9888 | 18 | 17 | 345
1939-10-01 | 1939 | 10 | 0.17229 | 0.44658 | 307.8 | 0.3078 | 90.9888 | 11.6949 | 0.7 | 1.8144 | 86.0212 | 11.2672 | 11.4811 | 3.5339 | 86.0871 | 1.8144 | 0.7 | 0 | 0 | 86.0871 | Não | 0 | 0 | 45.8642 | 86.0871 | 17 | 17 | 346
1939-11-01 | 1939 | 11 | 0.14548 | 0.3771 | 289.7 | 0.2897 | 86.0871 | 11.2729 | 0.7 | 1.8144 | 81.384 | 10.8679 | 11.0704 | 3.2071 | 81.4427 | 1.8144 | 0.7 | 0 | 0 | 81.4427 | Não | 0 | 0 | 43.3898 | 81.4427 | 17 | 17 | 347
1939-12-01 | 1939 | 12 | 0.1252 | 0.32451 | 275.5 | 0.2755 | 81.4427 | 10.873 | 0.7 | 1.8144 | 76.9573 | 10.4868 | 10.6799 | 2.9423 | 77.0105 | 1.8144 | 0.7 | 0 | 0 | 77.0105 | Não | 0 | 0 | 41.0285 | 77.0105 | 17 | 17 | 348
1940-01-01 | 1940 | 1 | 0.14887 | 0.38587 | 220.3 | 0.2203 | 77.0105 | 10.4914 | 0.7 | 1.8144 | 73.2707 | 10.1693 | 10.3304 | 2.2758 | 73.3062 | 1.8144 | 0.7 | 0 | 0 | 73.3062 | Não | 0 | 0 | 39.055 | 73.3062 | 17 | 17 | 349
1940-02-01 | 1940 | 2 | 0.71371 | 1.8499 | 160.9 | 0.1609 | 73.3062 | 10.1724 | 0.7 | 1.8144 | 71.705 | 10.0345 | 10.1035 | 1.6256 | 71.7161 | 1.8144 | 0.7 | 0 | 0 | 71.7161 | Não | 0 | 0 | 38.2078 | 71.7161 | 17 | 17 | 350
1940-03-01 | 1940 | 3 | 9.6362 | 24.9771 | 119.2 | 0.1192 | 71.7161 | 10.0355 | 0.7 | 1.8144 | 93.6825 | 11.9269 | 10.9812 | 1.309 | 93.5698 | 1.8144 | 0.7 | 0 | 0 | 93.5698 | Não | 0 | 0 | 49.8507 | 93.5698 | 17 | 17 | 351
1940-04-01 | 1940 | 4 | 48.6965 | 126.2212 | 129.2 | 0.1292 | 93.5698 | 11.9172 | 0.7 | 1.8144 | 216.4369 | 20.557 | 16.2371 | 2.0978 | 215.8788 | 1.8144 | 0.7 | 0 | 28.1788 | 187.7 | Não | 0 | 0 | 100 | 215.8788 | 17 | 21 | 352
1940-05-01 | 1940 | 5 | 46.3275 | 120.081 | 131.7 | 0.1317 | 187.7 | 18.605 | 0.7 | 1.8144 | 303.5163 | 21.496 | 20.0505 | 2.6407 | 303.3259 | 1.8144 | 0.7 | 0 | 115.6259 | 187.7 | Não | 0 | 0 | 100 | 303.3259 | 21 | 22 | 353
1940-06-01 | 1940 | 6 | 9.4309 | 24.4448 | 166.2 | 0.1662 | 187.7 | 18.605 | 0.7 | 1.8144 | 207.2382 | 19.9322 | 19.2686 | 3.2024 | 207.128 | 1.8144 | 0.7 | 0 | 19.428 | 187.7 | Não | 0 | 0 | 100 | 207.128 | 21 | 21 | 354
1940-07-01 | 1940 | 7 | 1.4997 | 3.8873 | 225.9 | 0.2259 | 187.7 | 18.605 | 0.7 | 1.8144 | 185.57 | 18.4637 | 18.5344 | 4.1869 | 185.586 | 1.8144 | 0.7 | 0 | 0 | 185.586 | Não | 0 | 0 | 98.8737 | 185.586 | 21 | 20 | 355
1940-08-01 | 1940 | 8 | 1.1414 | 2.9584 | 247.9 | 0.2479 | 185.586 | 18.4648 | 0.7 | 1.8144 | 182.1526 | 18.237 | 18.3509 | 4.5492 | 182.1808 | 1.8144 | 0.7 | 0 | 0 | 182.1808 | Não | 0 | 0 | 97.0596 | 182.1808 | 20 | 20 | 356
1940-09-01 | 1940 | 9 | 0.96757 | 2.5079 | 273.7 | 0.2737 | 182.1808 | 18.2389 | 0.7 | 1.8144 | 177.8823 | 17.9538 | 18.0963 | 4.953 | 177.9213 | 1.8144 | 0.7 | 0 | 0 | 177.9213 | Não | 0 | 0 | 94.7903 | 177.9213 | 20 | 20 | 357
1940-10-01 | 1940 | 10 | 0.82069 | 2.1272 | 307.8 | 0.3078 | 177.9213 | 17.9564 | 0.7 | 1.8144 | 172.7072 | 17.6081 | 17.7822 | 5.4734 | 172.7608 | 1.8144 | 0.7 | 0 | 0 | 172.7608 | Não | 0 | 0 | 92.0409 | 172.7608 | 20 | 19 | 358
1940-11-01 | 1940 | 11 | 0.70063 | 1.816 | 289.7 | 0.2897 | 172.7608 | 17.6117 | 0.7 | 1.8144 | 167.6603 | 17.2703 | 17.441 | 5.0527 | 167.7098 | 1.8144 | 0.7 | 0 | 0 | 167.7098 | Não | 0 | 0 | 89.3499 | 167.7098 | 19 | 19 | 359
1940-12-01 | 1940 | 12 | 0.59805 | 1.5501 | 275.5 | 0.2755 | 167.7098 | 17.2736 | 0.7 | 1.8144 | 162.6866 | 16.9375 | 17.1056 | 4.7126 | 162.7329 | 1.8144 | 0.7 | 0 | 0 | 162.7329 | Não | 0 | 0 | 86.6984 | 162.7329 | 19 | 19 | 360
1941-01-01 | 1941 | 1 | 0.51193 | 1.3269 | 220.3 | 0.2203 | 162.7329 | 16.9406 | 0.7 | 1.8144 | 158.5135 | 16.6582 | 16.7994 | 3.7009 | 158.5446 | 1.8144 | 0.7 | 0 | 0 | 158.5446 | Não | 0 | 0 | 84.467 | 158.5446 | 19 | 19 | 361
1941-02-01 | 1941 | 2 | 0.461 | 1.1949 | 160.9 | 0.1609 | 158.5446 | 16.6603 | 0.7 | 1.8144 | 155.2444 | 16.4394 | 16.5498 | 2.6629 | 155.2622 | 1.8144 | 0.7 | 0 | 0 | 155.2622 | Não | 0 | 0 | 82.7183 | 155.2622 | 19 | 19 | 362
1941-03-01 | 1941 | 3 | 2.6964 | 6.9892 | 119.2 | 0.1192 | 155.2622 | 16.4406 | 0.7 | 1.8144 | 158.4773 | 16.6558 | 16.5482 | 1.9725 | 158.4644 | 1.8144 | 0.7 | 0 | 0 | 158.4644 | Não | 0 | 0 | 84.4243 | 158.4644 | 19 | 19 | 363
1941-04-01 | 1941 | 4 | 3.7702 | 9.7724 | 129.2 | 0.1292 | 158.4644 | 16.6549 | 0.7 | 1.8144 | 164.2707 | 17.0435 | 16.8492 | 2.1769 | 164.2456 | 1.8144 | 0.7 | 0 | 0 | 164.2456 | Não | 0 | 0 | 87.5043 | 164.2456 | 19 | 19 | 364
1941-05-01 | 1941 | 5 | 1.8645 | 4.8327 | 131.7 | 0.1317 | 164.2456 | 17.0418 | 0.7 | 1.8144 | 165.0194 | 17.0936 | 17.0677 | 2.2478 | 165.016 | 1.8144 | 0.7 | 0 | 0 | 165.016 | Não | 0 | 0 | 87.9148 | 165.016 | 19 | 19 | 365
1941-06-01 | 1941 | 6 | 0.56896 | 1.4747 | 166.2 | 0.1662 | 165.016 | 17.0934 | 0.7 | 1.8144 | 161.8354 | 16.8805 | 16.9869 | 2.8232 | 161.8531 | 1.8144 | 0.7 | 0 | 0 | 161.8531 | Não | 0 | 0 | 86.2297 | 161.8531 | 19 | 19 | 366
1941-07-01 | 1941 | 7 | 0.42077 | 1.0906 | 225.9 | 0.2259 | 161.8531 | 16.8817 | 0.7 | 1.8144 | 157.3158 | 16.578 | 16.7299 | 3.7793 | 157.3501 | 1.8144 | 0.7 | 0 | 0 | 157.3501 | Não | 0 | 0 | 83.8306 | 157.3501 | 19 | 19 | 367
1941-08-01 | 1941 | 8 | 0.35822 | 0.92851 | 247.9 | 0.2479 | 157.3501 | 16.5803 | 0.7 | 1.8144 | 152.3539 | 16.246 | 16.4131 | 4.0688 | 152.3954 | 1.8144 | 0.7 | 0 | 0 | 152.3954 | Não | 0 | 0 | 81.1909 | 152.3954 | 19 | 19 | 368
1941-09-01 | 1941 | 9 | 0.3068 | 0.79522 | 273.7 | 0.2737 | 152.3954 | 16.2487 | 0.7 | 1.8144 | 146.9289 | 15.8829 | 16.0658 | 4.3972 | 146.979 | 1.8144 | 0.7 | 0 | 0 | 146.979 | Não | 0 | 0 | 78.3053 | 146.979 | 19 | 19 | 369
1941-10-01 | 1941 | 10 | 0.26226 | 0.67977 | 307.8 | 0.3078 | 146.979 | 15.8862 | 0.7 | 1.8144 | 140.9546 | 15.4831 | 15.6847 | 4.8277 | 141.0166 | 1.8144 | 0.7 | 0 | 0 | 141.0166 | Não | 0 | 0 | 75.1287 | 141.0166 | 19 | 19 | 370
1941-11-01 | 1941 | 11 | 0.22386 | 0.58025 | 289.7 | 0.2897 | 141.0166 | 15.4872 | 0.7 | 1.8144 | 135.2958 | 15.1044 | 15.2958 | 4.4312 | 135.3513 | 1.8144 | 0.7 | 0 | 0 | 135.3513 | Não | 0 | 0 | 72.1104 | 135.3513 | 19 | 19 | 371
1941-12-01 | 1941 | 12 | 0.19094 | 0.49491 | 275.5 | 0.2755 | 135.3513 | 15.1081 | 0.7 | 1.8144 | 129.8695 | 14.7236 | 14.9158 | 4.1093 | 129.9225 | 1.8144 | 0.7 | 0 | 0 | 129.9225 | Não | 0 | 0 | 69.2182 | 129.9225 | 19 | 18 | 372
1942-01-01 | 1942 | 1 | 0.16332 | 0.42333 | 220.3 | 0.2203 | 129.9225 | 14.7277 | 0.7 | 1.8144 | 125.2869 | 14.3696 | 14.5487 | 3.2051 | 125.3264 | 1.8144 | 0.7 | 0 | 0 | 125.3264 | Não | 0 | 0 | 66.7695 | 125.3264 | 18 | 18 | 373
1942-02-01 | 1942 | 2 | 0.15175 | 0.39333 | 160.9 | 0.1609 | 125.3264 | 14.3726 | 0.7 | 1.8144 | 121.5927 | 14.0842 | 14.2284 | 2.2894 | 121.6159 | 1.8144 | 0.7 | 0 | 0 | 121.6159 | Não | 0 | 0 | 64.7927 | 121.6159 | 18 | 18 | 374
1942-03-01 | 1942 | 3 | 0.27613 | 0.71572 | 119.2 | 0.1192 | 121.6159 | 14.086 | 0.7 | 1.8144 | 118.8382 | 13.8714 | 13.9787 | 1.6663 | 118.851 | 1.8144 | 0.7 | 0 | 0 | 118.851 | Não | 0 | 0 | 63.3197 | 118.851 | 18 | 18 | 375
1942-04-01 | 1942 | 4 | 0.29879 | 0.77446 | 129.2 | 0.1292 | 118.851 | 13.8724 | 0.7 | 1.8144 | 116.0187 | 13.6536 | 13.763 | 1.7782 | 116.0329 | 1.8144 | 0.7 | 0 | 0 | 116.0329 | Não | 0 | 0 | 61.8183 | 116.0329 | 18 | 18 | 376
1942-05-01 | 1942 | 5 | 0.17768 | 0.46056 | 131.7 | 0.1317 | 116.0329 | 13.6546 | 0.7 | 1.8144 | 112.8807 | 13.4111 | 13.5329 | 1.7823 | 112.8968 | 1.8144 | 0.7 | 0 | 0 | 112.8968 | Não | 0 | 0 | 60.1474 | 112.8968 | 18 | 18 | 377
1942-06-01 | 1942 | 6 | 0.097158 | 0.25183 | 166.2 | 0.1662 | 112.8968 | 13.4124 | 0.7 | 1.8144 | 109.1051 | 13.1194 | 13.2659 | 2.2048 | 109.1294 | 1.8144 | 0.7 | 0 | 0 | 109.1294 | Não | 0 | 0 | 58.1403 | 109.1294 | 18 | 18 | 378
1942-07-01 | 1942 | 7 | 0.08448 | 0.21897 | 225.9 | 0.2259 | 109.1294 | 13.1213 | 0.7 | 1.8144 | 104.5699 | 12.769 | 12.9452 | 2.9243 | 104.6097 | 1.8144 | 0.7 | 0 | 0 | 104.6097 | Não | 0 | 0 | 55.7324 | 104.6097 | 18 | 18 | 379
1942-08-01 | 1942 | 8 | 0.073261 | 0.18989 | 247.9 | 0.2479 | 104.6097 | 12.7721 | 0.7 | 1.8144 | 99.8189 | 12.402 | 12.5871 | 3.1203 | 99.8648 | 1.8144 | 0.7 | 0 | 0 | 99.8648 | Não | 0 | 0 | 53.2045 | 99.8648 | 18 | 18 | 380
1942-09-01 | 1942 | 9 | 0.06242 | 0.16179 | 273.7 | 0.2737 | 99.8648 | 12.4055 | 0.7 | 1.8144 | 94.8168 | 12.0156 | 12.2106 | 3.342 | 94.8702 | 1.8144 | 0.7 | 0 | 0 | 94.8702 | Não | 0 | 0 | 50.5435 | 94.8702 | 18 | 18 | 381
1942-10-01 | 1942 | 10 | 0.053401 | 0.13841 | 307.8 | 0.3078 | 94.8702 | 12.0197 | 0.7 | 1.8144 | 89.4945 | 11.5663 | 11.793 | 3.6299 | 89.5643 | 1.8144 | 0.7 | 0 | 0 | 89.5643 | Não | 0 | 0 | 47.7167 | 89.5643 | 18 | 17 | 382
1942-11-01 | 1942 | 11 | 0.045537 | 0.11803 | 289.7 | 0.2897 | 89.5643 | 11.5723 | 0.7 | 1.8144 | 84.5155 | 11.1376 | 11.3549 | 3.2895 | 84.5784 | 1.8144 | 0.7 | 0 | 0 | 84.5784 | Não | 0 | 0 | 45.0604 | 84.5784 | 17 | 17 | 383
1942-12-01 | 1942 | 12 | 0.04118 | 0.10674 | 275.5 | 0.2755 | 84.5784 | 11.143 | 0.7 | 1.8144 | 79.8009 | 10.7316 | 10.9373 | 3.0132 | 79.8575 | 1.8144 | 0.7 | 0 | 0 | 79.8575 | Não | 0 | 0 | 42.5453 | 79.8575 | 17 | 17 | 384
1943-01-01 | 1943 | 1 | 0.069348 | 0.17975 | 220.3 | 0.2203 | 79.8575 | 10.7365 | 0.7 | 1.8144 | 75.8576 | 10.3921 | 10.5643 | 2.3273 | 75.8956 | 1.8144 | 0.7 | 0 | 0 | 75.8956 | Não | 0 | 0 | 40.4345 | 75.8956 | 17 | 17 | 385
1943-02-01 | 1943 | 2 | 0.1342 | 0.34784 | 160.9 | 0.1609 | 75.8956 | 10.3954 | 0.7 | 1.8144 | 72.7564 | 10.1251 | 10.2602 | 1.6509 | 72.7781 | 1.8144 | 0.7 | 0 | 0 | 72.7781 | Não | 0 | 0 | 38.7736 | 72.7781 | 17 | 17 | 386
1943-03-01 | 1943 | 3 | 2.715 | 7.0372 | 119.2 | 0.1192 | 72.7781 | 10.1269 | 0.7 | 1.8144 | 76.7938 | 10.4727 | 10.2998 | 1.2277 | 76.7732 | 1.8144 | 0.7 | 0 | 0 | 76.7732 | Não | 0 | 0 | 40.9021 | 76.7732 | 17 | 17 | 387
1943-04-01 | 1943 | 4 | 2.4623 | 6.3824 | 129.2 | 0.1292 | 76.7732 | 10.4709 | 0.7 | 1.8144 | 79.9883 | 10.7478 | 10.6093 | 1.3707 | 79.9704 | 1.8144 | 0.7 | 0 | 0 | 79.9704 | Não | 0 | 0 | 42.6054 | 79.9704 | 17 | 17 | 388
1943-05-01 | 1943 | 5 | 0.89653 | 2.3238 | 131.7 | 0.1317 | 79.9704 | 10.7462 | 0.7 | 1.8144 | 79.0645 | 10.6682 | 10.7072 | 1.4101 | 79.0697 | 1.8144 | 0.7 | 0 | 0 | 79.0697 | Não | 0 | 0 | 42.1256 | 79.0697 | 17 | 17 | 389
1943-06-01 | 1943 | 6 | 0.39891 | 1.034 | 166.2 | 0.1662 | 79.0697 | 10.6687 | 0.7 | 1.8144 | 76.5161 | 10.4488 | 10.5587 | 1.7549 | 76.5344 | 1.8144 | 0.7 | 0 | 0 | 76.5344 | Não | 0 | 0 | 40.7748 | 76.5344 | 17 | 17 | 390
1943-07-01 | 1943 | 7 | 0.26065 | 0.6756 | 225.9 | 0.2259 | 76.5344 | 10.4504 | 0.7 | 1.8144 | 73.0348 | 10.149 | 10.2997 | 2.3267 | 73.0689 | 1.8144 | 0.7 | 0 | 0 | 73.0689 | Não | 0 | 0 | 38.9285 | 73.0689 | 17 | 17 | 391
1943-08-01 | 1943 | 8 | 0.17587 | 0.45586 | 247.9 | 0.2479 | 73.0689 | 10.152 | 0.7 | 1.8144 | 69.1937 | 9.8183 | 9.9851 | 2.4753 | 69.235 | 1.8144 | 0.7 | 0 | 0 | 69.235 | Não | 0 | 0 | 36.886 | 69.235 | 17 | 17 | 392
1943-09-01 | 1943 | 9 | 0.15033 | 0.38965 | 273.7 | 0.2737 | 69.235 | 9.8219 | 0.7 | 1.8144 | 65.122 | 9.4677 | 9.6448 | 2.6398 | 65.1705 | 1.8144 | 0.7 | 0 | 0 | 65.1705 | Não | 0 | 0 | 34.7206 | 65.1705 | 17 | 17 | 393
1943-10-01 | 1943 | 10 | 0.12887 | 0.33404 | 307.8 | 0.3078 | 65.1705 | 9.4719 | 0.7 | 1.8144 | 60.7747 | 9.0595 | 9.2657 | 2.852 | 60.8381 | 1.8144 | 0.7 | 0 | 0 | 60.8381 | Não | 0 | 0 | 32.4124 | 60.8381 | 17 | 16 | 394
1943-11-01 | 1943 | 11 | 0.11033 | 0.28597 | 289.7 | 0.2897 | 60.8381 | 9.0659 | 0.7 | 1.8144 | 56.6833 | 8.6448 | 8.8553 | 2.5654 | 56.7443 | 1.8144 | 0.7 | 0 | 0 | 56.7443 | Não | 0 | 0 | 30.2314 | 56.7443 | 16 | 16 | 395
1943-12-01 | 1943 | 12 | 0.095031 | 0.24632 | 275.5 | 0.2755 | 56.7443 | 8.651 | 0.7 | 1.8144 | 52.7929 | 8.2505 | 8.4507 | 2.3282 | 52.8481 | 1.8144 | 0.7 | 0 | 0 | 52.8481 | Não | 0 | 0 | 28.1556 | 52.8481 | 16 | 16 | 396
1944-01-01 | 1944 | 1 | 0.10424 | 0.27019 | 220.3 | 0.2203 | 52.8481 | 8.2561 | 0.7 | 1.8144 | 49.4851 | 7.9152 | 8.0857 | 1.7813 | 49.5226 | 1.8144 | 0.7 | 0 | 0 | 49.5226 | Não | 0 | 0 | 26.3839 | 49.5226 | 16 | 16 | 397
1944-02-01 | 1944 | 2 | 0.094214 | 0.2442 | 160.9 | 0.1609 | 49.5226 | 7.919 | 0.7 | 1.8144 | 46.6782 | 7.6307 | 7.7749 | 1.251 | 46.7014 | 1.8144 | 0.7 | 0 | 0 | 46.7014 | Não | 0 | 0 | 24.8809 | 46.7014 | 16 | 16 | 398
1944-03-01 | 1944 | 3 | 0.48983 | 1.2696 | 119.2 | 0.1192 | 46.7014 | 7.6331 | 0.7 | 1.8144 | 45.2468 | 7.4857 | 7.5594 | 0.90108 | 45.2556 | 1.8144 | 0.7 | 0 | 0 | 45.2556 | Não | 0 | 0 | 24.1106 | 45.2556 | 16 | 16 | 399
1944-04-01 | 1944 | 4 | 4.0411 | 10.4745 | 129.2 | 0.1292 | 45.2556 | 7.4866 | 0.7 | 1.8144 | 52.9484 | 8.2662 | 7.8764 | 1.0176 | 52.8981 | 1.8144 | 0.7 | 0 | 0 | 52.8981 | Não | 0 | 0 | 28.1822 | 52.8981 | 16 | 16 | 400
1944-05-01 | 1944 | 5 | 2.2786 | 5.9061 | 131.7 | 0.1317 | 52.8981 | 8.2611 | 0.7 | 1.8144 | 55.9018 | 8.5656 | 8.4134 | 1.108 | 55.8818 | 1.8144 | 0.7 | 0 | 0 | 55.8818 | Não | 0 | 0 | 29.7719 | 55.8818 | 16 | 16 | 401
1944-06-01 | 1944 | 6 | 0.35891 | 0.9303 | 166.2 | 0.1662 | 55.8818 | 8.5635 | 0.7 | 1.8144 | 53.5744 | 8.3297 | 8.4466 | 1.4038 | 53.5938 | 1.8144 | 0.7 | 0 | 0 | 53.5938 | Não | 0 | 0 | 28.5529 | 53.5938 | 16 | 16 | 402
1944-07-01 | 1944 | 7 | 0.27165 | 0.70411 | 225.9 | 0.2259 | 53.5938 | 8.3317 | 0.7 | 1.8144 | 50.6014 | 8.0284 | 8.18 | 1.8479 | 50.6357 | 1.8144 | 0.7 | 0 | 0 | 50.6357 | Não | 0 | 0 | 26.9769 | 50.6357 | 16 | 16 | 403
1944-08-01 | 1944 | 8 | 0.20074 | 0.52031 | 247.9 | 0.2479 | 50.6357 | 8.0318 | 0.7 | 1.8144 | 47.3505 | 7.6989 | 7.8654 | 1.9498 | 47.3918 | 1.8144 | 0.7 | 0 | 0 | 47.3918 | Não | 0 | 0 | 25.2487 | 47.3918 | 16 | 16 | 404
1944-09-01 | 1944 | 9 | 0.17569 | 0.45538 | 273.7 | 0.2737 | 47.3918 | 7.7031 | 0.7 | 1.8144 | 43.9244 | 7.3516 | 7.5274 | 2.0602 | 43.9725 | 1.8144 | 0.7 | 0 | 0 | 43.9725 | Não | 0 | 0 | 23.427 | 43.9725 | 16 | 16 | 405
1944-10-01 | 1944 | 10 | 0.15009 | 0.38902 | 307.8 | 0.3078 | 43.9725 | 7.3565 | 0.7 | 1.8144 | 40.2828 | 6.9826 | 7.1695 | 2.2068 | 40.3404 | 1.8144 | 0.7 | 0 | 0 | 40.3404 | Não | 0 | 0 | 21.4919 | 40.3404 | 16 | 16 | 406
1944-11-01 | 1944 | 11 | 0.1282 | 0.3323 | 289.7 | 0.2897 | 40.3404 | 6.9884 | 0.7 | 1.8144 | 36.8337 | 6.5969 | 6.7927 | 1.9678 | 36.8904 | 1.8144 | 0.7 | 0 | 0 | 36.8904 | Não | 0 | 0 | 19.6539 | 36.8904 | 16 | 15 | 407
1944-12-01 | 1944 | 12 | 0.13399 | 0.34731 | 275.5 | 0.2755 | 36.8904 | 6.6038 | 0.7 | 1.8144 | 33.604 | 6.2037 | 6.4037 | 1.7642 | 33.6591 | 1.8144 | 0.7 | 0 | 0 | 33.6591 | Não | 0 | 0 | 17.9324 | 33.6591 | 15 | 15 | 408
1945-01-01 | 1945 | 1 | 0.17276 | 0.44779 | 220.3 | 0.2203 | 33.6591 | 6.2104 | 0.7 | 1.8144 | 30.9243 | 5.8774 | 6.0439 | 1.3315 | 30.961 | 1.8144 | 0.7 | 0 | 0 | 30.961 | Não | 0 | 0 | 16.495 | 30.961 | 15 | 15 | 409
1945-02-01 | 1945 | 2 | 2.4152 | 6.2602 | 160.9 | 0.1609 | 30.961 | 5.8818 | 0.7 | 1.8144 | 34.4605 | 6.3079 | 6.0949 | 0.98067 | 34.4262 | 1.8144 | 0.7 | 0 | 0 | 34.4262 | Não | 0 | 0 | 18.3411 | 34.4262 | 15 | 15 | 410
1945-03-01 | 1945 | 3 | 3.1345 | 8.1245 | 119.2 | 0.1192 | 34.4262 | 6.3038 | 0.7 | 1.8144 | 39.9849 | 6.9524 | 6.6281 | 0.79007 | 39.9462 | 1.8144 | 0.7 | 0 | 0 | 39.9462 | Não | 0 | 0 | 21.282 | 39.9462 | 15 | 16 | 411
1945-04-01 | 1945 | 4 | 6.1027 | 15.8182 | 129.2 | 0.1292 | 39.9462 | 6.9484 | 0.7 | 1.8144 | 53.0523 | 8.2768 | 7.6126 | 0.98355 | 52.9665 | 1.8144 | 0.7 | 0 | 0 | 52.9665 | Não | 0 | 0 | 28.2187 | 52.9665 | 16 | 16 | 412
1945-05-01 | 1945 | 5 | 12.5692 | 32.5793 | 131.7 | 0.1317 | 52.9665 | 8.2681 | 0.7 | 1.8144 | 82.6425 | 10.9763 | 9.6222 | 1.2672 | 82.4642 | 1.8144 | 0.7 | 0 | 0 | 82.4642 | Não | 0 | 0 | 43.934 | 82.4642 | 16 | 17 | 413
1945-06-01 | 1945 | 6 | 3.4004 | 8.8137 | 166.2 | 0.1662 | 82.4642 | 10.9609 | 0.7 | 1.8144 | 87.6418 | 11.4068 | 11.1838 | 1.8588 | 87.6047 | 1.8144 | 0.7 | 0 | 0 | 87.6047 | Não | 0 | 0 | 46.6727 | 87.6047 | 17 | 17 | 414
1945-07-01 | 1945 | 7 | 0.96239 | 2.4945 | 225.9 | 0.2259 | 87.6047 | 11.4036 | 0.7 | 1.8144 | 85.7088 | 11.2403 | 11.3219 | 2.5576 | 85.7272 | 1.8144 | 0.7 | 0 | 0 | 85.7272 | Não | 0 | 0 | 45.6725 | 85.7272 | 17 | 17 | 415
1945-08-01 | 1945 | 8 | 0.51764 | 1.3417 | 247.9 | 0.2479 | 85.7272 | 11.2419 | 0.7 | 1.8144 | 82.4677 | 10.9612 | 11.1016 | 2.7521 | 82.5024 | 1.8144 | 0.7 | 0 | 0 | 82.5024 | Não | 0 | 0 | 43.9544 | 82.5024 | 17 | 17 | 416
1945-09-01 | 1945 | 9 | 0.45428 | 1.1775 | 273.7 | 0.2737 | 82.5024 | 10.9642 | 0.7 | 1.8144 | 78.8646 | 10.651 | 10.8076 | 2.958 | 78.9075 | 1.8144 | 0.7 | 0 | 0 | 78.9075 | Não | 0 | 0 | 42.0392 | 78.9075 | 17 | 17 | 417
1945-10-01 | 1945 | 10 | 0.39458 | 1.0227 | 307.8 | 0.3078 | 78.9075 | 10.6547 | 0.7 | 1.8144 | 74.8363 | 10.3042 | 10.4794 | 3.2256 | 74.8903 | 1.8144 | 0.7 | 0 | 0 | 74.8903 | Não | 0 | 0 | 39.8989 | 74.8903 | 17 | 17 | 418
1945-11-01 | 1945 | 11 | 0.3324 | 0.86158 | 289.7 | 0.2897 | 74.8903 | 10.3088 | 0.7 | 1.8144 | 70.951 | 9.9696 | 10.1392 | 2.9373 | 71.0001 | 1.8144 | 0.7 | 0 | 0 | 71.0001 | Não | 0 | 0 | 37.8264 | 71.0001 | 17 | 17 | 419
1945-12-01 | 1945 | 12 | 0.28542 | 0.73982 | 275.5 | 0.2755 | 71.0001 | 9.9738 | 0.7 | 1.8144 | 67.1777 | 9.6447 | 9.8093 | 2.7025 | 67.2231 | 1.8144 | 0.7 | 0 | 0 | 67.2231 | Não | 0 | 0 | 35.8141 | 67.2231 | 17 | 17 | 420
1946-01-01 | 1946 | 1 | 0.50515 | 1.3094 | 220.3 | 0.2203 | 67.2231 | 9.6486 | 0.7 | 1.8144 | 64.5924 | 9.4221 | 9.5354 | 2.1006 | 64.6174 | 1.8144 | 0.7 | 0 | 0 | 64.6174 | Não | 0 | 0 | 34.4259 | 64.6174 | 17 | 17 | 421
1946-02-01 | 1946 | 2 | 1.8597 | 4.8203 | 160.9 | 0.1609 | 64.6174 | 9.4243 | 0.7 | 1.8144 | 66.1069 | 9.5525 | 9.4884 | 1.5267 | 66.0966 | 1.8144 | 0.7 | 0 | 0 | 66.0966 | Não | 0 | 0 | 35.2139 | 66.0966 | 17 | 17 | 422
1946-03-01 | 1946 | 3 | 3.0402 | 7.8802 | 119.2 | 0.1192 | 66.0966 | 9.5516 | 0.7 | 1.8144 | 71.0239 | 9.9759 | 9.7638 | 1.1638 | 70.9986 | 1.8144 | 0.7 | 0 | 0 | 70.9986 | Não | 0 | 0 | 37.8256 | 70.9986 | 17 | 17 | 423
1946-04-01 | 1946 | 4 | 9.9533 | 25.799 | 129.2 | 0.1292 | 70.9986 | 9.9737 | 0.7 | 1.8144 | 93.6945 | 11.9279 | 10.9508 | 1.4148 | 93.5683 | 1.8144 | 0.7 | 0 | 0 | 93.5683 | Não | 0 | 0 | 49.8499 | 93.5683 | 17 | 17 | 424
1946-05-01 | 1946 | 5 | 6.0541 | 15.6922 | 131.7 | 0.1317 | 93.5683 | 11.9171 | 0.7 | 1.8144 | 105.8767 | 12.87 | 12.3935 | 1.6322 | 105.8139 | 1.8144 | 0.7 | 0 | 0 | 105.8139 | Não | 0 | 0 | 56.3739 | 105.8139 | 17 | 18 | 425
1946-06-01 | 1946 | 6 | 2.4419 | 6.3293 | 166.2 | 0.1662 | 105.8139 | 12.8652 | 0.7 | 1.8144 | 108.1906 | 13.0488 | 12.957 | 2.1534 | 108.1754 | 1.8144 | 0.7 | 0 | 0 | 108.1754 | Não | 0 | 0 | 57.6321 | 108.1754 | 18 | 18 | 426
1946-07-01 | 1946 | 7 | 0.57628 | 1.4937 | 225.9 | 0.2259 | 108.1754 | 13.0476 | 0.7 | 1.8144 | 104.9072 | 12.7951 | 12.9214 | 2.9189 | 104.9358 | 1.8144 | 0.7 | 0 | 0 | 104.9358 | Não | 0 | 0 | 55.9061 | 104.9358 | 18 | 18 | 427
1946-08-01 | 1946 | 8 | 0.51395 | 1.3322 | 247.9 | 0.2479 | 104.9358 | 12.7973 | 0.7 | 1.8144 | 101.2811 | 12.515 | 12.6561 | 3.1375 | 101.3161 | 1.8144 | 0.7 | 0 | 0 | 101.3161 | Não | 0 | 0 | 53.9777 | 101.3161 | 18 | 18 | 428
1946-09-01 | 1946 | 9 | 0.44199 | 1.1456 | 273.7 | 0.2737 | 101.3161 | 12.5177 | 0.7 | 1.8144 | 97.2212 | 12.2013 | 12.3595 | 3.3828 | 97.2645 | 1.8144 | 0.7 | 0 | 0 | 97.2645 | Não | 0 | 0 | 51.8191 | 97.2645 | 18 | 18 | 429
1946-10-01 | 1946 | 10 | 0.37867 | 0.98151 | 307.8 | 0.3078 | 97.2645 | 12.2047 | 0.7 | 1.8144 | 92.675 | 11.8401 | 12.0224 | 3.7005 | 92.7311 | 1.8144 | 0.7 | 0 | 0 | 92.7311 | Não | 0 | 0 | 49.4039 | 92.7311 | 18 | 17 | 430
1946-11-01 | 1946 | 11 | 0.32411 | 0.8401 | 289.7 | 0.2897 | 92.7311 | 11.845 | 0.7 | 1.8144 | 88.3253 | 11.4656 | 11.6553 | 3.3765 | 88.3803 | 1.8144 | 0.7 | 0 | 0 | 88.3803 | Não | 0 | 0 | 47.0859 | 88.3803 | 17 | 17 | 431
1946-12-01 | 1946 | 12 | 0.28322 | 0.7341 | 275.5 | 0.2755 | 88.3803 | 11.4703 | 0.7 | 1.8144 | 84.1399 | 11.1052 | 11.2878 | 3.1098 | 84.1902 | 1.8144 | 0.7 | 0 | 0 | 84.1902 | Não | 0 | 0 | 44.8536 | 84.1902 | 17 | 17 | 432
1947-01-01 | 1947 | 1 | 0.24401 | 0.63247 | 220.3 | 0.2203 | 84.1902 | 11.1096 | 0.7 | 1.8144 | 80.5608 | 10.7971 | 10.9533 | 2.413 | 80.5953 | 1.8144 | 0.7 | 0 | 0 | 80.5953 | Não | 0 | 0 | 42.9383 | 80.5953 | 17 | 17 | 433
1947-02-01 | 1947 | 2 | 0.28127 | 0.72905 | 160.9 | 0.1609 | 80.5953 | 10.8 | 0.7 | 1.8144 | 77.7722 | 10.5569 | 10.6785 | 1.7182 | 77.7917 | 1.8144 | 0.7 | 0 | 0 | 77.7917 | Não | 0 | 0 | 41.4447 | 77.7917 | 17 | 17 | 434
1947-03-01 | 1947 | 3 | 2.6711 | 6.9235 | 119.2 | 0.1192 | 77.7917 | 10.5586 | 0.7 | 1.8144 | 81.6422 | 10.8902 | 10.7244 | 1.2783 | 81.6225 | 1.8144 | 0.7 | 0 | 0 | 81.6225 | Não | 0 | 0 | 43.4856 | 81.6225 | 17 | 17 | 435
1947-04-01 | 1947 | 4 | 11.1513 | 28.9042 | 129.2 | 0.1292 | 81.6225 | 10.8885 | 0.7 | 1.8144 | 107.3054 | 12.9804 | 11.9344 | 1.5419 | 107.1703 | 1.8144 | 0.7 | 0 | 0 | 107.1703 | Não | 0 | 0 | 57.0966 | 107.1703 | 17 | 18 | 436
1947-05-01 | 1947 | 5 | 2.2761 | 5.8996 | 131.7 | 0.1317 | 107.1703 | 12.97 | 0.7 | 1.8144 | 109.5473 | 13.1536 | 13.0618 | 1.7202 | 109.5353 | 1.8144 | 0.7 | 0 | 0 | 109.5353 | Não | 0 | 0 | 58.3566 | 109.5353 | 18 | 18 | 437
1947-06-01 | 1947 | 6 | 0.69888 | 1.8115 | 166.2 | 0.1662 | 109.5353 | 13.1527 | 0.7 | 1.8144 | 107.3464 | 12.9836 | 13.0681 | 2.1719 | 107.3604 | 1.8144 | 0.7 | 0 | 0 | 107.3604 | Não | 0 | 0 | 57.1979 | 107.3604 | 18 | 18 | 438
1947-07-01 | 1947 | 7 | 0.49027 | 1.2708 | 225.9 | 0.2259 | 107.3604 | 12.9846 | 0.7 | 1.8144 | 103.8836 | 12.716 | 12.8503 | 2.9029 | 103.9139 | 1.8144 | 0.7 | 0 | 0 | 103.9139 | Não | 0 | 0 | 55.3617 | 103.9139 | 18 | 18 | 439
1947-08-01 | 1947 | 8 | 0.39978 | 1.0362 | 247.9 | 0.2479 | 103.9139 | 12.7184 | 0.7 | 1.8144 | 99.9829 | 12.4147 | 12.5665 | 3.1152 | 100.0205 | 1.8144 | 0.7 | 0 | 0 | 100.0205 | Não | 0 | 0 | 53.2874 | 100.0205 | 18 | 18 | 440
1947-09-01 | 1947 | 9 | 0.34429 | 0.89239 | 273.7 | 0.2737 | 100.0205 | 12.4176 | 0.7 | 1.8144 | 95.6998 | 12.0838 | 12.2507 | 3.353 | 95.7455 | 1.8144 | 0.7 | 0 | 0 | 95.7455 | Não | 0 | 0 | 51.0099 | 95.7455 | 18 | 18 | 441
1947-10-01 | 1947 | 10 | 0.29462 | 0.76365 | 307.8 | 0.3078 | 95.7455 | 12.0873 | 0.7 | 1.8144 | 90.9743 | 11.6937 | 11.8905 | 3.6599 | 91.0349 | 1.8144 | 0.7 | 0 | 0 | 91.0349 | Não | 0 | 0 | 48.5002 | 91.0349 | 18 | 17 | 442
1947-11-01 | 1947 | 11 | 0.26297 | 0.68161 | 289.7 | 0.2897 | 91.0349 | 11.6989 | 0.7 | 1.8144 | 86.5129 | 11.3096 | 11.5042 | 3.3328 | 86.5693 | 1.8144 | 0.7 | 0 | 0 | 86.5693 | Não | 0 | 0 | 46.1211 | 86.5693 | 17 | 17 | 443
1947-12-01 | 1947 | 12 | 0.22154 | 0.57424 | 275.5 | 0.2755 | 86.5693 | 11.3144 | 0.7 | 1.8144 | 82.212 | 10.9392 | 11.1268 | 3.0654 | 82.2637 | 1.8144 | 0.7 | 0 | 0 | 82.2637 | Não | 0 | 0 | 43.8272 | 82.2637 | 17 | 17 | 444
1948-01-01 | 1948 | 1 | 0.20365 | 0.52785 | 220.3 | 0.2203 | 82.2637 | 10.9437 | 0.7 | 1.8144 | 78.5663 | 10.6253 | 10.7845 | 2.3758 | 78.6013 | 1.8144 | 0.7 | 0 | 0 | 78.6013 | Não | 0 | 0 | 41.876 | 78.6013 | 17 | 17 | 445
1948-02-01 | 1948 | 2 | 0.32431 | 0.84061 | 160.9 | 0.1609 | 78.6013 | 10.6283 | 0.7 | 1.8144 | 75.9174 | 10.3972 | 10.5128 | 1.6915 | 75.936 | 1.8144 | 0.7 | 0 | 0 | 75.936 | Não | 0 | 0 | 40.4561 | 75.936 | 17 | 17 | 446
1948-03-01 | 1948 | 3 | 15.2677 | 39.5739 | 119.2 | 0.1192 | 75.936 | 10.3988 | 0.7 | 1.8144 | 112.456 | 13.3783 | 11.8886 | 1.4171 | 112.2785 | 1.8144 | 0.7 | 0 | 0 | 112.2785 | Não | 0 | 0 | 59.818 | 112.2785 | 17 | 18 | 447
1948-04-01 | 1948 | 4 | 11.4781 | 29.7512 | 129.2 | 0.1292 | 112.2785 | 13.3646 | 0.7 | 1.8144 | 138.4885 | 15.318 | 14.3413 | 1.8529 | 138.3623 | 1.8144 | 0.7 | 0 | 0 | 138.3623 | Não | 0 | 0 | 73.7146 | 138.3623 | 18 | 19 | 448
1948-05-01 | 1948 | 5 | 5.4067 | 14.0142 | 131.7 | 0.1317 | 138.3623 | 15.3096 | 0.7 | 1.8144 | 148.5458 | 15.9911 | 15.6503 | 2.0611 | 148.5009 | 1.8144 | 0.7 | 0 | 0 | 148.5009 | Não | 0 | 0 | 79.1161 | 148.5009 | 19 | 19 | 449
1948-06-01 | 1948 | 6 | 2.1464 | 5.5636 | 166.2 | 0.1662 | 148.5009 | 15.9881 | 0.7 | 1.8144 | 149.5929 | 16.0612 | 16.0246 | 2.6633 | 149.5868 | 1.8144 | 0.7 | 0 | 0 | 149.5868 | Não | 0 | 0 | 79.6946 | 149.5868 | 19 | 19 | 450
1948-07-01 | 1948 | 7 | 1.6572 | 4.2955 | 225.9 | 0.2259 | 149.5868 | 16.0608 | 0.7 | 1.8144 | 148.4397 | 15.984 | 16.0224 | 3.6195 | 148.4484 | 1.8144 | 0.7 | 0 | 0 | 148.4484 | Não | 0 | 0 | 79.0881 | 148.4484 | 19 | 19 | 451
1948-08-01 | 1948 | 8 | 0.662 | 1.7159 | 247.9 | 0.2479 | 148.4484 | 15.9846 | 0.7 | 1.8144 | 144.3873 | 15.7128 | 15.8487 | 3.9289 | 144.421 | 1.8144 | 0.7 | 0 | 0 | 144.421 | Não | 0 | 0 | 76.9425 | 144.421 | 19 | 19 | 452
1948-09-01 | 1948 | 9 | 0.56508 | 1.4647 | 273.7 | 0.2737 | 144.421 | 15.715 | 0.7 | 1.8144 | 139.7701 | 15.4038 | 15.5594 | 4.2586 | 139.8127 | 1.8144 | 0.7 | 0 | 0 | 139.8127 | Não | 0 | 0 | 74.4873 | 139.8127 | 19 | 19 | 453
1948-10-01 | 1948 | 10 | 0.48565 | 1.2588 | 307.8 | 0.3078 | 139.8127 | 15.4066 | 0.7 | 1.8144 | 134.5149 | 15.0521 | 15.2294 | 4.6876 | 134.5695 | 1.8144 | 0.7 | 0 | 0 | 134.5695 | Não | 0 | 0 | 71.6939 | 134.5695 | 19 | 19 | 454
1948-11-01 | 1948 | 11 | 0.41457 | 1.0746 | 289.7 | 0.2897 | 134.5695 | 15.0557 | 0.7 | 1.8144 | 129.468 | 14.6926 | 14.8742 | 4.309 | 129.5206 | 1.8144 | 0.7 | 0 | 0 | 129.5206 | Não | 0 | 0 | 69.0041 | 129.5206 | 19 | 18 | 455
1948-12-01 | 1948 | 12 | 0.35475 | 0.91951 | 275.5 | 0.2755 | 129.5206 | 14.6967 | 0.7 | 1.8144 | 124.5768 | 14.3147 | 14.5057 | 3.9963 | 124.6294 | 1.8144 | 0.7 | 0 | 0 | 124.6294 | Não | 0 | 0 | 66.3982 | 124.6294 | 18 | 18 | 456
1949-01-01 | 1949 | 1 | 0.3038 | 0.78744 | 220.3 | 0.2203 | 124.6294 | 14.3188 | 0.7 | 1.8144 | 120.448 | 13.9957 | 14.1573 | 3.1188 | 120.4836 | 1.8144 | 0.7 | 0 | 0 | 120.4836 | Não | 0 | 0 | 64.1895 | 120.4836 | 18 | 18 | 457
1949-02-01 | 1949 | 2 | 0.35865 | 0.92961 | 160.9 | 0.1609 | 120.4836 | 13.9985 | 0.7 | 1.8144 | 117.3465 | 13.7561 | 13.8773 | 2.2329 | 117.366 | 1.8144 | 0.7 | 0 | 0 | 117.366 | Não | 0 | 0 | 62.5285 | 117.366 | 18 | 18 | 458
1949-03-01 | 1949 | 3 | 1.6754 | 4.3426 | 119.2 | 0.1192 | 117.366 | 13.7576 | 0.7 | 1.8144 | 118.2543 | 13.8263 | 13.792 | 1.644 | 118.2502 | 1.8144 | 0.7 | 0 | 0 | 118.2502 | Não | 0 | 0 | 62.9996 | 118.2502 | 18 | 18 | 459
1949-04-01 | 1949 | 4 | 3.0657 | 7.9463 | 129.2 | 0.1292 | 118.2502 | 13.8259 | 0.7 | 1.8144 | 122.5958 | 14.1617 | 13.9938 | 1.808 | 122.5741 | 1.8144 | 0.7 | 0 | 0 | 122.5741 | Não | 0 | 0 | 65.3032 | 122.5741 | 18 | 18 | 460
1949-05-01 | 1949 | 5 | 2.5441 | 6.5942 | 131.7 | 0.1317 | 122.5741 | 14.16 | 0.7 | 1.8144 | 125.489 | 14.3852 | 14.2726 | 1.8797 | 125.4742 | 1.8144 | 0.7 | 0 | 0 | 125.4742 | Não | 0 | 0 | 66.8483 | 125.4742 | 18 | 18 | 461
1949-06-01 | 1949 | 6 | 0.55267 | 1.4325 | 166.2 | 0.1662 | 125.4742 | 14.3841 | 0.7 | 1.8144 | 122.7017 | 14.1699 | 14.277 | 2.3728 | 122.7195 | 1.8144 | 0.7 | 0 | 0 | 122.7195 | Não | 0 | 0 | 65.3806 | 122.7195 | 18 | 18 | 462
1949-07-01 | 1949 | 7 | 0.31239 | 0.80971 | 225.9 | 0.2259 | 122.7195 | 14.1712 | 0.7 | 1.8144 | 118.5135 | 13.8463 | 14.0088 | 3.1646 | 118.5502 | 1.8144 | 0.7 | 0 | 0 | 118.5502 | Não | 0 | 0 | 63.1594 | 118.5502 | 18 | 18 | 463
1949-08-01 | 1949 | 8 | 0.29018 | 0.75216 | 247.9 | 0.2479 | 118.5502 | 13.8491 | 0.7 | 1.8144 | 114.0548 | 13.5018 | 13.6755 | 3.3902 | 114.0978 | 1.8144 | 0.7 | 0 | 0 | 114.0978 | Não | 0 | 0 | 60.7873 | 114.0978 | 18 | 18 | 464
1949-09-01 | 1949 | 9 | 0.24128 | 0.6254 | 273.7 | 0.2737 | 114.0978 | 13.5051 | 0.7 | 1.8144 | 109.2124 | 13.1277 | 13.3164 | 3.6447 | 109.2641 | 1.8144 | 0.7 | 0 | 0 | 109.2641 | Não | 0 | 0 | 58.2121 | 109.2641 | 18 | 18 | 465
1949-10-01 | 1949 | 10 | 0.20565 | 0.53305 | 307.8 | 0.3078 | 109.2641 | 13.1317 | 0.7 | 1.8144 | 103.9408 | 12.7204 | 12.9261 | 3.9786 | 104.0041 | 1.8144 | 0.7 | 0 | 0 | 104.0041 | Não | 0 | 0 | 55.4098 | 104.0041 | 18 | 18 | 466
1949-11-01 | 1949 | 11 | 0.18637 | 0.48308 | 289.7 | 0.2897 | 104.0041 | 12.7253 | 0.7 | 1.8144 | 98.9863 | 12.3377 | 12.5315 | 3.6304 | 99.0424 | 1.8144 | 0.7 | 0 | 0 | 99.0424 | Não | 0 | 0 | 52.7663 | 99.0424 | 18 | 18 | 467
1949-12-01 | 1949 | 12 | 0.15124 | 0.39203 | 275.5 | 0.2755 | 99.0424 | 12.342 | 0.7 | 1.8144 | 94.2198 | 11.9694 | 12.1557 | 3.3489 | 94.2711 | 1.8144 | 0.7 | 0 | 0 | 94.2711 | Não | 0 | 0 | 50.2244 | 94.2711 | 18 | 18 | 468
1950-01-01 | 1950 | 1 | 0.13835 | 0.3586 | 220.3 | 0.2203 | 94.2711 | 11.9734 | 0.7 | 1.8144 | 90.1776 | 11.6251 | 11.7992 | 2.5994 | 90.216 | 1.8144 | 0.7 | 0 | 0 | 90.216 | Não | 0 | 0 | 48.0639 | 90.216 | 18 | 17 | 469
1950-02-01 | 1950 | 2 | 0.1651 | 0.42794 | 160.9 | 0.1609 | 90.216 | 11.6284 | 0.7 | 1.8144 | 86.9585 | 11.3479 | 11.4882 | 1.8484 | 86.9811 | 1.8144 | 0.7 | 0 | 0 | 86.9811 | Não | 0 | 0 | 46.3405 | 86.9811 | 17 | 17 | 470
1950-03-01 | 1950 | 3 | 2.0665 | 5.3564 | 119.2 | 0.1192 | 86.9811 | 11.3499 | 0.7 | 1.8144 | 89.1701 | 11.5384 | 11.4441 | 1.3641 | 89.1589 | 1.8144 | 0.7 | 0 | 0 | 89.1589 | Não | 0 | 0 | 47.5007 | 89.1589 | 17 | 17 | 471
1950-04-01 | 1950 | 4 | 64.9396 | 168.3235 | 129.2 | 0.1292 | 89.1589 | 11.5374 | 0.7 | 1.8144 | 254.1774 | 21.496 | 16.5167 | 2.134 | 253.534 | 1.8144 | 0.7 | 0 | 65.834 | 187.7 | Não | 0 | 0 | 100 | 253.534 | 17 | 22 | 472
1950-05-01 | 1950 | 5 | 7.3277 | 18.9933 | 131.7 | 0.1317 | 187.7 | 18.605 | 0.7 | 1.8144 | 202.4286 | 19.6055 | 19.1052 | 2.5162 | 202.3628 | 1.8144 | 0.7 | 0 | 14.6628 | 187.7 | Não | 0 | 0 | 100 | 202.3628 | 21 | 21 | 473
1950-06-01 | 1950 | 6 | 1.2817 | 3.3222 | 166.2 | 0.1662 | 187.7 | 18.605 | 0.7 | 1.8144 | 186.1157 | 18.4999 | 18.5525 | 3.0834 | 186.1244 | 1.8144 | 0.7 | 0 | 0 | 186.1244 | Não | 0 | 0 | 99.1606 | 186.1244 | 21 | 20 | 474
1950-07-01 | 1950 | 7 | 1.0317 | 2.6741 | 225.9 | 0.2259 | 186.1244 | 18.5005 | 0.7 | 1.8144 | 182.8048 | 18.2803 | 18.3904 | 4.1544 | 182.8297 | 1.8144 | 0.7 | 0 | 0 | 182.8297 | Não | 0 | 0 | 97.4053 | 182.8297 | 20 | 20 | 475
1950-08-01 | 1950 | 8 | 0.80271 | 2.0806 | 247.9 | 0.2479 | 182.8297 | 18.282 | 0.7 | 1.8144 | 178.5638 | 17.999 | 18.1405 | 4.497 | 178.5989 | 1.8144 | 0.7 | 0 | 0 | 178.5989 | Não | 0 | 0 | 95.1513 | 178.5989 | 20 | 20 | 476
1950-09-01 | 1950 | 9 | 0.69754 | 1.808 | 273.7 | 0.2737 | 178.5989 | 18.0013 | 0.7 | 1.8144 | 173.6656 | 17.6722 | 17.8368 | 4.8819 | 173.7106 | 1.8144 | 0.7 | 0 | 0 | 173.7106 | Não | 0 | 0 | 92.5469 | 173.7106 | 20 | 19 | 477
1950-10-01 | 1950 | 10 | 0.59874 | 1.5519 | 307.8 | 0.3078 | 173.7106 | 17.6752 | 0.7 | 1.8144 | 168.0077 | 17.2936 | 17.4844 | 5.3817 | 168.0664 | 1.8144 | 0.7 | 0 | 0 | 168.0664 | Não | 0 | 0 | 89.5399 | 168.0664 | 19 | 19 | 478
1950-11-01 | 1950 | 11 | 0.50978 | 1.3214 | 289.7 | 0.2897 | 168.0664 | 17.2975 | 0.7 | 1.8144 | 162.5623 | 16.9291 | 17.1133 | 4.9577 | 162.6157 | 1.8144 | 0.7 | 0 | 0 | 162.6157 | Não | 0 | 0 | 86.6359 | 162.6157 | 19 | 19 | 479
1950-12-01 | 1950 | 12 | 0.43516 | 1.1279 | 275.5 | 0.2755 | 162.6157 | 16.9327 | 0.7 | 1.8144 | 157.2642 | 16.5746 | 16.7536 | 4.6156 | 157.3136 | 1.8144 | 0.7 | 0 | 0 | 157.3136 | Não | 0 | 0 | 83.8112 | 157.3136 | 19 | 19 | 480
1951-01-01 | 1951 | 1 | 0.37471 | 0.97125 | 220.3 | 0.2203 | 157.3136 | 16.5779 | 0.7 | 1.8144 | 152.8183 | 16.277 | 16.4275 | 3.619 | 152.8514 | 1.8144 | 0.7 | 0 | 0 | 152.8514 | Não | 0 | 0 | 81.4339 | 152.8514 | 19 | 19 | 481
1951-02-01 | 1951 | 2 | 0.31774 | 0.82358 | 160.9 | 0.1609 | 152.8514 | 16.2793 | 0.7 | 1.8144 | 149.2413 | 16.0376 | 16.1584 | 2.5999 | 149.2607 | 1.8144 | 0.7 | 0 | 0 | 149.2607 | Não | 0 | 0 | 79.5209 | 149.2607 | 19 | 19 | 482
1951-03-01 | 1951 | 3 | 0.30637 | 0.7941 | 119.2 | 0.1192 | 149.2607 | 16.0389 | 0.7 | 1.8144 | 146.3286 | 15.8427 | 15.9408 | 1.9001 | 146.3403 | 1.8144 | 0.7 | 0 | 0 | 146.3403 | Não | 0 | 0 | 77.965 | 146.3403 | 19 | 19 | 483
1951-04-01 | 1951 | 4 | 0.68259 | 1.7693 | 129.2 | 0.1292 | 146.3403 | 15.8435 | 0.7 | 1.8144 | 144.2482 | 15.7035 | 15.7735 | 2.0379 | 144.2572 | 1.8144 | 0.7 | 0 | 0 | 144.2572 | Não | 0 | 0 | 76.8552 | 144.2572 | 19 | 19 | 484
1951-05-01 | 1951 | 5 | 0.32005 | 0.82958 | 131.7 | 0.1317 | 144.2572 | 15.7041 | 0.7 | 1.8144 | 141.2042 | 15.4998 | 15.6019 | 2.0548 | 141.2176 | 1.8144 | 0.7 | 0 | 0 | 141.2176 | Não | 0 | 0 | 75.2358 | 141.2176 | 19 | 19 | 485
1951-06-01 | 1951 | 6 | 0.27597 | 0.71531 | 166.2 | 0.1662 | 141.2176 | 15.5007 | 0.7 | 1.8144 | 137.5423 | 15.2547 | 15.3777 | 2.5558 | 137.5628 | 1.8144 | 0.7 | 0 | 0 | 137.5628 | Não | 0 | 0 | 73.2886 | 137.5628 | 19 | 19 | 486
1951-07-01 | 1951 | 7 | 0.17427 | 0.45171 | 225.9 | 0.2259 | 137.5628 | 15.2561 | 0.7 | 1.8144 | 132.7537 | 14.9342 | 15.0951 | 3.41 | 132.7901 | 1.8144 | 0.7 | 0 | 0 | 132.7901 | Não | 0 | 0 | 70.7459 | 132.7901 | 19 | 19 | 487
1951-08-01 | 1951 | 8 | 0.15047 | 0.39002 | 247.9 | 0.2479 | 132.7901 | 14.9367 | 0.7 | 1.8144 | 127.6629 | 14.5531 | 14.7449 | 3.6553 | 127.7104 | 1.8144 | 0.7 | 0 | 0 | 127.7104 | Não | 0 | 0 | 68.0397 | 127.7104 | 19 | 18 | 488
1951-09-01 | 1951 | 9 | 0.12914 | 0.33473 | 273.7 | 0.2737 | 127.7104 | 14.5568 | 0.7 | 1.8144 | 122.2466 | 14.1347 | 14.3458 | 3.9264 | 122.3043 | 1.8144 | 0.7 | 0 | 0 | 122.3043 | Não | 0 | 0 | 65.1595 | 122.3043 | 18 | 18 | 489
1951-10-01 | 1951 | 10 | 0.11033 | 0.28596 | 307.8 | 0.3078 | 122.3043 | 14.1392 | 0.7 | 1.8144 | 116.4239 | 13.6849 | 13.912 | 4.2821 | 116.4938 | 1.8144 | 0.7 | 0 | 0 | 116.4938 | Não | 0 | 0 | 62.0638 | 116.4938 | 18 | 18 | 490
1951-11-01 | 1951 | 11 | 0.094115 | 0.24395 | 289.7 | 0.2897 | 116.4938 | 13.6903 | 0.7 | 1.8144 | 110.9573 | 13.2625 | 13.4764 | 3.9041 | 111.0192 | 1.8144 | 0.7 | 0 | 0 | 111.0192 | Não | 0 | 0 | 59.1472 | 111.0192 | 18 | 18 | 491
1951-12-01 | 1951 | 12 | 0.081714 | 0.2118 | 275.5 | 0.2755 | 111.0192 | 13.2673 | 0.7 | 1.8144 | 105.7615 | 12.8611 | 13.0642 | 3.5992 | 105.8174 | 1.8144 | 0.7 | 0 | 0 | 105.8174 | Não | 0 | 0 | 56.3758 | 105.8174 | 18 | 18 | 492
1952-01-01 | 1952 | 1 | 0.072865 | 0.18887 | 220.3 | 0.2203 | 105.8174 | 12.8654 | 0.7 | 1.8144 | 101.3576 | 12.5209 | 12.6932 | 2.7963 | 101.3956 | 1.8144 | 0.7 | 0 | 0 | 101.3956 | Não | 0 | 0 | 54.02 | 101.3956 | 18 | 18 | 493
1952-02-01 | 1952 | 2 | 0.10235 | 0.26528 | 160.9 | 0.1609 | 101.3956 | 12.5238 | 0.7 | 1.8144 | 97.8314 | 12.2485 | 12.3861 | 1.9929 | 97.8535 | 1.8144 | 0.7 | 0 | 0 | 97.8535 | Não | 0 | 0 | 52.1329 | 97.8535 | 18 | 18 | 494
1952-03-01 | 1952 | 3 | 1.1179 | 2.8975 | 119.2 | 0.1192 | 97.8535 | 12.2502 | 0.7 | 1.8144 | 97.4764 | 12.221 | 12.2356 | 1.4585 | 97.4782 | 1.8144 | 0.7 | 0 | 0 | 97.4782 | Não | 0 | 0 | 51.933 | 97.4782 | 18 | 18 | 495
1952-04-01 | 1952 | 4 | 4.6885 | 12.1525 | 129.2 | 0.1292 | 97.4782 | 12.2212 | 0.7 | 1.8144 | 106.2373 | 12.8979 | 12.5595 | 1.6227 | 106.1936 | 1.8144 | 0.7 | 0 | 0 | 106.1936 | Não | 0 | 0 | 56.5762 | 106.1936 | 18 | 18 | 496
1952-05-01 | 1952 | 5 | 1.8198 | 4.717 | 131.7 | 0.1317 | 106.1936 | 12.8945 | 0.7 | 1.8144 | 107.3979 | 12.9875 | 12.941 | 1.7043 | 107.3918 | 1.8144 | 0.7 | 0 | 0 | 107.3918 | Não | 0 | 0 | 57.2146 | 107.3918 | 18 | 18 | 497
1952-06-01 | 1952 | 6 | 0.29957 | 0.77649 | 166.2 | 0.1662 | 107.3918 | 12.9871 | 0.7 | 1.8144 | 104.1954 | 12.7401 | 12.8636 | 2.1379 | 104.216 | 1.8144 | 0.7 | 0 | 0 | 104.216 | Não | 0 | 0 | 55.5226 | 104.216 | 18 | 18 | 498
1952-07-01 | 1952 | 7 | 0.23582 | 0.61125 | 225.9 | 0.2259 | 104.216 | 12.7417 | 0.7 | 1.8144 | 100.1345 | 12.4264 | 12.584 | 2.8427 | 100.1701 | 1.8144 | 0.7 | 0 | 0 | 100.1701 | Não | 0 | 0 | 53.3671 | 100.1701 | 18 | 18 | 499
1952-08-01 | 1952 | 8 | 0.20773 | 0.53844 | 247.9 | 0.2479 | 100.1701 | 12.4291 | 0.7 | 1.8144 | 95.8129 | 12.0925 | 12.2608 | 3.0395 | 95.8547 | 1.8144 | 0.7 | 0 | 0 | 95.8547 | Não | 0 | 0 | 51.068 | 95.8547 | 18 | 18 | 500
1952-09-01 | 1952 | 9 | 0.17967 | 0.46571 | 273.7 | 0.2737 | 95.8547 | 12.0957 | 0.7 | 1.8144 | 91.1954 | 11.7127 | 11.9042 | 3.2582 | 91.2478 | 1.8144 | 0.7 | 0 | 0 | 91.2478 | Não | 0 | 0 | 48.6136 | 91.2478 | 18 | 17 | 501
1952-10-01 | 1952 | 10 | 0.15384 | 0.39876 | 307.8 | 0.3078 | 91.2478 | 11.7172 | 0.7 | 1.8144 | 86.2256 | 11.2848 | 11.501 | 3.54 | 86.2921 | 1.8144 | 0.7 | 0 | 0 | 86.2921 | Não | 0 | 0 | 45.9734 | 86.2921 | 17 | 17 | 502
1952-11-01 | 1952 | 11 | 0.13134 | 0.34043 | 289.7 | 0.2897 | 86.2921 | 11.2905 | 0.7 | 1.8144 | 81.5473 | 10.882 | 11.0863 | 3.2117 | 81.6065 | 1.8144 | 0.7 | 0 | 0 | 81.6065 | Não | 0 | 0 | 43.4771 | 81.6065 | 17 | 17 | 503
1952-12-01 | 1952 | 12 | 0.11279 | 0.29234 | 275.5 | 0.2755 | 81.6065 | 10.8871 | 0.7 | 1.8144 | 77.085 | 10.4978 | 10.6924 | 2.9458 | 77.1386 | 1.8144 | 0.7 | 0 | 0 | 77.1386 | Não | 0 | 0 | 41.0968 | 77.1386 | 17 | 17 | 504
1953-01-01 | 1953 | 1 | 0.096212 | 0.24938 | 220.3 | 0.2203 | 77.1386 | 10.5024 | 0.7 | 1.8144 | 73.2599 | 10.1684 | 10.3354 | 2.2769 | 73.2967 | 1.8144 | 0.7 | 0 | 0 | 73.2967 | Não | 0 | 0 | 39.0499 | 73.2967 | 17 | 17 | 505
1953-02-01 | 1953 | 2 | 0.088844 | 0.23028 | 160.9 | 0.1609 | 73.2967 | 10.1716 | 0.7 | 1.8144 | 70.076 | 9.8943 | 10.0329 | 1.6143 | 70.0983 | 1.8144 | 0.7 | 0 | 0 | 70.0983 | Não | 0 | 0 | 37.3459 | 70.0983 | 17 | 17 | 506
1953-03-01 | 1953 | 3 | 0.19478 | 0.50486 | 119.2 | 0.1192 | 70.0983 | 9.8962 | 0.7 | 1.8144 | 67.6091 | 9.6819 | 9.789 | 1.1669 | 67.6219 | 1.8144 | 0.7 | 0 | 0 | 67.6219 | Não | 0 | 0 | 36.0266 | 67.6219 | 17 | 17 | 507
1953-04-01 | 1953 | 4 | 1.8311 | 4.7461 | 129.2 | 0.1292 | 67.6219 | 9.683 | 0.7 | 1.8144 | 69.3026 | 9.8277 | 9.7553 | 1.2604 | 69.2932 | 1.8144 | 0.7 | 0 | 0 | 69.2932 | Não | 0 | 0 | 36.917 | 69.2932 | 17 | 17 | 508
1953-05-01 | 1953 | 5 | 0.74955 | 1.9428 | 131.7 | 0.1317 | 69.2932 | 9.8269 | 0.7 | 1.8144 | 68.1275 | 9.7265 | 9.7767 | 1.2876 | 68.1341 | 1.8144 | 0.7 | 0 | 0 | 68.1341 | Não | 0 | 0 | 36.2995 | 68.1341 | 17 | 17 | 509
1953-06-01 | 1953 | 6 | 0.56357 | 1.4608 | 166.2 | 0.1662 | 68.1341 | 9.7271 | 0.7 | 1.8144 | 66.1638 | 9.5574 | 9.6422 | 1.6025 | 66.1779 | 1.8144 | 0.7 | 0 | 0 | 66.1779 | Não | 0 | 0 | 35.2573 | 66.1779 | 17 | 17 | 510
1953-07-01 | 1953 | 7 | 0.13653 | 0.3539 | 225.9 | 0.2259 | 66.1779 | 9.5586 | 0.7 | 1.8144 | 62.5581 | 9.2402 | 9.3994 | 2.1233 | 62.5941 | 1.8144 | 0.7 | 0 | 0 | 62.5941 | Não | 0 | 0 | 33.3479 | 62.5941 | 17 | 16 | 511
1953-08-01 | 1953 | 8 | 0.12518 | 0.32447 | 247.9 | 0.2479 | 62.5941 | 9.2439 | 0.7 | 1.8144 | 58.8126 | 8.8606 | 9.0522 | 2.244 | 58.8601 | 1.8144 | 0.7 | 0 | 0 | 58.8601 | Não | 0 | 0 | 31.3586 | 58.8601 | 16 | 16 | 512
1953-09-01 | 1953 | 9 | 0.11105 | 0.28785 | 273.7 | 0.2737 | 58.8601 | 8.8654 | 0.7 | 1.8144 | 54.9071 | 8.4648 | 8.6651 | 2.3716 | 54.9619 | 1.8144 | 0.7 | 0 | 0 | 54.9619 | Não | 0 | 0 | 29.2818 | 54.9619 | 16 | 16 | 513
1953-10-01 | 1953 | 10 | 0.093783 | 0.24308 | 307.8 | 0.3078 | 54.9619 | 8.4703 | 0.7 | 1.8144 | 50.7834 | 8.0468 | 8.2586 | 2.542 | 50.8486 | 1.8144 | 0.7 | 0 | 0 | 50.8486 | Não | 0 | 0 | 27.0904 | 50.8486 | 16 | 16 | 514
1953-11-01 | 1953 | 11 | 0.080514 | 0.20869 | 289.7 | 0.2897 | 50.8486 | 8.0534 | 0.7 | 1.8144 | 46.9098 | 7.6542 | 7.8538 | 2.2753 | 46.9677 | 1.8144 | 0.7 | 0 | 0 | 46.9677 | Não | 0 | 0 | 25.0227 | 46.9677 | 16 | 16 | 515
1953-12-01 | 1953 | 12 | 0.068496 | 0.17754 | 275.5 | 0.2755 | 46.9677 | 7.6601 | 0.7 | 1.8144 | 43.2204 | 7.2803 | 7.4702 | 2.058 | 43.2728 | 1.8144 | 0.7 | 0 | 0 | 43.2728 | Não | 0 | 0 | 23.0542 | 43.2728 | 16 | 16 | 516
1954-01-01 | 1954 | 1 | 0.058789 | 0.15238 | 220.3 | 0.2203 | 43.2728 | 7.2856 | 0.7 | 1.8144 | 40.0057 | 6.9545 | 7.12 | 1.5685 | 40.0422 | 1.8144 | 0.7 | 0 | 0 | 40.0422 | Não | 0 | 0 | 21.3331 | 40.0422 | 16 | 16 | 517
1954-02-01 | 1954 | 2 | 0.054479 | 0.14121 | 160.9 | 0.1609 | 40.0422 | 6.9582 | 0.7 | 1.8144 | 37.2494 | 6.6475 | 6.8029 | 1.0946 | 37.2744 | 1.8144 | 0.7 | 0 | 0 | 37.2744 | Não | 0 | 0 | 19.8585 | 37.2744 | 16 | 15 | 518
1954-03-01 | 1954 | 3 | 0.16137 | 0.41828 | 119.2 | 0.1192 | 37.2744 | 6.6506 | 0.7 | 1.8144 | 35.0856 | 6.3841 | 6.5173 | 0.77687 | 35.1014 | 1.8144 | 0.7 | 0 | 0 | 35.1014 | Não | 0 | 0 | 18.7008 | 35.1014 | 15 | 15 | 519
1954-04-01 | 1954 | 4 | 0.31938 | 0.82783 | 129.2 | 0.1292 | 35.1014 | 6.386 | 0.7 | 1.8144 | 33.2898 | 6.1654 | 6.2757 | 0.81082 | 33.3041 | 1.8144 | 0.7 | 0 | 0 | 33.3041 | Não | 0 | 0 | 17.7432 | 33.3041 | 15 | 15 | 520
1954-05-01 | 1954 | 5 | 0.46376 | 1.2021 | 131.7 | 0.1317 | 33.3041 | 6.1671 | 0.7 | 1.8144 | 31.8795 | 5.9937 | 6.0804 | 0.80079 | 31.8909 | 1.8144 | 0.7 | 0 | 0 | 31.8909 | Não | 0 | 0 | 16.9904 | 31.8909 | 15 | 15 | 521
1954-06-01 | 1954 | 6 | 0.13031 | 0.33777 | 166.2 | 0.1662 | 31.8909 | 5.9951 | 0.7 | 1.8144 | 29.4179 | 5.6939 | 5.8445 | 0.97136 | 29.4429 | 1.8144 | 0.7 | 0 | 0 | 29.4429 | Não | 0 | 0 | 15.6862 | 29.4429 | 15 | 15 | 522
1954-07-01 | 1954 | 7 | 0.060103 | 0.15579 | 225.9 | 0.2259 | 29.4429 | 5.697 | 0.7 | 1.8144 | 26.4974 | 5.3383 | 5.5177 | 1.2464 | 26.5379 | 1.8144 | 0.7 | 0 | 0 | 26.5379 | Não | 0 | 0 | 14.1385 | 26.5379 | 15 | 15 | 523
1954-08-01 | 1954 | 8 | 0.054574 | 0.14146 | 247.9 | 0.2479 | 26.5379 | 5.3433 | 0.7 | 1.8144 | 23.5403 | 4.9783 | 5.1608 | 1.2794 | 23.5856 | 1.8144 | 0.7 | 0 | 0 | 23.5856 | Não | 0 | 0 | 12.5656 | 23.5856 | 15 | 15 | 524
1954-09-01 | 1954 | 9 | 0.047507 | 0.12314 | 273.7 | 0.2737 | 23.5856 | 4.9838 | 0.7 | 1.8144 | 20.5303 | 4.6117 | 4.7978 | 1.3131 | 20.5812 | 1.8144 | 0.7 | 0 | 0 | 20.5812 | Não | 0 | 0 | 10.9649 | 20.5812 | 15 | 15 | 525
1954-10-01 | 1954 | 10 | 0.040708 | 0.10551 | 307.8 | 0.3078 | 20.5812 | 4.6179 | 0.7 | 1.8144 | 17.4509 | 4.2686 | 4.4433 | 1.3676 | 17.5046 | 1.8144 | 0.7 | 0 | 0 | 17.5046 | Não | 0 | 0 | 9.3259 | 17.5046 | 15 | 13 | 526
1954-11-01 | 1954 | 11 | 0.036401 | 0.094351 | 289.7 | 0.2897 | 17.5046 | 4.2711 | 0.7 | 1.8144 | 14.5472 | 4.0973 | 4.1842 | 1.2122 | 14.5724 | 1.8144 | 0.7 | 0 | 0 | 14.5724 | Não | 0 | 0 | 7.7637 | 14.5724 | 13 | 12 | 527
1954-12-01 | 1954 | 12 | 0.02982 | 0.077294 | 275.5 | 0.2755 | 14.5724 | 4.0994 | 0.7 | 1.8144 | 11.7059 | 3.861 | 3.9802 | 1.0965 | 11.7388 | 1.8144 | 0.7 | 0 | 0 | 11.7388 | Não | 0 | 0 | 6.254 | 11.7388 | 12 | 12 | 528
1955-01-01 | 1955 | 1 | 0.065292 | 0.16924 | 220.3 | 0.2203 | 11.7388 | 3.8637 | 0.7 | 1.8144 | 9.2425 | 3.3913 | 3.6275 | 0.79914 | 9.2945 | 1.8144 | 0.7 | 0 | 0 | 9.2945 | Não | 0 | 0 | 4.9518 | 9.2945 | 12 | 11 | 529
1955-02-01 | 1955 | 2 | 0.13629 | 0.35326 | 160.9 | 0.1609 | 9.2945 | 3.4018 | 0.7 | 1.8144 | 7.286 | 2.942 | 3.1719 | 0.51035 | 7.323 | 1.8144 | 0.7 | 0 | 0 | 7.323 | Não | 0 | 0 | 3.9014 | 7.323 | 11 | 10 | 530
1955-03-01 | 1955 | 3 | 0.50659 | 1.3131 | 119.2 | 0.1192 | 7.323 | 2.9524 | 0.7 | 1.8144 | 6.4697 | 2.7116 | 2.832 | 0.33757 | 6.4841 | 1.8144 | 0.7 | 0 | 0 | 6.4841 | Não | 0 | 0 | 3.4545 | 6.4841 | 10 | 10 | 531
1955-04-01 | 1955 | 4 | 1.3801 | 3.5771 | 129.2 | 0.1292 | 6.4841 | 2.7156 | 0.7 | 1.8144 | 7.896 | 3.1141 | 2.9149 | 0.3766 | 7.8702 | 1.8144 | 0.7 | 0 | 0 | 7.8702 | Não | 0 | 0 | 4.193 | 7.8702 | 10 | 10 | 532
1955-05-01 | 1955 | 5 | 0.74312 | 1.9262 | 131.7 | 0.1317 | 7.8702 | 3.1069 | 0.7 | 1.8144 | 7.5728 | 3.0229 | 3.0649 | 0.40365 | 7.5783 | 1.8144 | 0.7 | 0 | 0 | 7.5783 | Não | 0 | 0 | 4.0375 | 7.5783 | 10 | 10 | 533
1955-06-01 | 1955 | 6 | 0.10687 | 0.277 | 166.2 | 0.1662 | 7.5783 | 3.0245 | 0.7 | 1.8144 | 5.5383 | 2.4487 | 2.7366 | 0.45482 | 5.5861 | 1.8144 | 0.7 | 0 | 0 | 5.5861 | Não | 0 | 0 | 2.9761 | 5.5861 | 10 | 10 | 534
1955-07-01 | 1955 | 7 | 0.10458 | 0.27106 | 225.9 | 0.2259 | 5.5861 | 2.4622 | 0.7 | 1.8144 | 3.4866 | 1.7488 | 2.1055 | 0.47564 | 3.5671 | 1.8144 | 0.7 | 0 | 0 | 3.5671 | Não | 0 | 0 | 1.9004 | 3.5671 | 10 | 9 | 535
1955-08-01 | 1955 | 8 | 0.091372 | 0.23684 | 247.9 | 0.2479 | 3.5671 | 1.7772 | 0.7 | 1.8144 | 1.549 | 0.93931 | 1.3582 | 0.33671 | 1.6529 | 1.8144 | 0.7 | 0 | 0 | 1.6529 | Não | 0 | 0 | 0.88059 | 1.6529 | 9 | 7 | 536
1955-09-01 | 1955 | 9 | 0.078697 | 0.20398 | 273.7 | 0.2737 | 1.6529 | 0.98885 | 0.7 | 1.8144 | -0.2282 | 0 | 0.49443 | 0.13532 | -0.092872 | 1.7215 | 0.66417 | 0.03583 | 0 | 0 | Sim | 0 | 0 | 0 | 0 | 7 | 1 | 537
1955-10-01 | 1955 | 10 | 0.067827 | 0.17581 | 307.8 | 0.3078 | 0 | 0 | 0.7 | 1.8144 | -1.6386 | 0 | 0 | 0 | -1.6386 | 0.17581 | 0.067827 | 0.63217 | 0 | 0 | Sim | 0 | 0 | 0 | 0 | 1 | 1 | 538
1955-11-01 | 1955 | 11 | 0.0576 | 0.1493 | 289.7 | 0.2897 | 0 | 0 | 0.7 | 1.8144 | -1.6651 | 0 | 0 | 0 | -1.6651 | 0.1493 | 0.0576 | 0.6424 | 0 | 0 | Sim | 0 | 0 | 0 | 0 | 1 | 1 | 539
1955-12-01 | 1955 | 12 | 0.049172 | 0.12745 | 275.5 | 0.2755 | 0 | 0 | 0.7 | 1.8144 | -1.6869 | 0 | 0 | 0 | -1.6869 | 0.12745 | 0.049172 | 0.65083 | 0 | 0 | Sim | 0 | 0 | 0 | 0 | 1 | 1 | 540
1956-01-01 | 1956 | 1 | 0.041976 | 0.1088 | 220.3 | 0.2203 | 0 | 0 | 0.7 | 1.8144 | -1.7056 | 0 | 0 | 0 | -1.7056 | 0.1088 | 0.041976 | 0.65802 | 0 | 0 | Sim | 0 | 0 | 0 | 0 | 1 | 1 | 541
1956-02-01 | 1956 | 2 | 0.46403 | 1.2028 | 160.9 | 0.1609 | 0 | 0 | 0.7 | 1.8144 | -0.61164 | 0 | 0 | 0 | -0.61164 | 1.2028 | 0.46403 | 0.23597 | 0 | 0 | Sim | 0 | 0 | 0 | 0 | 1 | 1 | 542
1956-03-01 | 1956 | 3 | 2.9078 | 7.5371 | 119.2 | 0.1192 | 0 | 0 | 0.7 | 1.8144 | 5.7227 | 2.5008 | 1.2504 | 0.14905 | 5.5737 | 1.8144 | 0.7 | 0 | 0 | 5.5737 | Não | 0 | 0 | 2.9695 | 5.5737 | 1 | 10 | 543
1956-04-01 | 1956 | 4 | 7.6102 | 19.7257 | 129.2 | 0.1292 | 5.5737 | 2.4587 | 0.7 | 1.8144 | 23.1673 | 4.9328 | 3.6958 | 0.47749 | 23.0075 | 1.8144 | 0.7 | 0 | 0 | 23.0075 | Não | 0 | 0 | 12.2576 | 23.0075 | 10 | 15 | 544
1956-05-01 | 1956 | 5 | 1.0789 | 2.7966 | 131.7 | 0.1317 | 23.0075 | 4.9134 | 0.7 | 1.8144 | 23.3426 | 4.9542 | 4.9338 | 0.64978 | 23.3399 | 1.8144 | 0.7 | 0 | 0 | 23.3399 | Não | 0 | 0 | 12.4347 | 23.3399 | 15 | 15 | 545
1956-06-01 | 1956 | 6 | 0.561 | 1.4541 | 166.2 | 0.1662 | 23.3399 | 4.9539 | 0.7 | 1.8144 | 22.1563 | 4.8097 | 4.8818 | 0.81135 | 22.1683 | 1.8144 | 0.7 | 0 | 0 | 22.1683 | Não | 0 | 0 | 11.8105 | 22.1683 | 15 | 15 | 546
1956-07-01 | 1956 | 7 | 0.3119 | 0.80843 | 225.9 | 0.2259 | 22.1683 | 4.8112 | 0.7 | 1.8144 | 20.0755 | 4.5552 | 4.6832 | 1.0579 | 20.1044 | 1.8144 | 0.7 | 0 | 0 | 20.1044 | Não | 0 | 0 | 10.7109 | 20.1044 | 15 | 14 | 547
1956-08-01 | 1956 | 8 | 0.28004 | 0.72587 | 247.9 | 0.2479 | 20.1044 | 4.5593 | 0.7 | 1.8144 | 17.8856 | 4.2889 | 4.4241 | 1.0967 | 17.9191 | 1.8144 | 0.7 | 0 | 0 | 17.9191 | Não | 0 | 0 | 9.5467 | 17.9191 | 14 | 13 | 548
1956-09-01 | 1956 | 9 | 0.23828 | 0.61762 | 273.7 | 0.2737 | 17.9191 | 4.2905 | 0.7 | 1.8144 | 15.548 | 4.1798 | 4.2352 | 1.1592 | 15.5632 | 1.8144 | 0.7 | 0 | 0 | 15.5632 | Não | 0 | 0 | 8.2915 | 15.5632 | 13 | 13 | 549
1956-10-01 | 1956 | 10 | 0.20792 | 0.53892 | 307.8 | 0.3078 | 15.5632 | 4.1805 | 0.7 | 1.8144 | 13.0009 | 3.9687 | 4.0746 | 1.2542 | 13.0335 | 1.8144 | 0.7 | 0 | 0 | 13.0335 | Não | 0 | 0 | 6.9438 | 13.0335 | 13 | 12 | 550
1956-11-01 | 1956 | 11 | 0.17662 | 0.45779 | 289.7 | 0.2897 | 13.0335 | 3.9714 | 0.7 | 1.8144 | 10.5264 | 3.6493 | 3.8104 | 1.1039 | 10.573 | 1.8144 | 0.7 | 0 | 0 | 10.573 | Não | 0 | 0 | 5.633 | 10.573 | 12 | 11 | 551
1956-12-01 | 1956 | 12 | 0.1494 | 0.38724 | 275.5 | 0.2755 | 10.573 | 3.6587 | 0.7 | 1.8144 | 8.1379 | 3.1693 | 3.414 | 0.94057 | 8.2053 | 1.8144 | 0.7 | 0 | 0 | 8.2053 | Não | 0 | 0 | 4.3715 | 8.2053 | 11 | 11 | 552
1957-01-01 | 1957 | 1 | 0.15685 | 0.40655 | 220.3 | 0.2203 | 8.2053 | 3.1829 | 0.7 | 1.8144 | 6.0963 | 2.6062 | 2.8945 | 0.63767 | 6.1598 | 1.8144 | 0.7 | 0 | 0 | 6.1598 | Não | 0 | 0 | 3.2817 | 6.1598 | 11 | 10 | 553
1957-02-01 | 1957 | 2 | 0.1654 | 0.42872 | 160.9 | 0.1609 | 6.1598 | 2.6241 | 0.7 | 1.8144 | 4.3519 | 2.0532 | 2.3387 | 0.37629 | 4.3978 | 1.8144 | 0.7 | 0 | 0 | 4.3978 | Não | 0 | 0 | 2.343 | 4.3978 | 10 | 9 | 554
1957-03-01 | 1957 | 3 | 2.2548 | 5.8446 | 119.2 | 0.1192 | 4.3978 | 2.0694 | 0.7 | 1.8144 | 8.1813 | 3.1781 | 2.6237 | 0.31275 | 8.1152 | 1.8144 | 0.7 | 0 | 0 | 8.1152 | Não | 0 | 0 | 4.3235 | 8.1152 | 9 | 11 | 555
1957-04-01 | 1957 | 4 | 50.3321 | 130.4608 | 129.2 | 0.1292 | 8.1152 | 3.1648 | 0.7 | 1.8144 | 136.3528 | 15.1751 | 9.1699 | 1.1848 | 135.5769 | 1.8144 | 0.7 | 0 | 0 | 135.5769 | Não | 0 | 0 | 72.2306 | 135.5769 | 11 | 19 | 556
1957-05-01 | 1957 | 5 | 2.5403 | 6.5845 | 131.7 | 0.1317 | 135.5769 | 15.1232 | 0.7 | 1.8144 | 138.3553 | 15.3091 | 15.2161 | 2.004 | 138.3431 | 1.8144 | 0.7 | 0 | 0 | 138.3431 | Não | 0 | 0 | 73.7043 | 138.3431 | 19 | 19 | 557
1957-06-01 | 1957 | 6 | 0.91261 | 2.3655 | 166.2 | 0.1662 | 138.3431 | 15.3083 | 0.7 | 1.8144 | 136.3499 | 15.1749 | 15.2416 | 2.5332 | 136.361 | 1.8144 | 0.7 | 0 | 0 | 136.361 | Não | 0 | 0 | 72.6484 | 136.361 | 19 | 19 | 558
1957-07-01 | 1957 | 7 | 0.80449 | 2.0852 | 225.9 | 0.2259 | 136.361 | 15.1756 | 0.7 | 1.8144 | 133.2037 | 14.9643 | 15.07 | 3.4043 | 133.2275 | 1.8144 | 0.7 | 0 | 0 | 133.2275 | Não | 0 | 0 | 70.979 | 133.2275 | 19 | 19 | 559
1957-08-01 | 1957 | 8 | 0.67985 | 1.7622 | 247.9 | 0.2479 | 133.2275 | 14.9659 | 0.7 | 1.8144 | 129.4652 | 14.6924 | 14.8292 | 3.6761 | 129.4992 | 1.8144 | 0.7 | 0 | 0 | 129.4992 | Não | 0 | 0 | 68.9926 | 129.4992 | 19 | 18 | 560
1957-09-01 | 1957 | 9 | 0.58872 | 1.526 | 273.7 | 0.2737 | 129.4992 | 14.695 | 0.7 | 1.8144 | 125.1887 | 14.362 | 14.5285 | 3.9765 | 125.2343 | 1.8144 | 0.7 | 0 | 0 | 125.2343 | Não | 0 | 0 | 66.7204 | 125.2343 | 18 | 18 | 561
1957-10-01 | 1957 | 10 | 0.5039 | 1.3061 | 307.8 | 0.3078 | 125.2343 | 14.3655 | 0.7 | 1.8144 | 120.3043 | 13.9846 | 14.1751 | 4.3631 | 120.3629 | 1.8144 | 0.7 | 0 | 0 | 120.3629 | Não | 0 | 0 | 64.1251 | 120.3629 | 18 | 18 | 562
1957-11-01 | 1957 | 11 | 0.43009 | 1.1148 | 289.7 | 0.2897 | 120.3629 | 13.9892 | 0.7 | 1.8144 | 115.6106 | 13.622 | 13.8056 | 3.9995 | 115.6638 | 1.8144 | 0.7 | 0 | 0 | 115.6638 | Não | 0 | 0 | 61.6216 | 115.6638 | 18 | 18 | 563
1957-12-01 | 1957 | 12 | 0.36731 | 0.95208 | 275.5 | 0.2755 | 115.6638 | 13.6261 | 0.7 | 1.8144 | 111.0475 | 13.2695 | 13.4478 | 3.7049 | 111.0966 | 1.8144 | 0.7 | 0 | 0 | 111.0966 | Não | 0 | 0 | 59.1884 | 111.0966 | 18 | 18 | 564
1958-01-01 | 1958 | 1 | 0.31536 | 0.81742 | 220.3 | 0.2203 | 111.0966 | 13.2733 | 0.7 | 1.8144 | 107.1755 | 12.9704 | 13.1218 | 2.8907 | 107.2089 | 1.8144 | 0.7 | 0 | 0 | 107.2089 | Não | 0 | 0 | 57.1171 | 107.2089 | 18 | 18 | 565
1958-02-01 | 1958 | 2 | 0.26942 | 0.69833 | 160.9 | 0.1609 | 107.2089 | 12.9729 | 0.7 | 1.8144 | 104.0054 | 12.7254 | 12.8492 | 2.0674 | 104.0254 | 1.8144 | 0.7 | 0 | 0 | 104.0254 | Não | 0 | 0 | 55.4211 | 104.0254 | 18 | 18 | 566
1958-03-01 | 1958 | 3 | 0.24147 | 0.62589 | 119.2 | 0.1192 | 104.0254 | 12.727 | 0.7 | 1.8144 | 101.3198 | 12.518 | 12.6225 | 1.5046 | 101.3322 | 1.8144 | 0.7 | 0 | 0 | 101.3322 | Não | 0 | 0 | 53.9863 | 101.3322 | 18 | 18 | 567
1958-04-01 | 1958 | 4 | 0.20792 | 0.53892 | 129.2 | 0.1292 | 101.3322 | 12.5189 | 0.7 | 1.8144 | 98.4393 | 12.2954 | 12.4072 | 1.603 | 98.4538 | 1.8144 | 0.7 | 0 | 0 | 98.4538 | Não | 0 | 0 | 52.4527 | 98.4538 | 18 | 18 | 568
1958-05-01 | 1958 | 5 | 0.20961 | 0.54331 | 131.7 | 0.1317 | 98.4538 | 12.2965 | 0.7 | 1.8144 | 95.5632 | 12.0732 | 12.1849 | 1.6047 | 95.5779 | 1.8144 | 0.7 | 0 | 0 | 95.5779 | Não | 0 | 0 | 50.9206 | 95.5779 | 18 | 18 | 569
1958-06-01 | 1958 | 6 | 0.14567 | 0.37756 | 166.2 | 0.1662 | 95.5779 | 12.0744 | 0.7 | 1.8144 | 92.1343 | 11.7936 | 11.934 | 1.9834 | 92.1577 | 1.8144 | 0.7 | 0 | 0 | 92.1577 | Não | 0 | 0 | 49.0984 | 92.1577 | 18 | 17 | 570
1958-07-01 | 1958 | 7 | 0.13388 | 0.34701 | 225.9 | 0.2259 | 92.1577 | 11.7956 | 0.7 | 1.8144 | 88.0257 | 11.4398 | 11.6177 | 2.6244 | 88.0658 | 1.8144 | 0.7 | 0 | 0 | 88.0658 | Não | 0 | 0 | 46.9184 | 88.0658 | 17 | 17 | 571
1958-08-01 | 1958 | 8 | 0.10794 | 0.27978 | 247.9 | 0.2479 | 88.0658 | 11.4433 | 0.7 | 1.8144 | 83.6944 | 11.0669 | 11.2551 | 2.7901 | 83.7411 | 1.8144 | 0.7 | 0 | 0 | 83.7411 | Não | 0 | 0 | 44.6143 | 83.7411 | 17 | 17 | 572
1958-09-01 | 1958 | 9 | 0.09229 | 0.23922 | 273.7 | 0.2737 | 83.7411 | 11.0709 | 0.7 | 1.8144 | 79.1358 | 10.6744 | 10.8726 | 2.9758 | 79.1901 | 1.8144 | 0.7 | 0 | 0 | 79.1901 | Não | 0 | 0 | 42.1897 | 79.1901 | 17 | 17 | 573
1958-10-01 | 1958 | 10 | 0.078776 | 0.20419 | 307.8 | 0.3078 | 79.1901 | 10.679 | 0.7 | 1.8144 | 74.2928 | 10.2574 | 10.4682 | 3.2221 | 74.3577 | 1.8144 | 0.7 | 0 | 0 | 74.3577 | Não | 0 | 0 | 39.6152 | 74.3577 | 17 | 17 | 574
1958-11-01 | 1958 | 11 | 0.067207 | 0.1742 | 289.7 | 0.2897 | 74.3577 | 10.2629 | 0.7 | 1.8144 | 69.7444 | 9.8657 | 10.0643 | 2.9156 | 69.8019 | 1.8144 | 0.7 | 0 | 0 | 69.8019 | Não | 0 | 0 | 37.188 | 69.8019 | 17 | 17 | 575
1958-12-01 | 1958 | 12 | 0.057349 | 0.14865 | 275.5 | 0.2755 | 69.8019 | 9.8707 | 0.7 | 1.8144 | 65.4168 | 9.4931 | 9.6819 | 2.6674 | 65.4688 | 1.8144 | 0.7 | 0 | 0 | 65.4688 | Não | 0 | 0 | 34.8795 | 65.4688 | 17 | 17 | 576
1959-01-01 | 1959 | 1 | 0.049857 | 0.12923 | 220.3 | 0.2203 | 65.4688 | 9.4976 | 0.7 | 1.8144 | 61.6913 | 9.1524 | 9.325 | 2.0543 | 61.7293 | 1.8144 | 0.7 | 0 | 0 | 61.7293 | Não | 0 | 0 | 32.8872 | 61.7293 | 17 | 16 | 577
1959-02-01 | 1959 | 2 | 0.16876 | 0.43741 | 160.9 | 0.1609 | 61.7293 | 9.1562 | 0.7 | 1.8144 | 58.8791 | 8.8673 | 9.0118 | 1.45 | 58.9024 | 1.8144 | 0.7 | 0 | 0 | 58.9024 | Não | 0 | 0 | 31.3811 | 58.9024 | 16 | 16 | 578
1959-03-01 | 1959 | 3 | 0.66507 | 1.7239 | 119.2 | 0.1192 | 58.9024 | 8.8697 | 0.7 | 1.8144 | 57.7546 | 8.7534 | 8.8115 | 1.0503 | 57.7615 | 1.8144 | 0.7 | 0 | 0 | 57.7615 | Não | 0 | 0 | 30.7733 | 57.7615 | 16 | 16 | 579
1959-04-01 | 1959 | 4 | 0.52729 | 1.3667 | 129.2 | 0.1292 | 57.7615 | 8.7541 | 0.7 | 1.8144 | 56.1828 | 8.5941 | 8.6741 | 1.1207 | 56.1931 | 1.8144 | 0.7 | 0 | 0 | 56.1931 | Não | 0 | 0 | 29.9377 | 56.1931 | 16 | 16 | 580
1959-05-01 | 1959 | 5 | 0.66526 | 1.7244 | 131.7 | 0.1317 | 56.1931 | 8.5951 | 0.7 | 1.8144 | 54.9711 | 8.4713 | 8.5332 | 1.1238 | 54.9793 | 1.8144 | 0.7 | 0 | 0 | 54.9793 | Não | 0 | 0 | 29.291 | 54.9793 | 16 | 16 | 581
1959-06-01 | 1959 | 6 | 0.33484 | 0.86792 | 166.2 | 0.1662 | 54.9793 | 8.4721 | 0.7 | 1.8144 | 52.6247 | 8.2334 | 8.3528 | 1.3882 | 52.6446 | 1.8144 | 0.7 | 0 | 0 | 52.6446 | Não | 0 | 0 | 28.0472 | 52.6446 | 16 | 16 | 582
1959-07-01 | 1959 | 7 | 0.095121 | 0.24655 | 225.9 | 0.2259 | 52.6446 | 8.2355 | 0.7 | 1.8144 | 49.2163 | 7.888 | 8.0617 | 1.8211 | 49.2556 | 1.8144 | 0.7 | 0 | 0 | 49.2556 | Não | 0 | 0 | 26.2416 | 49.2556 | 16 | 16 | 583
1959-08-01 | 1959 | 8 | 0.097466 | 0.25263 | 247.9 | 0.2479 | 49.2556 | 7.892 | 0.7 | 1.8144 | 45.7374 | 7.5354 | 7.7137 | 1.9122 | 45.7816 | 1.8144 | 0.7 | 0 | 0 | 45.7816 | Não | 0 | 0 | 24.3908 | 45.7816 | 16 | 16 | 584
1959-09-01 | 1959 | 9 | 0.076122 | 0.19731 | 273.7 | 0.2737 | 45.7816 | 7.5399 | 0.7 | 1.8144 | 42.1008 | 7.1668 | 7.3533 | 2.0126 | 42.1519 | 1.8144 | 0.7 | 0 | 0 | 42.1519 | Não | 0 | 0 | 22.4571 | 42.1519 | 16 | 16 | 585
1959-10-01 | 1959 | 10 | 0.064599 | 0.16744 | 307.8 | 0.3078 | 42.1519 | 7.172 | 0.7 | 1.8144 | 38.2974 | 6.7752 | 6.9736 | 2.1465 | 38.3585 | 1.8144 | 0.7 | 0 | 0 | 38.3585 | Não | 0 | 0 | 20.436 | 38.3585 | 16 | 15 | 586
1959-11-01 | 1959 | 11 | 0.055258 | 0.14323 | 289.7 | 0.2897 | 38.3585 | 6.7826 | 0.7 | 1.8144 | 34.7224 | 6.3398 | 6.5612 | 1.9008 | 34.7865 | 1.8144 | 0.7 | 0 | 0 | 34.7865 | Não | 0 | 0 | 18.533 | 34.7865 | 15 | 15 | 587
1959-12-01 | 1959 | 12 | 0.047133 | 0.12217 | 275.5 | 0.2755 | 34.7865 | 6.3476 | 0.7 | 1.8144 | 31.3455 | 5.9287 | 6.1382 | 1.6911 | 31.4032 | 1.8144 | 0.7 | 0 | 0 | 31.4032 | Não | 0 | 0 | 16.7305 | 31.4032 | 15 | 15 | 588
1960-01-01 | 1960 | 1 | 0.040446 | 0.10484 | 220.3 | 0.2203 | 31.4032 | 5.9357 | 0.7 | 1.8144 | 28.386 | 5.5683 | 5.752 | 1.2672 | 28.4265 | 1.8144 | 0.7 | 0 | 0 | 28.4265 | Não | 0 | 0 | 15.1446 | 28.4265 | 15 | 15 | 589
1960-02-01 | 1960 | 2 | 0.034962 | 0.090621 | 160.9 | 0.1609 | 28.4265 | 5.5732 | 0.7 | 1.8144 | 25.806 | 5.2541 | 5.4137 | 0.87106 | 25.8316 | 1.8144 | 0.7 | 0 | 0 | 25.8316 | Não | 0 | 0 | 13.7622 | 25.8316 | 15 | 15 | 590
1960-03-01 | 1960 | 3 | 7.5703 | 19.6223 | 119.2 | 0.1192 | 25.8316 | 5.2573 | 0.7 | 1.8144 | 43.0129 | 7.2593 | 6.2583 | 0.74598 | 42.8936 | 1.8144 | 0.7 | 0 | 0 | 42.8936 | Não | 0 | 0 | 22.8522 | 42.8936 | 15 | 16 | 591
1960-04-01 | 1960 | 4 | 12.7503 | 33.0489 | 129.2 | 0.1292 | 42.8936 | 7.2472 | 0.7 | 1.8144 | 73.1917 | 10.1625 | 8.7049 | 1.1247 | 73.0034 | 1.8144 | 0.7 | 0 | 0 | 73.0034 | Não | 0 | 0 | 38.8937 | 73.0034 | 16 | 17 | 592
1960-05-01 | 1960 | 5 | 6.6129 | 17.1407 | 131.7 | 0.1317 | 73.0034 | 10.1463 | 0.7 | 1.8144 | 86.9934 | 11.3509 | 10.7486 | 1.4156 | 86.9141 | 1.8144 | 0.7 | 0 | 0 | 86.9141 | Não | 0 | 0 | 46.3048 | 86.9141 | 17 | 17 | 593
1960-06-01 | 1960 | 6 | 1.0523 | 2.7277 | 166.2 | 0.1662 | 86.9141 | 11.3441 | 0.7 | 1.8144 | 85.942 | 11.2604 | 11.3022 | 1.8784 | 85.9489 | 1.8144 | 0.7 | 0 | 0 | 85.9489 | Não | 0 | 0 | 45.7906 | 85.9489 | 17 | 17 | 594
1960-07-01 | 1960 | 7 | 0.6634 | 1.7195 | 225.9 | 0.2259 | 85.9489 | 11.261 | 0.7 | 1.8144 | 83.3102 | 11.0338 | 11.1474 | 2.5182 | 83.3359 | 1.8144 | 0.7 | 0 | 0 | 83.3359 | Não | 0 | 0 | 44.3984 | 83.3359 | 17 | 17 | 595
1960-08-01 | 1960 | 8 | 0.56945 | 1.476 | 247.9 | 0.2479 | 83.3359 | 11.036 | 0.7 | 1.8144 | 80.2616 | 10.7713 | 10.9036 | 2.703 | 80.2944 | 1.8144 | 0.7 | 0 | 0 | 80.2944 | Não | 0 | 0 | 42.7781 | 80.2944 | 17 | 17 | 596
1960-09-01 | 1960 | 9 | 0.49356 | 1.2793 | 273.7 | 0.2737 | 80.2944 | 10.7741 | 0.7 | 1.8144 | 76.8105 | 10.4741 | 10.6241 | 2.9078 | 76.8515 | 1.8144 | 0.7 | 0 | 0 | 76.8515 | Não | 0 | 0 | 40.9438 | 76.8515 | 17 | 17 | 597
1960-10-01 | 1960 | 10 | 0.42258 | 1.0953 | 307.8 | 0.3078 | 76.8515 | 10.4777 | 0.7 | 1.8144 | 72.9074 | 10.1381 | 10.3079 | 3.1728 | 72.9597 | 1.8144 | 0.7 | 0 | 0 | 72.9597 | Não | 0 | 0 | 38.8704 | 72.9597 | 17 | 17 | 598
1960-11-01 | 1960 | 11 | 0.36071 | 0.93496 | 289.7 | 0.2897 | 72.9597 | 10.1426 | 0.7 | 1.8144 | 69.142 | 9.8138 | 9.9782 | 2.8907 | 69.1896 | 1.8144 | 0.7 | 0 | 0 | 69.1896 | Não | 0 | 0 | 36.8618 | 69.1896 | 17 | 17 | 599
1960-12-01 | 1960 | 12 | 0.30813 | 0.79867 | 275.5 | 0.2755 | 69.1896 | 9.8179 | 0.7 | 1.8144 | 65.469 | 9.4976 | 9.6578 | 2.6607 | 65.5131 | 1.8144 | 0.7 | 0 | 0 | 65.5131 | Não | 0 | 0 | 34.9031 | 65.5131 | 17 | 17 | 600
1961-01-01 | 1961 | 1 | 0.27807 | 0.72075 | 220.3 | 0.2203 | 65.5131 | 9.5014 | 0.7 | 1.8144 | 62.3263 | 9.2167 | 9.3591 | 2.0618 | 62.3577 | 1.8144 | 0.7 | 0 | 0 | 62.3577 | Não | 0 | 0 | 33.222 | 62.3577 | 17 | 16 | 601
1961-02-01 | 1961 | 2 | 0.58812 | 1.5244 | 160.9 | 0.1609 | 62.3577 | 9.2199 | 0.7 | 1.8144 | 60.5842 | 9.0402 | 9.13 | 1.469 | 60.5987 | 1.8144 | 0.7 | 0 | 0 | 60.5987 | Não | 0 | 0 | 32.2848 | 60.5987 | 16 | 16 | 602
1961-03-01 | 1961 | 3 | 9.293 | 24.0875 | 119.2 | 0.1192 | 60.5987 | 9.0416 | 0.7 | 1.8144 | 81.794 | 10.9032 | 9.9724 | 1.1887 | 81.683 | 1.8144 | 0.7 | 0 | 0 | 81.683 | Não | 0 | 0 | 43.5179 | 81.683 | 16 | 17 | 603
1961-04-01 | 1961 | 4 | 11.8661 | 30.757 | 129.2 | 0.1292 | 81.683 | 10.8937 | 0.7 | 1.8144 | 109.2182 | 13.1282 | 12.0109 | 1.5518 | 109.0739 | 1.8144 | 0.7 | 0 | 0 | 109.0739 | Não | 0 | 0 | 58.1107 | 109.0739 | 17 | 18 | 604
1961-05-01 | 1961 | 5 | 4.8151 | 12.4807 | 131.7 | 0.1317 | 109.0739 | 13.117 | 0.7 | 1.8144 | 118.0126 | 13.8076 | 13.4623 | 1.773 | 117.9672 | 1.8144 | 0.7 | 0 | 0 | 117.9672 | Não | 0 | 0 | 62.8488 | 117.9672 | 18 | 18 | 605
1961-06-01 | 1961 | 6 | 0.8096 | 2.0985 | 166.2 | 0.1662 | 117.9672 | 13.8041 | 0.7 | 1.8144 | 115.957 | 13.6488 | 13.7264 | 2.2813 | 115.9699 | 1.8144 | 0.7 | 0 | 0 | 115.9699 | Não | 0 | 0 | 61.7847 | 115.9699 | 18 | 18 | 606
1961-07-01 | 1961 | 7 | 0.72422 | 1.8772 | 225.9 | 0.2259 | 115.9699 | 13.6498 | 0.7 | 1.8144 | 112.9492 | 13.4164 | 13.5331 | 3.0571 | 112.9756 | 1.8144 | 0.7 | 0 | 0 | 112.9756 | Não | 0 | 0 | 60.1894 | 112.9756 | 18 | 18 | 607
1961-08-01 | 1961 | 8 | 0.55252 | 1.4321 | 247.9 | 0.2479 | 112.9756 | 13.4184 | 0.7 | 1.8144 | 109.2669 | 13.1319 | 13.2752 | 3.2909 | 109.3024 | 1.8144 | 0.7 | 0 | 0 | 109.3024 | Não | 0 | 0 | 58.2325 | 109.3024 | 18 | 18 | 608
1961-09-01 | 1961 | 9 | 0.4789 | 1.2413 | 273.7 | 0.2737 | 109.3024 | 13.1347 | 0.7 | 1.8144 | 105.1344 | 12.8127 | 12.9737 | 3.5509 | 105.1784 | 1.8144 | 0.7 | 0 | 0 | 105.1784 | Não | 0 | 0 | 56.0354 | 105.1784 | 18 | 18 | 609
1961-10-01 | 1961 | 10 | 0.40962 | 1.0617 | 307.8 | 0.3078 | 105.1784 | 12.8161 | 0.7 | 1.8144 | 100.481 | 12.4532 | 12.6346 | 3.8889 | 100.5368 | 1.8144 | 0.7 | 0 | 0 | 100.5368 | Não | 0 | 0 | 53.5625 | 100.5368 | 18 | 18 | 610
1961-11-01 | 1961 | 11 | 0.34957 | 0.90608 | 289.7 | 0.2897 | 100.5368 | 12.4575 | 0.7 | 1.8144 | 96.0196 | 12.1085 | 12.283 | 3.5584 | 96.0701 | 1.8144 | 0.7 | 0 | 0 | 96.0701 | Não | 0 | 0 | 51.1828 | 96.0701 | 18 | 18 | 611
1961-12-01 | 1961 | 12 | 0.29825 | 0.77307 | 275.5 | 0.2755 | 96.0701 | 12.1124 | 0.7 | 1.8144 | 91.6918 | 11.7555 | 11.9339 | 3.2878 | 91.741 | 1.8144 | 0.7 | 0 | 0 | 91.741 | Não | 0 | 0 | 48.8764 | 91.741 | 18 | 17 | 612
1962-01-01 | 1962 | 1 | 0.2565 | 0.66486 | 220.3 | 0.2203 | 91.741 | 11.7597 | 0.7 | 1.8144 | 88.0008 | 11.4377 | 11.5987 | 2.5552 | 88.0363 | 1.8144 | 0.7 | 0 | 0 | 88.0363 | Não | 0 | 0 | 46.9026 | 88.0363 | 17 | 17 | 613
1962-02-01 | 1962 | 2 | 0.28222 | 0.73151 | 160.9 | 0.1609 | 88.0363 | 11.4407 | 0.7 | 1.8144 | 85.1126 | 11.189 | 11.3148 | 1.8206 | 85.1328 | 1.8144 | 0.7 | 0 | 0 | 85.1328 | Não | 0 | 0 | 45.3558 | 85.1328 | 17 | 17 | 614
1962-03-01 | 1962 | 3 | 2.8769 | 7.4569 | 119.2 | 0.1192 | 85.1328 | 11.1907 | 0.7 | 1.8144 | 89.4414 | 11.5617 | 11.3762 | 1.356 | 89.4193 | 1.8144 | 0.7 | 0 | 0 | 89.4193 | Não | 0 | 0 | 47.6395 | 89.4193 | 17 | 17 | 615
1962-04-01 | 1962 | 4 | 7.5931 | 19.6814 | 129.2 | 0.1292 | 89.4193 | 11.5598 | 0.7 | 1.8144 | 105.7928 | 12.8635 | 12.2117 | 1.5777 | 105.7086 | 1.8144 | 0.7 | 0 | 0 | 105.7086 | Não | 0 | 0 | 56.3178 | 105.7086 | 17 | 18 | 616
1962-05-01 | 1962 | 5 | 4.0609 | 10.5259 | 131.7 | 0.1317 | 105.7086 | 12.857 | 0.7 | 1.8144 | 112.7268 | 13.3992 | 13.1281 | 1.729 | 112.691 | 1.8144 | 0.7 | 0 | 0 | 112.691 | Não | 0 | 0 | 60.0379 | 112.691 | 18 | 18 | 617
1962-06-01 | 1962 | 6 | 0.85141 | 2.2069 | 166.2 | 0.1662 | 112.691 | 13.3965 | 0.7 | 1.8144 | 110.857 | 13.2548 | 13.3256 | 2.2147 | 110.8688 | 1.8144 | 0.7 | 0 | 0 | 110.8688 | Não | 0 | 0 | 59.067 | 110.8688 | 18 | 18 | 618
1962-07-01 | 1962 | 7 | 0.50246 | 1.3024 | 225.9 | 0.2259 | 110.8688 | 13.2557 | 0.7 | 1.8144 | 107.3623 | 12.9848 | 13.1202 | 2.9639 | 107.3929 | 1.8144 | 0.7 | 0 | 0 | 107.3929 | Não | 0 | 0 | 57.2152 | 107.3929 | 18 | 18 | 619
1962-08-01 | 1962 | 8 | 0.40001 | 1.0368 | 247.9 | 0.2479 | 107.3929 | 12.9871 | 0.7 | 1.8144 | 103.3958 | 12.6783 | 12.8327 | 3.1812 | 103.4341 | 1.8144 | 0.7 | 0 | 0 | 103.4341 | Não | 0 | 0 | 55.1061 | 103.4341 | 18 | 18 | 620
1962-09-01 | 1962 | 9 | 0.34293 | 0.88886 | 273.7 | 0.2737 | 103.4341 | 12.6813 | 0.7 | 1.8144 | 99.0377 | 12.3416 | 12.5115 | 3.4244 | 99.0842 | 1.8144 | 0.7 | 0 | 0 | 99.0842 | Não | 0 | 0 | 52.7886 | 99.0842 | 18 | 18 | 621
1962-10-01 | 1962 | 10 | 0.29364 | 0.76111 | 307.8 | 0.3078 | 99.0842 | 12.3452 | 0.7 | 1.8144 | 94.231 | 11.9703 | 12.1578 | 3.7422 | 94.2887 | 1.8144 | 0.7 | 0 | 0 | 94.2887 | Não | 0 | 0 | 50.2337 | 94.2887 | 18 | 18 | 622
1962-11-01 | 1962 | 11 | 0.25193 | 0.65301 | 289.7 | 0.2897 | 94.2887 | 11.9748 | 0.7 | 1.8144 | 89.6582 | 11.5804 | 11.7776 | 3.412 | 89.7154 | 1.8144 | 0.7 | 0 | 0 | 89.7154 | Não | 0 | 0 | 47.7972 | 89.7154 | 18 | 17 | 623
1962-12-01 | 1962 | 12 | 0.21905 | 0.56777 | 275.5 | 0.2755 | 89.7154 | 11.5853 | 0.7 | 1.8144 | 85.277 | 11.2031 | 11.3942 | 3.1391 | 85.3296 | 1.8144 | 0.7 | 0 | 0 | 85.3296 | Não | 0 | 0 | 45.4606 | 85.3296 | 17 | 17 | 624
1963-01-01 | 1963 | 1 | 0.22014 | 0.57061 | 220.3 | 0.2203 | 85.3296 | 11.2077 | 0.7 | 1.8144 | 81.6168 | 10.888 | 11.0478 | 2.4338 | 81.652 | 1.8144 | 0.7 | 0 | 0 | 81.652 | Não | 0 | 0 | 43.5013 | 81.652 | 17 | 17 | 625
1963-02-01 | 1963 | 2 | 1.504 | 3.8983 | 160.9 | 0.1609 | 81.652 | 10.891 | 0.7 | 1.8144 | 81.9836 | 10.9196 | 10.9053 | 1.7547 | 81.9813 | 1.8144 | 0.7 | 0 | 0 | 81.9813 | Não | 0 | 0 | 43.6767 | 81.9813 | 17 | 17 | 626
1963-03-01 | 1963 | 3 | 38.9154 | 100.8687 | 119.2 | 0.1192 | 81.9813 | 10.9194 | 0.7 | 1.8144 | 179.734 | 18.0766 | 14.498 | 1.7282 | 179.3074 | 1.8144 | 0.7 | 0 | 0 | 179.3074 | Não | 0 | 0 | 95.5287 | 179.3074 | 17 | 20 | 627
1963-04-01 | 1963 | 4 | 35.0118 | 90.7507 | 129.2 | 0.1292 | 179.3074 | 18.0483 | 0.7 | 1.8144 | 265.9119 | 21.496 | 19.7722 | 2.5546 | 265.6891 | 1.8144 | 0.7 | 0 | 77.9891 | 187.7 | Não | 0 | 0 | 100 | 265.6891 | 20 | 22 | 628
1963-05-01 | 1963 | 5 | 5.1521 | 13.3542 | 131.7 | 0.1317 | 187.7 | 18.605 | 0.7 | 1.8144 | 196.7895 | 19.2224 | 18.9137 | 2.4909 | 196.7488 | 1.8144 | 0.7 | 0 | 9.0488 | 187.7 | Não | 0 | 0 | 100 | 196.7488 | 21 | 21 | 629
1963-06-01 | 1963 | 6 | 1.7753 | 4.6015 | 166.2 | 0.1662 | 187.7 | 18.605 | 0.7 | 1.8144 | 187.395 | 18.5848 | 18.5949 | 3.0905 | 187.3967 | 1.8144 | 0.7 | 0 | 0 | 187.3967 | Não | 0 | 0 | 99.8384 | 187.3967 | 21 | 20 | 630
1963-07-01 | 1963 | 7 | 1.0411 | 2.6986 | 225.9 | 0.2259 | 187.3967 | 18.5849 | 0.7 | 1.8144 | 184.0826 | 18.3651 | 18.475 | 4.1735 | 184.1074 | 1.8144 | 0.7 | 0 | 0 | 184.1074 | Não | 0 | 0 | 98.086 | 184.1074 | 20 | 20 | 631
1963-08-01 | 1963 | 8 | 0.91555 | 2.3731 | 247.9 | 0.2479 | 184.1074 | 18.3667 | 0.7 | 1.8144 | 180.113 | 18.1018 | 18.2342 | 4.5203 | 180.1458 | 1.8144 | 0.7 | 0 | 0 | 180.1458 | Não | 0 | 0 | 95.9754 | 180.1458 | 20 | 20 | 632
1963-09-01 | 1963 | 9 | 0.78854 | 2.0439 | 273.7 | 0.2737 | 180.1458 | 18.1039 | 0.7 | 1.8144 | 175.4203 | 17.7897 | 17.9468 | 4.912 | 175.4633 | 1.8144 | 0.7 | 0 | 0 | 175.4633 | Não | 0 | 0 | 93.4807 | 175.4633 | 20 | 19 | 633
1963-10-01 | 1963 | 10 | 0.67515 | 1.75 | 307.8 | 0.3078 | 175.4633 | 17.7925 | 0.7 | 1.8144 | 169.9223 | 17.4217 | 17.6071 | 5.4195 | 169.9794 | 1.8144 | 0.7 | 0 | 0 | 169.9794 | Não | 0 | 0 | 90.5591 | 169.9794 | 19 | 19 | 634
1963-11-01 | 1963 | 11 | 0.57601 | 1.493 | 289.7 | 0.2897 | 169.9794 | 17.4255 | 0.7 | 1.8144 | 164.6098 | 17.0662 | 17.2459 | 4.9961 | 164.6619 | 1.8144 | 0.7 | 0 | 0 | 164.6619 | Não | 0 | 0 | 87.7261 | 164.6619 | 19 | 19 | 635
1963-12-01 | 1963 | 12 | 0.52073 | 1.3497 | 275.5 | 0.2755 | 164.6619 | 17.0697 | 0.7 | 1.8144 | 159.4945 | 16.7238 | 16.8967 | 4.6551 | 159.5421 | 1.8144 | 0.7 | 0 | 0 | 159.5421 | Não | 0 | 0 | 84.9985 | 159.5421 | 19 | 19 | 636
1964-01-01 | 1964 | 1 | 0.99119 | 2.5692 | 220.3 | 0.2203 | 159.5421 | 16.727 | 0.7 | 1.8144 | 156.612 | 16.5309 | 16.629 | 3.6634 | 156.6336 | 1.8144 | 0.7 | 0 | 0 | 156.6336 | Não | 0 | 0 | 83.4489 | 156.6336 | 19 | 19 | 637
1964-02-01 | 1964 | 2 | 5.9014 | 15.2965 | 160.9 | 0.1609 | 156.6336 | 16.5324 | 0.7 | 1.8144 | 167.4556 | 17.2566 | 16.8945 | 2.7183 | 167.3973 | 1.8144 | 0.7 | 0 | 0 | 167.3973 | Não | 0 | 0 | 89.1834 | 167.3973 | 19 | 19 | 638
1964-03-01 | 1964 | 3 | 44.0643 | 114.2147 | 119.2 | 0.1192 | 167.3973 | 17.2527 | 0.7 | 1.8144 | 277.7411 | 21.496 | 19.3744 | 2.3094 | 277.4882 | 1.8144 | 0.7 | 0 | 89.7882 | 187.7 | Não | 0 | 0 | 100 | 277.4882 | 19 | 22 | 639
1964-04-01 | 1964 | 4 | 212.7337 | 551.4058 | 129.2 | 0.1292 | 187.7 | 18.605 | 0.7 | 1.8144 | 734.8877 | 21.496 | 20.0505 | 2.5905 | 734.7009 | 1.8144 | 0.7 | 0 | 547.0009 | 187.7 | Não | 0 | 0 | 100 | 734.7009 | 21 | 22 | 640
1964-05-01 | 1964 | 5 | 76.8691 | 199.2447 | 131.7 | 0.1317 | 187.7 | 18.605 | 0.7 | 1.8144 | 382.68 | 21.496 | 20.0505 | 2.6407 | 382.4897 | 1.8144 | 0.7 | 0 | 194.7897 | 187.7 | Não | 0 | 0 | 100 | 382.4897 | 21 | 22 | 641
1964-06-01 | 1964 | 6 | 13.172 | 34.1419 | 166.2 | 0.1662 | 187.7 | 18.605 | 0.7 | 1.8144 | 216.9354 | 20.5909 | 19.5979 | 3.2572 | 216.7703 | 1.8144 | 0.7 | 0 | 29.0703 | 187.7 | Não | 0 | 0 | 100 | 216.7703 | 21 | 21 | 642
1964-07-01 | 1964 | 7 | 2.5839 | 6.6974 | 225.9 | 0.2259 | 187.7 | 18.605 | 0.7 | 1.8144 | 188.3801 | 18.6512 | 18.6281 | 4.2081 | 188.3749 | 1.8144 | 0.7 | 0 | 0.6749 | 187.7 | Não | 0 | 0 | 100 | 188.3749 | 21 | 21 | 643
1964-08-01 | 1964 | 8 | 2.1412 | 5.5501 | 247.9 | 0.2479 | 187.7 | 18.605 | 0.7 | 1.8144 | 186.8235 | 18.5469 | 18.5759 | 4.605 | 186.8307 | 1.8144 | 0.7 | 0 | 0 | 186.8307 | Não | 0 | 0 | 99.5369 | 186.8307 | 21 | 20 | 644
1964-09-01 | 1964 | 9 | 1.7029 | 4.414 | 273.7 | 0.2737 | 186.8307 | 18.5473 | 0.7 | 1.8144 | 184.3539 | 18.3831 | 18.4652 | 5.0539 | 184.3764 | 1.8144 | 0.7 | 0 | 0 | 184.3764 | Não | 0 | 0 | 98.2293 | 184.3764 | 20 | 20 | 645
1964-10-01 | 1964 | 10 | 1.4372 | 3.7253 | 307.8 | 0.3078 | 184.3764 | 18.3845 | 0.7 | 1.8144 | 180.6285 | 18.1359 | 18.2602 | 5.6205 | 180.6668 | 1.8144 | 0.7 | 0 | 0 | 180.6668 | Não | 0 | 0 | 96.2529 | 180.6668 | 20 | 20 | 646
1964-11-01 | 1964 | 11 | 1.2271 | 3.1807 | 289.7 | 0.2897 | 180.6668 | 18.1385 | 0.7 | 1.8144 | 176.7783 | 17.8805 | 18.0095 | 5.2174 | 176.8157 | 1.8144 | 0.7 | 0 | 0 | 176.8157 | Não | 0 | 0 | 94.2012 | 176.8157 | 20 | 19 | 647
1964-12-01 | 1964 | 12 | 1.0469 | 2.7136 | 275.5 | 0.2755 | 176.8157 | 17.883 | 0.7 | 1.8144 | 172.7881 | 17.6135 | 17.7483 | 4.8896 | 172.8252 | 1.8144 | 0.7 | 0 | 0 | 172.8252 | Não | 0 | 0 | 92.0752 | 172.8252 | 20 | 19 | 648
1965-01-01 | 1965 | 1 | 0.8943 | 2.318 | 220.3 | 0.2203 | 172.8252 | 17.616 | 0.7 | 1.8144 | 169.4481 | 17.39 | 17.503 | 3.8559 | 169.473 | 1.8144 | 0.7 | 0 | 0 | 169.473 | Não | 0 | 0 | 90.2893 | 169.473 | 19 | 19 | 649
1965-02-01 | 1965 | 2 | 0.76475 | 1.9822 | 160.9 | 0.1609 | 169.473 | 17.3916 | 0.7 | 1.8144 | 166.8425 | 17.2156 | 17.3036 | 2.7842 | 166.8566 | 1.8144 | 0.7 | 0 | 0 | 166.8566 | Não | 0 | 0 | 88.8954 | 166.8566 | 19 | 19 | 650
1965-03-01 | 1965 | 3 | 1.4085 | 3.6508 | 119.2 | 0.1192 | 166.8566 | 17.2165 | 0.7 | 1.8144 | 166.6408 | 17.2021 | 17.2093 | 2.0514 | 166.6417 | 1.8144 | 0.7 | 0 | 0 | 166.6417 | Não | 0 | 0 | 88.7809 | 166.6417 | 19 | 19 | 651
1965-04-01 | 1965 | 4 | 25.2641 | 65.4846 | 129.2 | 0.1292 | 166.6417 | 17.2022 | 0.7 | 1.8144 | 228.0893 | 21.3486 | 19.2754 | 2.4904 | 227.8215 | 1.8144 | 0.7 | 0 | 40.1215 | 187.7 | Não | 0 | 0 | 100 | 227.8215 | 19 | 21 | 652
1965-05-01 | 1965 | 5 | 18.9814 | 49.1998 | 131.7 | 0.1317 | 187.7 | 18.605 | 0.7 | 1.8144 | 232.6351 | 21.496 | 20.0505 | 2.6407 | 232.4448 | 1.8144 | 0.7 | 0 | 44.7448 | 187.7 | Não | 0 | 0 | 100 | 232.4448 | 21 | 22 | 653
1965-06-01 | 1965 | 6 | 15.2756 | 39.5944 | 166.2 | 0.1662 | 187.7 | 18.605 | 0.7 | 1.8144 | 222.3878 | 20.9613 | 19.7831 | 3.288 | 222.192 | 1.8144 | 0.7 | 0 | 34.492 | 187.7 | Não | 0 | 0 | 100 | 222.192 | 21 | 21 | 654
1965-07-01 | 1965 | 7 | 1.4073 | 3.6478 | 225.9 | 0.2259 | 187.7 | 18.605 | 0.7 | 1.8144 | 185.3305 | 18.4478 | 18.5264 | 4.1851 | 185.3483 | 1.8144 | 0.7 | 0 | 0 | 185.3483 | Não | 0 | 0 | 98.7471 | 185.3483 | 21 | 20 | 655
1965-08-01 | 1965 | 8 | 1.0546 | 2.7334 | 247.9 | 0.2479 | 185.3483 | 18.449 | 0.7 | 1.8144 | 181.6938 | 18.2066 | 18.3278 | 4.5435 | 181.7239 | 1.8144 | 0.7 | 0 | 0 | 181.7239 | Não | 0 | 0 | 96.8161 | 181.7239 | 20 | 20 | 656
1965-09-01 | 1965 | 9 | 0.88906 | 2.3044 | 273.7 | 0.2737 | 181.7239 | 18.2086 | 0.7 | 1.8144 | 177.2302 | 17.9105 | 18.0596 | 4.9429 | 177.271 | 1.8144 | 0.7 | 0 | 0 | 177.271 | Não | 0 | 0 | 94.4438 | 177.271 | 20 | 20 | 657
1965-10-01 | 1965 | 10 | 0.78129 | 2.0251 | 307.8 | 0.3078 | 177.271 | 17.9132 | 0.7 | 1.8144 | 171.968 | 17.5586 | 17.7359 | 5.4591 | 172.0226 | 1.8144 | 0.7 | 0 | 0 | 172.0226 | Não | 0 | 0 | 91.6476 | 172.0226 | 20 | 19 | 658
1965-11-01 | 1965 | 11 | 0.6483 | 1.6804 | 289.7 | 0.2897 | 172.0226 | 17.5623 | 0.7 | 1.8144 | 166.8008 | 17.2128 | 17.3875 | 5.0372 | 166.8514 | 1.8144 | 0.7 | 0 | 0 | 166.8514 | Não | 0 | 0 | 88.8926 | 166.8514 | 19 | 19 | 659
1965-12-01 | 1965 | 12 | 0.55376 | 1.4353 | 275.5 | 0.2755 | 166.8514 | 17.2162 | 0.7 | 1.8144 | 161.7293 | 16.8734 | 17.0448 | 4.6958 | 161.7765 | 1.8144 | 0.7 | 0 | 0 | 161.7765 | Não | 0 | 0 | 86.1889 | 161.7765 | 19 | 19 | 660
1966-01-01 | 1966 | 1 | 0.47293 | 1.2258 | 220.3 | 0.2203 | 161.7765 | 16.8766 | 0.7 | 1.8144 | 157.4701 | 16.5884 | 16.7325 | 3.6862 | 157.5018 | 1.8144 | 0.7 | 0 | 0 | 157.5018 | Não | 0 | 0 | 83.9115 | 157.5018 | 19 | 19 | 661
1966-02-01 | 1966 | 2 | 0.74973 | 1.9433 | 160.9 | 0.1609 | 157.5018 | 16.5905 | 0.7 | 1.8144 | 154.9613 | 16.4205 | 16.5055 | 2.6557 | 154.975 | 1.8144 | 0.7 | 0 | 0 | 154.975 | Não | 0 | 0 | 82.5653 | 154.975 | 19 | 19 | 662
1966-03-01 | 1966 | 3 | 1.0455 | 2.71 | 119.2 | 0.1192 | 154.975 | 16.4214 | 0.7 | 1.8144 | 153.9132 | 16.3503 | 16.3858 | 1.9532 | 153.9174 | 1.8144 | 0.7 | 0 | 0 | 153.9174 | Não | 0 | 0 | 82.0018 | 153.9174 | 19 | 19 | 663
1966-04-01 | 1966 | 4 | 3.0558 | 7.9206 | 129.2 | 0.1292 | 153.9174 | 16.3506 | 0.7 | 1.8144 | 157.9111 | 16.6179 | 16.4842 | 2.1298 | 157.8938 | 1.8144 | 0.7 | 0 | 0 | 157.8938 | Não | 0 | 0 | 84.1203 | 157.8938 | 19 | 19 | 664
1966-05-01 | 1966 | 5 | 2.2488 | 5.8288 | 131.7 | 0.1317 | 157.8938 | 16.6167 | 0.7 | 1.8144 | 159.7198 | 16.7389 | 16.6778 | 2.1965 | 159.7118 | 1.8144 | 0.7 | 0 | 0 | 159.7118 | Não | 0 | 0 | 85.0888 | 159.7118 | 19 | 19 | 665
1966-06-01 | 1966 | 6 | 0.94941 | 2.4609 | 166.2 | 0.1662 | 159.7118 | 16.7384 | 0.7 | 1.8144 | 157.5763 | 16.5955 | 16.6669 | 2.77 | 157.5882 | 1.8144 | 0.7 | 0 | 0 | 157.5882 | Não | 0 | 0 | 83.9575 | 157.5882 | 19 | 19 | 666
1966-07-01 | 1966 | 7 | 0.42953 | 1.1133 | 225.9 | 0.2259 | 157.5882 | 16.5963 | 0.7 | 1.8144 | 153.138 | 16.2984 | 16.4473 | 3.7155 | 153.1717 | 1.8144 | 0.7 | 0 | 0 | 153.1717 | Não | 0 | 0 | 81.6045 | 153.1717 | 19 | 19 | 667
1966-08-01 | 1966 | 8 | 0.32678 | 0.84702 | 247.9 | 0.2479 | 153.1717 | 16.3007 | 0.7 | 1.8144 | 148.1634 | 15.9655 | 16.1331 | 3.9994 | 148.2049 | 1.8144 | 0.7 | 0 | 0 | 148.2049 | Não | 0 | 0 | 78.9584 | 148.2049 | 19 | 19 | 668
1966-09-01 | 1966 | 9 | 0.28733 | 0.74475 | 273.7 | 0.2737 | 148.2049 | 15.9683 | 0.7 | 1.8144 | 142.7647 | 15.6042 | 15.7862 | 4.3207 | 142.8146 | 1.8144 | 0.7 | 0 | 0 | 142.8146 | Não | 0 | 0 | 76.0866 | 142.8146 | 19 | 19 | 669
1966-10-01 | 1966 | 10 | 0.24205 | 0.62741 | 307.8 | 0.3078 | 142.8146 | 15.6075 | 0.7 | 1.8144 | 136.8236 | 15.2066 | 15.4071 | 4.7423 | 136.8853 | 1.8144 | 0.7 | 0 | 0 | 136.8853 | Não | 0 | 0 | 72.9277 | 136.8853 | 19 | 19 | 670
1966-11-01 | 1966 | 11 | 0.20678 | 0.53598 | 289.7 | 0.2897 | 136.8853 | 15.2107 | 0.7 | 1.8144 | 131.2003 | 14.8264 | 15.0186 | 4.3509 | 131.256 | 1.8144 | 0.7 | 0 | 0 | 131.256 | Não | 0 | 0 | 69.9286 | 131.256 | 19 | 18 | 671
1966-12-01 | 1966 | 12 | 0.17647 | 0.45742 | 275.5 | 0.2755 | 131.256 | 14.8307 | 0.7 | 1.8144 | 125.8131 | 14.4102 | 14.6205 | 4.0279 | 125.8711 | 1.8144 | 0.7 | 0 | 0 | 125.8711 | Não | 0 | 0 | 67.0597 | 125.8711 | 18 | 18 | 672
1967-01-01 | 1967 | 1 | 0.15132 | 0.39223 | 220.3 | 0.2203 | 125.8711 | 14.4147 | 0.7 | 1.8144 | 121.2733 | 14.0595 | 14.2371 | 3.1364 | 121.3124 | 1.8144 | 0.7 | 0 | 0 | 121.3124 | Não | 0 | 0 | 64.631 | 121.3124 | 18 | 18 | 673
1967-02-01 | 1967 | 2 | 0.34944 | 0.90576 | 160.9 | 0.1609 | 121.3124 | 14.0625 | 0.7 | 1.8144 | 118.1411 | 13.8175 | 13.94 | 2.243 | 118.1609 | 1.8144 | 0.7 | 0 | 0 | 118.1609 | Não | 0 | 0 | 62.952 | 118.1609 | 18 | 18 | 674
1967-03-01 | 1967 | 3 | 11.1422 | 28.8807 | 119.2 | 0.1192 | 118.1609 | 13.819 | 0.7 | 1.8144 | 143.5799 | 15.6588 | 14.7389 | 1.7569 | 143.4703 | 1.8144 | 0.7 | 0 | 0 | 143.4703 | Não | 0 | 0 | 76.4359 | 143.4703 | 18 | 19 | 675
1967-04-01 | 1967 | 4 | 97.0682 | 251.6007 | 129.2 | 0.1292 | 143.4703 | 15.6514 | 0.7 | 1.8144 | 391.2345 | 21.496 | 18.5737 | 2.3997 | 390.8569 | 1.8144 | 0.7 | 0 | 203.1569 | 187.7 | Não | 0 | 0 | 100 | 390.8569 | 19 | 22 | 676
1967-05-01 | 1967 | 5 | 51.6261 | 133.8147 | 131.7 | 0.1317 | 187.7 | 18.605 | 0.7 | 1.8144 | 317.2501 | 21.496 | 20.0505 | 2.6407 | 317.0597 | 1.8144 | 0.7 | 0 | 129.3597 | 187.7 | Não | 0 | 0 | 100 | 317.0597 | 21 | 22 | 677
1967-06-01 | 1967 | 6 | 4.0411 | 10.4745 | 166.2 | 0.1662 | 187.7 | 18.605 | 0.7 | 1.8144 | 193.268 | 18.9832 | 18.7941 | 3.1236 | 193.2366 | 1.8144 | 0.7 | 0 | 5.5366 | 187.7 | Não | 0 | 0 | 100 | 193.2366 | 21 | 21 | 678
1967-07-01 | 1967 | 7 | 1.6605 | 4.304 | 225.9 | 0.2259 | 187.7 | 18.605 | 0.7 | 1.8144 | 185.9868 | 18.4914 | 18.5482 | 4.19 | 185.9996 | 1.8144 | 0.7 | 0 | 0 | 185.9996 | Não | 0 | 0 | 99.0941 | 185.9996 | 21 | 20 | 679
1967-08-01 | 1967 | 8 | 1.2837 | 3.3273 | 247.9 | 0.2479 | 185.9996 | 18.4922 | 0.7 | 1.8144 | 182.9283 | 18.2885 | 18.3904 | 4.559 | 182.9536 | 1.8144 | 0.7 | 0 | 0 | 182.9536 | Não | 0 | 0 | 97.4713 | 182.9536 | 20 | 20 | 680
1967-09-01 | 1967 | 9 | 1.1088 | 2.8741 | 273.7 | 0.2737 | 182.9536 | 18.2902 | 0.7 | 1.8144 | 179.0073 | 18.0284 | 18.1593 | 4.9702 | 179.0431 | 1.8144 | 0.7 | 0 | 0 | 179.0431 | Não | 0 | 0 | 95.3879 | 179.0431 | 20 | 20 | 681
1967-10-01 | 1967 | 10 | 0.9452 | 2.45 | 307.8 | 0.3078 | 179.0431 | 18.0308 | 0.7 | 1.8144 | 174.1288 | 17.7032 | 17.867 | 5.4995 | 174.1792 | 1.8144 | 0.7 | 0 | 0 | 174.1792 | Não | 0 | 0 | 92.7966 | 174.1792 | 20 | 19 | 682
1967-11-01 | 1967 | 11 | 0.80716 | 2.0922 | 289.7 | 0.2897 | 174.1792 | 17.7066 | 0.7 | 1.8144 | 169.3273 | 17.3819 | 17.5442 | 5.0826 | 169.3744 | 1.8144 | 0.7 | 0 | 0 | 169.3744 | Não | 0 | 0 | 90.2367 | 169.3744 | 19 | 19 | 683
1967-12-01 | 1967 | 12 | 0.69349 | 1.7975 | 275.5 | 0.2755 | 169.3744 | 17.385 | 0.7 | 1.8144 | 164.5679 | 17.0634 | 17.2242 | 4.7453 | 164.6122 | 1.8144 | 0.7 | 0 | 0 | 164.6122 | Não | 0 | 0 | 87.6996 | 164.6122 | 19 | 19 | 684
1968-01-01 | 1968 | 1 | 0.60489 | 1.5679 | 220.3 | 0.2203 | 164.6122 | 17.0663 | 0.7 | 1.8144 | 160.606 | 16.7982 | 16.9323 | 3.7302 | 160.6355 | 1.8144 | 0.7 | 0 | 0 | 160.6355 | Não | 0 | 0 | 85.581 | 160.6355 | 19 | 19 | 685
1968-02-01 | 1968 | 2 | 0.5527 | 1.4326 | 160.9 | 0.1609 | 160.6355 | 16.8002 | 0.7 | 1.8144 | 157.5506 | 16.5937 | 16.697 | 2.6865 | 157.5672 | 1.8144 | 0.7 | 0 | 0 | 157.5672 | Não | 0 | 0 | 83.9463 | 157.5672 | 19 | 19 | 686
1968-03-01 | 1968 | 3 | 8.4499 | 21.9021 | 119.2 | 0.1192 | 157.5672 | 16.5949 | 0.7 | 1.8144 | 175.6768 | 17.8068 | 17.2008 | 2.0503 | 175.6045 | 1.8144 | 0.7 | 0 | 0 | 175.6045 | Não | 0 | 0 | 93.556 | 175.6045 | 19 | 19 | 687
1968-04-01 | 1968 | 4 | 11.2985 | 29.2857 | 129.2 | 0.1292 | 175.6045 | 17.802 | 0.7 | 1.8144 | 200.7758 | 19.4932 | 18.6476 | 2.4093 | 200.6666 | 1.8144 | 0.7 | 0 | 12.9666 | 187.7 | Não | 0 | 0 | 100 | 200.6666 | 19 | 21 | 688
1968-05-01 | 1968 | 5 | 36.3036 | 94.099 | 131.7 | 0.1317 | 187.7 | 18.605 | 0.7 | 1.8144 | 277.5343 | 21.496 | 20.0505 | 2.6407 | 277.3439 | 1.8144 | 0.7 | 0 | 89.6439 | 187.7 | Não | 0 | 0 | 100 | 277.3439 | 21 | 22 | 689
1968-06-01 | 1968 | 6 | 1.5343 | 3.9769 | 166.2 | 0.1662 | 187.7 | 18.605 | 0.7 | 1.8144 | 186.7703 | 18.5433 | 18.5742 | 3.087 | 186.7755 | 1.8144 | 0.7 | 0 | 0 | 186.7755 | Não | 0 | 0 | 99.5074 | 186.7755 | 21 | 20 | 690
1968-07-01 | 1968 | 7 | 1.187 | 3.0768 | 225.9 | 0.2259 | 186.7755 | 18.5437 | 0.7 | 1.8144 | 183.8488 | 18.3496 | 18.4466 | 4.1671 | 183.8708 | 1.8144 | 0.7 | 0 | 0 | 183.8708 | Não | 0 | 0 | 97.9599 | 183.8708 | 20 | 20 | 691
1968-08-01 | 1968 | 8 | 0.88917 | 2.3047 | 247.9 | 0.2479 | 183.8708 | 18.351 | 0.7 | 1.8144 | 179.8119 | 18.0818 | 18.2164 | 4.5158 | 179.8453 | 1.8144 | 0.7 | 0 | 0 | 179.8453 | Não | 0 | 0 | 95.8153 | 179.8453 | 20 | 20 | 692
1968-09-01 | 1968 | 9 | 0.77075 | 1.9978 | 273.7 | 0.2737 | 179.8453 | 18.084 | 0.7 | 1.8144 | 175.0791 | 17.7668 | 17.9254 | 4.9062 | 175.1225 | 1.8144 | 0.7 | 0 | 0 | 175.1225 | Não | 0 | 0 | 93.2991 | 175.1225 | 20 | 19 | 693
1968-10-01 | 1968 | 10 | 0.66011 | 1.711 | 307.8 | 0.3078 | 175.1225 | 17.7697 | 0.7 | 1.8144 | 169.5496 | 17.3968 | 17.5832 | 5.4121 | 169.607 | 1.8144 | 0.7 | 0 | 0 | 169.607 | Não | 0 | 0 | 90.3607 | 169.607 | 19 | 19 | 694
1968-11-01 | 1968 | 11 | 0.56522 | 1.4651 | 289.7 | 0.2897 | 169.607 | 17.4006 | 0.7 | 1.8144 | 164.2166 | 17.0399 | 17.2202 | 4.9887 | 164.2689 | 1.8144 | 0.7 | 0 | 0 | 164.2689 | Não | 0 | 0 | 87.5167 | 164.2689 | 19 | 19 | 695
1968-12-01 | 1968 | 12 | 0.48321 | 1.2525 | 275.5 | 0.2755 | 164.2689 | 17.0434 | 0.7 | 1.8144 | 159.0115 | 16.6915 | 16.8674 | 4.647 | 159.06 | 1.8144 | 0.7 | 0 | 0 | 159.06 | Não | 0 | 0 | 84.7416 | 159.06 | 19 | 19 | 696
1969-01-01 | 1969 | 1 | 0.51115 | 1.3249 | 220.3 | 0.2203 | 159.06 | 16.6948 | 0.7 | 1.8144 | 154.8926 | 16.4159 | 16.5553 | 3.6471 | 154.9234 | 1.8144 | 0.7 | 0 | 0 | 154.9234 | Não | 0 | 0 | 82.5378 | 154.9234 | 19 | 19 | 697
1969-02-01 | 1969 | 2 | 0.65133 | 1.6882 | 160.9 | 0.1609 | 154.9234 | 16.4179 | 0.7 | 1.8144 | 152.1556 | 16.2327 | 16.3253 | 2.6267 | 152.1705 | 1.8144 | 0.7 | 0 | 0 | 152.1705 | Não | 0 | 0 | 81.0711 | 152.1705 | 19 | 19 | 698
1969-03-01 | 1969 | 3 | 5.1586 | 13.3711 | 119.2 | 0.1192 | 152.1705 | 16.2337 | 0.7 | 1.8144 | 161.7921 | 16.8776 | 16.5556 | 1.9734 | 161.7537 | 1.8144 | 0.7 | 0 | 0 | 161.7537 | Não | 0 | 0 | 86.1767 | 161.7537 | 19 | 19 | 699
1969-04-01 | 1969 | 4 | 20.3488 | 52.7442 | 129.2 | 0.1292 | 161.7537 | 16.875 | 0.7 | 1.8144 | 210.5032 | 20.154 | 18.5145 | 2.3921 | 210.2914 | 1.8144 | 0.7 | 0 | 22.5914 | 187.7 | Não | 0 | 0 | 100 | 210.2914 | 19 | 21 | 700
1969-05-01 | 1969 | 5 | 19.9832 | 51.7966 | 131.7 | 0.1317 | 187.7 | 18.605 | 0.7 | 1.8144 | 235.2319 | 21.496 | 20.0505 | 2.6407 | 235.0415 | 1.8144 | 0.7 | 0 | 47.3415 | 187.7 | Não | 0 | 0 | 100 | 235.0415 | 21 | 22 | 701
1969-06-01 | 1969 | 6 | 10.0396 | 26.0227 | 166.2 | 0.1662 | 187.7 | 18.605 | 0.7 | 1.8144 | 208.8161 | 20.0394 | 19.3222 | 3.2113 | 208.6969 | 1.8144 | 0.7 | 0 | 20.9969 | 187.7 | Não | 0 | 0 | 100 | 208.6969 | 21 | 21 | 702
1969-07-01 | 1969 | 7 | 3.884 | 10.0673 | 225.9 | 0.2259 | 187.7 | 18.605 | 0.7 | 1.8144 | 191.75 | 18.8801 | 18.7426 | 4.2339 | 191.7189 | 1.8144 | 0.7 | 0 | 4.0189 | 187.7 | Não | 0 | 0 | 100 | 191.7189 | 21 | 21 | 703
1969-08-01 | 1969 | 8 | 0.94139 | 2.4401 | 247.9 | 0.2479 | 187.7 | 18.605 | 0.7 | 1.8144 | 183.7135 | 18.3406 | 18.4728 | 4.5794 | 183.7463 | 1.8144 | 0.7 | 0 | 0 | 183.7463 | Não | 0 | 0 | 97.8936 | 183.7463 | 21 | 20 | 704
1969-09-01 | 1969 | 9 | 0.77296 | 2.0035 | 273.7 | 0.2737 | 183.7463 | 18.3427 | 0.7 | 1.8144 | 178.915 | 18.0223 | 18.1825 | 4.9766 | 178.9588 | 1.8144 | 0.7 | 0 | 0 | 178.9588 | Não | 0 | 0 | 95.343 | 178.9588 | 20 | 20 | 705
1969-10-01 | 1969 | 10 | 0.66218 | 1.7164 | 307.8 | 0.3078 | 178.9588 | 18.0252 | 0.7 | 1.8144 | 173.3126 | 17.6486 | 17.8369 | 5.4902 | 173.3706 | 1.8144 | 0.7 | 0 | 0 | 173.3706 | Não | 0 | 0 | 92.3658 | 173.3706 | 20 | 19 | 706
1969-11-01 | 1969 | 11 | 0.56598 | 1.467 | 289.7 | 0.2897 | 173.3706 | 17.6525 | 0.7 | 1.8144 | 167.9093 | 17.287 | 17.4697 | 5.061 | 167.9623 | 1.8144 | 0.7 | 0 | 0 | 167.9623 | Não | 0 | 0 | 89.4844 | 167.9623 | 19 | 19 | 707
1969-12-01 | 1969 | 12 | 0.48306 | 1.2521 | 275.5 | 0.2755 | 167.9623 | 17.2905 | 0.7 | 1.8144 | 162.6364 | 16.9341 | 17.1123 | 4.7144 | 162.6855 | 1.8144 | 0.7 | 0 | 0 | 162.6855 | Não | 0 | 0 | 86.6731 | 162.6855 | 19 | 19 | 708
1970-01-01 | 1970 | 1 | 0.41798 | 1.0834 | 220.3 | 0.2203 | 162.6855 | 16.9374 | 0.7 | 1.8144 | 158.2232 | 16.6388 | 16.7881 | 3.6984 | 158.2561 | 1.8144 | 0.7 | 0 | 0 | 158.2561 | Não | 0 | 0 | 84.3133 | 158.2561 | 19 | 19 | 709
1970-02-01 | 1970 | 2 | 0.3743 | 0.97018 | 160.9 | 0.1609 | 158.2561 | 16.641 | 0.7 | 1.8144 | 154.7343 | 16.4053 | 16.5231 | 2.6586 | 154.7533 | 1.8144 | 0.7 | 0 | 0 | 154.7533 | Não | 0 | 0 | 82.4471 | 154.7533 | 19 | 19 | 710
1970-03-01 | 1970 | 3 | 0.84844 | 2.1992 | 119.2 | 0.1192 | 154.7533 | 16.4065 | 0.7 | 1.8144 | 153.1824 | 16.3014 | 16.354 | 1.9494 | 153.1887 | 1.8144 | 0.7 | 0 | 0 | 153.1887 | Não | 0 | 0 | 81.6136 | 153.1887 | 19 | 19 | 711
1970-04-01 | 1970 | 4 | 1.0414 | 2.6992 | 129.2 | 0.1292 | 153.1887 | 16.3018 | 0.7 | 1.8144 | 151.9673 | 16.2201 | 16.261 | 2.1009 | 151.9726 | 1.8144 | 0.7 | 0 | 0 | 151.9726 | Não | 0 | 0 | 80.9657 | 151.9726 | 19 | 19 | 712
1970-05-01 | 1970 | 5 | 0.33733 | 0.87436 | 131.7 | 0.1317 | 151.9726 | 16.2204 | 0.7 | 1.8144 | 148.8963 | 16.0146 | 16.1175 | 2.1227 | 148.9098 | 1.8144 | 0.7 | 0 | 0 | 148.9098 | Não | 0 | 0 | 79.334 | 148.9098 | 19 | 19 | 713
1970-06-01 | 1970 | 6 | 0.256 | 0.66354 | 166.2 | 0.1662 | 148.9098 | 16.0155 | 0.7 | 1.8144 | 145.0972 | 15.7603 | 15.8879 | 2.6406 | 145.1184 | 1.8144 | 0.7 | 0 | 0 | 145.1184 | Não | 0 | 0 | 77.314 | 145.1184 | 19 | 19 | 714
1970-07-01 | 1970 | 7 | 0.21513 | 0.55762 | 225.9 | 0.2259 | 145.1184 | 15.7617 | 0.7 | 1.8144 | 140.3011 | 15.4393 | 15.6005 | 3.5242 | 140.3375 | 1.8144 | 0.7 | 0 | 0 | 140.3375 | Não | 0 | 0 | 74.7669 | 140.3375 | 19 | 19 | 715
1970-08-01 | 1970 | 8 | 0.18487 | 0.47918 | 247.9 | 0.2479 | 140.3375 | 15.4418 | 0.7 | 1.8144 | 135.1742 | 15.0962 | 15.269 | 3.7852 | 135.2171 | 1.8144 | 0.7 | 0 | 0 | 135.2171 | Não | 0 | 0 | 72.0389 | 135.2171 | 19 | 19 | 716
1970-09-01 | 1970 | 9 | 0.15807 | 0.40971 | 273.7 | 0.2737 | 135.2171 | 15.0991 | 0.7 | 1.8144 | 129.6798 | 14.709 | 14.904 | 4.0792 | 129.7332 | 1.8144 | 0.7 | 0 | 0 | 129.7332 | Não | 0 | 0 | 69.1173 | 129.7332 | 19 | 18 | 717
1970-10-01 | 1970 | 10 | 0.13495 | 0.34979 | 307.8 | 0.3078 | 129.7332 | 14.7131 | 0.7 | 1.8144 | 123.7399 | 14.2501 | 14.4816 | 4.4574 | 123.8111 | 1.8144 | 0.7 | 0 | 0 | 123.8111 | Não | 0 | 0 | 65.9622 | 123.8111 | 18 | 18 | 718
1970-11-01 | 1970 | 11 | 0.11534 | 0.29896 | 289.7 | 0.2897 | 123.8111 | 14.2556 | 0.7 | 1.8144 | 118.1658 | 13.8194 | 14.0375 | 4.0667 | 118.229 | 1.8144 | 0.7 | 0 | 0 | 118.229 | Não | 0 | 0 | 62.9883 | 118.229 | 18 | 18 | 719
1970-12-01 | 1970 | 12 | 0.098222 | 0.25459 | 275.5 | 0.2755 | 118.229 | 13.8243 | 0.7 | 1.8144 | 112.8606 | 13.4096 | 13.6169 | 3.7515 | 112.9177 | 1.8144 | 0.7 | 0 | 0 | 112.9177 | Não | 0 | 0 | 60.1586 | 112.9177 | 18 | 18 | 720
1971-01-01 | 1971 | 1 | 0.085596 | 0.22186 | 220.3 | 0.2203 | 112.9177 | 13.414 | 0.7 | 1.8144 | 108.3701 | 13.0626 | 13.2383 | 2.9164 | 108.4088 | 1.8144 | 0.7 | 0 | 0 | 108.4088 | Não | 0 | 0 | 57.7564 | 108.4088 | 18 | 18 | 721
1971-02-01 | 1971 | 2 | 0.11751 | 0.30459 | 160.9 | 0.1609 | 108.4088 | 13.0656 | 0.7 | 1.8144 | 104.7967 | 12.7866 | 12.9261 | 2.0798 | 104.8192 | 1.8144 | 0.7 | 0 | 0 | 104.8192 | Não | 0 | 0 | 55.844 | 104.8192 | 18 | 18 | 722
1971-03-01 | 1971 | 3 | 0.55599 | 1.4411 | 119.2 | 0.1192 | 104.8192 | 12.7883 | 0.7 | 1.8144 | 102.9215 | 12.6417 | 12.715 | 1.5156 | 102.9303 | 1.8144 | 0.7 | 0 | 0 | 102.9303 | Não | 0 | 0 | 54.8376 | 102.9303 | 18 | 18 | 723
1971-04-01 | 1971 | 4 | 5.6349 | 14.6055 | 129.2 | 0.1292 | 102.9303 | 12.6424 | 0.7 | 1.8144 | 114.088 | 13.5044 | 13.0734 | 1.6891 | 114.0323 | 1.8144 | 0.7 | 0 | 0 | 114.0323 | Não | 0 | 0 | 60.7524 | 114.0323 | 18 | 18 | 724
1971-05-01 | 1971 | 5 | 9.6974 | 25.1356 | 131.7 | 0.1317 | 114.0323 | 13.5001 | 0.7 | 1.8144 | 135.5756 | 15.1231 | 14.3116 | 1.8848 | 135.4687 | 1.8144 | 0.7 | 0 | 0 | 135.4687 | Não | 0 | 0 | 72.173 | 135.4687 | 18 | 19 | 725
1971-06-01 | 1971 | 6 | 1.7754 | 4.6017 | 166.2 | 0.1662 | 135.4687 | 15.1159 | 0.7 | 1.8144 | 135.7437 | 15.1343 | 15.1251 | 2.5138 | 135.7422 | 1.8144 | 0.7 | 0 | 0 | 135.7422 | Não | 0 | 0 | 72.3187 | 135.7422 | 19 | 19 | 726
1971-07-01 | 1971 | 7 | 0.80311 | 2.0817 | 225.9 | 0.2259 | 135.7422 | 15.1342 | 0.7 | 1.8144 | 132.5907 | 14.9233 | 15.0288 | 3.395 | 132.6145 | 1.8144 | 0.7 | 0 | 0 | 132.6145 | Não | 0 | 0 | 70.6524 | 132.6145 | 19 | 19 | 727
1971-08-01 | 1971 | 8 | 0.39847 | 1.0328 | 247.9 | 0.2479 | 132.6145 | 14.9249 | 0.7 | 1.8144 | 128.1331 | 14.5895 | 14.7572 | 3.6583 | 128.1746 | 1.8144 | 0.7 | 0 | 0 | 128.1746 | Não | 0 | 0 | 68.287 | 128.1746 | 19 | 18 | 728
1971-09-01 | 1971 | 9 | 0.34783 | 0.90157 | 273.7 | 0.2737 | 128.1746 | 14.5927 | 0.7 | 1.8144 | 123.2678 | 14.2136 | 14.4031 | 3.9421 | 123.3197 | 1.8144 | 0.7 | 0 | 0 | 123.3197 | Não | 0 | 0 | 65.7004 | 123.3197 | 18 | 18 | 729
1971-10-01 | 1971 | 10 | 0.30417 | 0.7884 | 307.8 | 0.3078 | 123.3197 | 14.2176 | 0.7 | 1.8144 | 117.9175 | 13.8002 | 14.0089 | 4.3119 | 117.9817 | 1.8144 | 0.7 | 0 | 0 | 117.9817 | Não | 0 | 0 | 62.8565 | 117.9817 | 18 | 18 | 730
1971-11-01 | 1971 | 11 | 0.2555 | 0.66227 | 289.7 | 0.2897 | 117.9817 | 13.8052 | 0.7 | 1.8144 | 112.8302 | 13.4072 | 13.6062 | 3.9417 | 112.8879 | 1.8144 | 0.7 | 0 | 0 | 112.8879 | Não | 0 | 0 | 60.1427 | 112.8879 | 18 | 18 | 731
1971-12-01 | 1971 | 12 | 0.2177 | 0.56427 | 275.5 | 0.2755 | 112.8879 | 13.4117 | 0.7 | 1.8144 | 107.9428 | 13.0296 | 13.2207 | 3.6423 | 107.9954 | 1.8144 | 0.7 | 0 | 0 | 107.9954 | Não | 0 | 0 | 57.5362 | 107.9954 | 18 | 18 | 732
1972-01-01 | 1972 | 1 | 0.19161 | 0.49666 | 220.3 | 0.2203 | 107.9954 | 13.0337 | 0.7 | 1.8144 | 103.8064 | 12.7101 | 12.8719 | 2.8357 | 103.842 | 1.8144 | 0.7 | 0 | 0 | 103.842 | Não | 0 | 0 | 55.3234 | 103.842 | 18 | 18 | 733
1972-02-01 | 1972 | 2 | 0.18335 | 0.47525 | 160.9 | 0.1609 | 103.842 | 12.7128 | 0.7 | 1.8144 | 100.4574 | 12.4513 | 12.5821 | 2.0245 | 100.4784 | 1.8144 | 0.7 | 0 | 0 | 100.4784 | Não | 0 | 0 | 53.5314 | 100.4784 | 18 | 18 | 734
1972-03-01 | 1972 | 3 | 0.20265 | 0.52528 | 119.2 | 0.1192 | 100.4784 | 12.453 | 0.7 | 1.8144 | 97.7049 | 12.2387 | 12.3458 | 1.4716 | 97.7177 | 1.8144 | 0.7 | 0 | 0 | 97.7177 | Não | 0 | 0 | 52.0606 | 97.7177 | 18 | 18 | 735
1972-04-01 | 1972 | 4 | 0.23015 | 0.59654 | 129.2 | 0.1292 | 97.7177 | 12.2397 | 0.7 | 1.8144 | 94.9185 | 12.0234 | 12.1315 | 1.5674 | 94.9324 | 1.8144 | 0.7 | 0 | 0 | 94.9324 | Não | 0 | 0 | 50.5767 | 94.9324 | 18 | 18 | 736
1972-05-01 | 1972 | 5 | 0.22344 | 0.57917 | 131.7 | 0.1317 | 94.9324 | 12.0245 | 0.7 | 1.8144 | 92.1136 | 11.7918 | 11.9081 | 1.5683 | 92.1289 | 1.8144 | 0.7 | 0 | 0 | 92.1289 | Não | 0 | 0 | 49.0831 | 92.1289 | 18 | 17 | 737
1972-06-01 | 1972 | 6 | 0.15901 | 0.41215 | 166.2 | 0.1662 | 92.1289 | 11.7931 | 0.7 | 1.8144 | 88.7666 | 11.5036 | 11.6484 | 1.936 | 88.7907 | 1.8144 | 0.7 | 0 | 0 | 88.7907 | Não | 0 | 0 | 47.3046 | 88.7907 | 17 | 17 | 738
1972-07-01 | 1972 | 7 | 0.092366 | 0.23941 | 225.9 | 0.2259 | 88.7907 | 11.5057 | 0.7 | 1.8144 | 84.6166 | 11.1463 | 11.326 | 2.5585 | 84.6572 | 1.8144 | 0.7 | 0 | 0 | 84.6572 | Não | 0 | 0 | 45.1024 | 84.6572 | 17 | 17 | 739
1972-08-01 | 1972 | 8 | 0.082363 | 0.21348 | 247.9 | 0.2479 | 84.6572 | 11.1498 | 0.7 | 1.8144 | 80.2922 | 10.7739 | 10.9618 | 2.7174 | 80.3388 | 1.8144 | 0.7 | 0 | 0 | 80.3388 | Não | 0 | 0 | 42.8017 | 80.3388 | 17 | 17 | 740
1972-09-01 | 1972 | 9 | 0.068149 | 0.17664 | 273.7 | 0.2737 | 80.3388 | 10.7779 | 0.7 | 1.8144 | 75.7511 | 10.3829 | 10.5804 | 2.8959 | 75.8052 | 1.8144 | 0.7 | 0 | 0 | 75.8052 | Não | 0 | 0 | 40.3864 | 75.8052 | 17 | 17 | 741
1972-10-01 | 1972 | 10 | 0.0583 | 0.15111 | 307.8 | 0.3078 | 75.8052 | 10.3876 | 0.7 | 1.8144 | 70.9446 | 9.9691 | 10.1783 | 3.1329 | 71.009 | 1.8144 | 0.7 | 0 | 0 | 71.009 | Não | 0 | 0 | 37.8311 | 71.009 | 17 | 17 | 742
1972-11-01 | 1972 | 11 | 0.04976 | 0.12898 | 289.7 | 0.2897 | 71.009 | 9.9746 | 0.7 | 1.8144 | 66.4339 | 9.5807 | 9.7776 | 2.8326 | 66.491 | 1.8144 | 0.7 | 0 | 0 | 66.491 | Não | 0 | 0 | 35.4241 | 66.491 | 17 | 17 | 743
1972-12-01 | 1972 | 12 | 0.044043 | 0.11416 | 275.5 | 0.2755 | 66.491 | 9.5856 | 0.7 | 1.8144 | 62.1499 | 9.1988 | 9.3922 | 2.5876 | 62.2032 | 1.8144 | 0.7 | 0 | 0 | 62.2032 | Não | 0 | 0 | 33.1397 | 62.2032 | 17 | 16 | 744
1973-01-01 | 1973 | 1 | 0.06298 | 0.16325 | 220.3 | 0.2203 | 62.2032 | 9.2042 | 0.7 | 1.8144 | 58.5244 | 8.8314 | 9.0178 | 1.9866 | 58.5654 | 1.8144 | 0.7 | 0 | 0 | 58.5654 | Não | 0 | 0 | 31.2016 | 58.5654 | 16 | 16 | 745
1973-02-01 | 1973 | 2 | 0.13956 | 0.36174 | 160.9 | 0.1609 | 58.5654 | 8.8355 | 0.7 | 1.8144 | 55.6911 | 8.5442 | 8.6899 | 1.3982 | 55.7146 | 1.8144 | 0.7 | 0 | 0 | 55.7146 | Não | 0 | 0 | 29.6828 | 55.7146 | 16 | 16 | 746
1973-03-01 | 1973 | 3 | 1.1594 | 3.0052 | 119.2 | 0.1192 | 55.7146 | 8.5466 | 0.7 | 1.8144 | 55.8866 | 8.564 | 8.5553 | 1.0198 | 55.8855 | 1.8144 | 0.7 | 0 | 0 | 55.8855 | Não | 0 | 0 | 29.7739 | 55.8855 | 16 | 16 | 747
1973-04-01 | 1973 | 4 | 22.8358 | 59.1904 | 129.2 | 0.1292 | 55.8855 | 8.5639 | 0.7 | 1.8144 | 112.1551 | 13.3551 | 10.9595 | 1.416 | 111.8456 | 1.8144 | 0.7 | 0 | 0 | 111.8456 | Não | 0 | 0 | 59.5874 | 111.8456 | 16 | 18 | 748
1973-05-01 | 1973 | 5 | 11.482 | 29.7615 | 131.7 | 0.1317 | 111.8456 | 13.3312 | 0.7 | 1.8144 | 138.037 | 15.2878 | 14.3095 | 1.8846 | 137.9081 | 1.8144 | 0.7 | 0 | 0 | 137.9081 | Não | 0 | 0 | 73.4726 | 137.9081 | 18 | 19 | 749
1973-06-01 | 1973 | 6 | 7.2122 | 18.694 | 166.2 | 0.1662 | 137.9081 | 15.2792 | 0.7 | 1.8144 | 152.2483 | 16.2389 | 15.759 | 2.6192 | 152.1685 | 1.8144 | 0.7 | 0 | 0 | 152.1685 | Não | 0 | 0 | 81.0701 | 152.1685 | 19 | 19 | 750
1973-07-01 | 1973 | 7 | 2.5989 | 6.7365 | 225.9 | 0.2259 | 152.1685 | 16.2335 | 0.7 | 1.8144 | 153.4234 | 16.3175 | 16.2755 | 3.6766 | 153.4139 | 1.8144 | 0.7 | 0 | 0 | 153.4139 | Não | 0 | 0 | 81.7336 | 153.4139 | 19 | 19 | 751
1973-08-01 | 1973 | 8 | 1.0863 | 2.8157 | 247.9 | 0.2479 | 153.4139 | 16.3169 | 0.7 | 1.8144 | 150.3703 | 16.1132 | 16.215 | 4.0197 | 150.3955 | 1.8144 | 0.7 | 0 | 0 | 150.3955 | Não | 0 | 0 | 80.1255 | 150.3955 | 19 | 19 | 752
1973-09-01 | 1973 | 9 | 0.72946 | 1.8908 | 273.7 | 0.2737 | 150.3955 | 16.1149 | 0.7 | 1.8144 | 146.0612 | 15.8248 | 15.9699 | 4.3709 | 146.1009 | 1.8144 | 0.7 | 0 | 0 | 146.1009 | Não | 0 | 0 | 77.8375 | 146.1009 | 19 | 19 | 753
1973-10-01 | 1973 | 10 | 0.57588 | 1.4927 | 307.8 | 0.3078 | 146.1009 | 15.8275 | 0.7 | 1.8144 | 140.9075 | 15.4799 | 15.6537 | 4.8182 | 140.961 | 1.8144 | 0.7 | 0 | 0 | 140.961 | Não | 0 | 0 | 75.0991 | 140.961 | 19 | 19 | 754
1973-11-01 | 1973 | 11 | 0.48868 | 1.2667 | 289.7 | 0.2897 | 140.961 | 15.4835 | 0.7 | 1.8144 | 135.9277 | 15.1466 | 15.3151 | 4.4368 | 135.9765 | 1.8144 | 0.7 | 0 | 0 | 135.9765 | Não | 0 | 0 | 72.4435 | 135.9765 | 19 | 19 | 755
1973-12-01 | 1973 | 12 | 0.42058 | 1.0902 | 275.5 | 0.2755 | 135.9765 | 15.1499 | 0.7 | 1.8144 | 131.0784 | 14.817 | 14.9835 | 4.1279 | 131.1243 | 1.8144 | 0.7 | 0 | 0 | 131.1243 | Não | 0 | 0 | 69.8584 | 131.1243 | 19 | 18 | 756
1974-01-01 | 1974 | 1 | 1.1424 | 2.961 | 220.3 | 0.2203 | 131.1243 | 14.8206 | 0.7 | 1.8144 | 129.0059 | 14.6569 | 14.7387 | 3.2469 | 129.0239 | 1.8144 | 0.7 | 0 | 0 | 129.0239 | Não | 0 | 0 | 68.7394 | 129.0239 | 18 | 18 | 757
1974-02-01 | 1974 | 2 | 5.7123 | 14.8062 | 160.9 | 0.1609 | 129.0239 | 14.6583 | 0.7 | 1.8144 | 139.6572 | 15.3962 | 15.0273 | 2.4179 | 139.5979 | 1.8144 | 0.7 | 0 | 0 | 139.5979 | Não | 0 | 0 | 74.3729 | 139.5979 | 18 | 19 | 758
1974-03-01 | 1974 | 3 | 112.0851 | 290.5247 | 119.2 | 0.1192 | 139.5979 | 15.3923 | 0.7 | 1.8144 | 426.4734 | 21.496 | 18.4441 | 2.1985 | 426.1096 | 1.8144 | 0.7 | 0 | 238.4096 | 187.7 | Não | 0 | 0 | 100 | 426.1096 | 19 | 22 | 759
1974-04-01 | 1974 | 4 | 491.5511 | 1274.1005 | 129.2 | 0.1292 | 187.7 | 18.605 | 0.7 | 1.8144 | 1457.5823 | 21.496 | 20.0505 | 2.5905 | 1457.3956 | 1.8144 | 0.7 | 0 | 1269.6956 | 187.7 | Não | 0 | 0 | 100 | 1457.3956 | 21 | 22 | 760
1974-05-01 | 1974 | 5 | 130.2907 | 337.7135 | 131.7 | 0.1317 | 187.7 | 18.605 | 0.7 | 1.8144 | 521.1488 | 21.496 | 20.0505 | 2.6407 | 520.9584 | 1.8144 | 0.7 | 0 | 333.2584 | 187.7 | Não | 0 | 0 | 100 | 520.9584 | 21 | 22 | 761
1974-06-01 | 1974 | 6 | 13.7694 | 35.6904 | 166.2 | 0.1662 | 187.7 | 18.605 | 0.7 | 1.8144 | 218.4838 | 20.6961 | 19.6505 | 3.2659 | 218.3101 | 1.8144 | 0.7 | 0 | 30.6101 | 187.7 | Não | 0 | 0 | 100 | 218.3101 | 21 | 21 | 762
1974-07-01 | 1974 | 7 | 2.7345 | 7.0879 | 225.9 | 0.2259 | 187.7 | 18.605 | 0.7 | 1.8144 | 188.7706 | 18.6777 | 18.6414 | 4.2111 | 188.7624 | 1.8144 | 0.7 | 0 | 1.0624 | 187.7 | Não | 0 | 0 | 100 | 188.7624 | 21 | 21 | 763
1974-08-01 | 1974 | 8 | 2.1409 | 5.5491 | 247.9 | 0.2479 | 187.7 | 18.605 | 0.7 | 1.8144 | 186.8226 | 18.5468 | 18.5759 | 4.605 | 186.8298 | 1.8144 | 0.7 | 0 | 0 | 186.8298 | Não | 0 | 0 | 99.5364 | 186.8298 | 21 | 20 | 764
1974-09-01 | 1974 | 9 | 1.8819 | 4.8778 | 273.7 | 0.2737 | 186.8298 | 18.5473 | 0.7 | 1.8144 | 184.8168 | 18.4138 | 18.4805 | 5.0581 | 184.835 | 1.8144 | 0.7 | 0 | 0 | 184.835 | Não | 0 | 0 | 98.4737 | 184.835 | 20 | 20 | 765
1974-10-01 | 1974 | 10 | 1.5862 | 4.1114 | 307.8 | 0.3078 | 184.835 | 18.415 | 0.7 | 1.8144 | 181.4639 | 18.1914 | 18.3032 | 5.6337 | 181.4983 | 1.8144 | 0.7 | 0 | 0 | 181.4983 | Não | 0 | 0 | 96.6959 | 181.4983 | 20 | 20 | 766
1974-11-01 | 1974 | 11 | 1.353 | 3.5071 | 289.7 | 0.2897 | 181.4983 | 18.1936 | 0.7 | 1.8144 | 177.9203 | 17.9563 | 18.075 | 5.2363 | 177.9547 | 1.8144 | 0.7 | 0 | 0 | 177.9547 | Não | 0 | 0 | 94.808 | 177.9547 | 20 | 20 | 767
1974-12-01 | 1974 | 12 | 1.1624 | 3.0129 | 275.5 | 0.2755 | 177.9547 | 17.9586 | 0.7 | 1.8144 | 174.2056 | 17.7084 | 17.8335 | 4.9131 | 174.24 | 1.8144 | 0.7 | 0 | 0 | 174.24 | Não | 0 | 0 | 92.829 | 174.24 | 20 | 19 | 768
1975-01-01 | 1975 | 1 | 1.1191 | 2.9008 | 220.3 | 0.2203 | 174.24 | 17.7107 | 0.7 | 1.8144 | 171.4248 | 17.5223 | 17.6165 | 3.8809 | 171.4455 | 1.8144 | 0.7 | 0 | 0 | 171.4455 | Não | 0 | 0 | 91.3402 | 171.4455 | 19 | 19 | 769
1975-02-01 | 1975 | 2 | 1.47 | 3.8104 | 160.9 | 0.1609 | 171.4455 | 17.5237 | 0.7 | 1.8144 | 170.622 | 17.4685 | 17.4961 | 2.8151 | 170.6264 | 1.8144 | 0.7 | 0 | 0 | 170.6264 | Não | 0 | 0 | 90.9038 | 170.6264 | 19 | 19 | 770
1975-03-01 | 1975 | 3 | 10.8847 | 28.2131 | 119.2 | 0.1192 | 170.6264 | 17.4688 | 0.7 | 1.8144 | 194.9429 | 19.097 | 18.2829 | 2.1793 | 194.8458 | 1.8144 | 0.7 | 0 | 7.1458 | 187.7 | Não | 0 | 0 | 100 | 194.8458 | 19 | 21 | 771
1975-04-01 | 1975 | 4 | 26.8257 | 69.5322 | 129.2 | 0.1292 | 187.7 | 18.605 | 0.7 | 1.8144 | 253.014 | 21.496 | 20.0505 | 2.5905 | 252.8272 | 1.8144 | 0.7 | 0 | 65.1272 | 187.7 | Não | 0 | 0 | 100 | 252.8272 | 21 | 22 | 772
1975-05-01 | 1975 | 5 | 29.57 | 76.6454 | 131.7 | 0.1317 | 187.7 | 18.605 | 0.7 | 1.8144 | 260.0807 | 21.496 | 20.0505 | 2.6407 | 259.8904 | 1.8144 | 0.7 | 0 | 72.1904 | 187.7 | Não | 0 | 0 | 100 | 259.8904 | 21 | 22 | 773
1975-06-01 | 1975 | 6 | 21.7116 | 56.2765 | 166.2 | 0.1662 | 187.7 | 18.605 | 0.7 | 1.8144 | 239.0699 | 21.496 | 20.0505 | 3.3324 | 238.8297 | 1.8144 | 0.7 | 0 | 51.1297 | 187.7 | Não | 0 | 0 | 100 | 238.8297 | 21 | 22 | 774
1975-07-01 | 1975 | 7 | 5.9515 | 15.4262 | 225.9 | 0.2259 | 187.7 | 18.605 | 0.7 | 1.8144 | 197.1089 | 19.2441 | 18.9246 | 4.2751 | 197.0367 | 1.8144 | 0.7 | 0 | 9.3367 | 187.7 | Não | 0 | 0 | 100 | 197.0367 | 21 | 21 | 775
1975-08-01 | 1975 | 8 | 1.3578 | 3.5193 | 247.9 | 0.2479 | 187.7 | 18.605 | 0.7 | 1.8144 | 184.7927 | 18.4122 | 18.5086 | 4.5883 | 184.8166 | 1.8144 | 0.7 | 0 | 0 | 184.8166 | Não | 0 | 0 | 98.4638 | 184.8166 | 21 | 20 | 776
1975-09-01 | 1975 | 9 | 1.13 | 2.9291 | 273.7 | 0.2737 | 184.8166 | 18.4137 | 0.7 | 1.8144 | 180.8915 | 18.1534 | 18.2836 | 5.0042 | 180.9271 | 1.8144 | 0.7 | 0 | 0 | 180.9271 | Não | 0 | 0 | 96.3916 | 180.9271 | 20 | 20 | 777
1975-10-01 | 1975 | 10 | 0.96058 | 2.4898 | 307.8 | 0.3078 | 180.9271 | 18.1558 | 0.7 | 1.8144 | 176.0142 | 17.8294 | 17.9926 | 5.5381 | 176.0644 | 1.8144 | 0.7 | 0 | 0 | 176.0644 | Não | 0 | 0 | 93.801 | 176.0644 | 20 | 19 | 778
1975-11-01 | 1975 | 11 | 0.82151 | 2.1294 | 289.7 | 0.2897 | 176.0644 | 17.8328 | 0.7 | 1.8144 | 171.2132 | 17.5081 | 17.6704 | 5.1191 | 171.2602 | 1.8144 | 0.7 | 0 | 0 | 171.2602 | Não | 0 | 0 | 91.2415 | 171.2602 | 19 | 19 | 779
1975-12-01 | 1975 | 12 | 0.70396 | 1.8247 | 275.5 | 0.2755 | 171.2602 | 17.5113 | 0.7 | 1.8144 | 166.4461 | 17.1891 | 17.3502 | 4.78 | 166.4905 | 1.8144 | 0.7 | 0 | 0 | 166.4905 | Não | 0 | 0 | 88.7003 | 166.4905 | 19 | 19 | 780
1976-01-01 | 1976 | 1 | 0.60174 | 1.5597 | 220.3 | 0.2203 | 166.4905 | 17.192 | 0.7 | 1.8144 | 162.4484 | 16.9215 | 17.0568 | 3.7576 | 162.4782 | 1.8144 | 0.7 | 0 | 0 | 162.4782 | Não | 0 | 0 | 86.5627 | 162.4782 | 19 | 19 | 781
1976-02-01 | 1976 | 2 | 1.1202 | 2.9034 | 160.9 | 0.1609 | 162.4782 | 16.9235 | 0.7 | 1.8144 | 160.8442 | 16.8142 | 16.8688 | 2.7142 | 160.853 | 1.8144 | 0.7 | 0 | 0 | 160.853 | Não | 0 | 0 | 85.6969 | 160.853 | 19 | 19 | 782
1976-03-01 | 1976 | 3 | 4.5542 | 11.8045 | 119.2 | 0.1192 | 160.853 | 16.8148 | 0.7 | 1.8144 | 168.8388 | 17.3492 | 17.082 | 2.0362 | 168.8069 | 1.8144 | 0.7 | 0 | 0 | 168.8069 | Não | 0 | 0 | 89.9344 | 168.8069 | 19 | 19 | 783
1976-04-01 | 1976 | 4 | 4.645 | 12.0397 | 129.2 | 0.1292 | 168.8069 | 17.3471 | 0.7 | 1.8144 | 176.791 | 17.8814 | 17.6142 | 2.2758 | 176.7565 | 1.8144 | 0.7 | 0 | 0 | 176.7565 | Não | 0 | 0 | 94.1697 | 176.7565 | 19 | 19 | 784
1976-05-01 | 1976 | 5 | 0.98133 | 2.5436 | 131.7 | 0.1317 | 176.7565 | 17.8791 | 0.7 | 1.8144 | 175.131 | 17.7703 | 17.8247 | 2.3475 | 175.1382 | 1.8144 | 0.7 | 0 | 0 | 175.1382 | Não | 0 | 0 | 93.3075 | 175.1382 | 19 | 19 | 785
1976-06-01 | 1976 | 6 | 0.60296 | 1.5629 | 166.2 | 0.1662 | 175.1382 | 17.7708 | 0.7 | 1.8144 | 171.9332 | 17.5563 | 17.6635 | 2.9357 | 171.951 | 1.8144 | 0.7 | 0 | 0 | 171.951 | Não | 0 | 0 | 91.6095 | 171.951 | 19 | 19 | 786
1976-07-01 | 1976 | 7 | 0.47499 | 1.2312 | 225.9 | 0.2259 | 171.951 | 17.5575 | 0.7 | 1.8144 | 167.4015 | 17.253 | 17.4052 | 3.9318 | 167.4359 | 1.8144 | 0.7 | 0 | 0 | 167.4359 | Não | 0 | 0 | 89.204 | 167.4359 | 19 | 19 | 787
1976-08-01 | 1976 | 8 | 0.41037 | 1.0637 | 247.9 | 0.2479 | 167.4359 | 17.2553 | 0.7 | 1.8144 | 162.4076 | 16.9188 | 17.0871 | 4.2359 | 162.4493 | 1.8144 | 0.7 | 0 | 0 | 162.4493 | Não | 0 | 0 | 86.5473 | 162.4493 | 19 | 19 | 788
1976-09-01 | 1976 | 9 | 0.35359 | 0.91652 | 273.7 | 0.2737 | 162.4493 | 16.9216 | 0.7 | 1.8144 | 156.92 | 16.5515 | 16.7366 | 4.5808 | 156.9706 | 1.8144 | 0.7 | 0 | 0 | 156.9706 | Não | 0 | 0 | 83.6285 | 156.9706 | 19 | 19 | 789
1976-10-01 | 1976 | 10 | 0.30188 | 0.78247 | 307.8 | 0.3078 | 156.9706 | 16.5549 | 0.7 | 1.8144 | 150.8431 | 16.1448 | 16.3499 | 5.0325 | 150.9062 | 1.8144 | 0.7 | 0 | 0 | 150.9062 | Não | 0 | 0 | 80.3976 | 150.9062 | 19 | 19 | 790
1976-11-01 | 1976 | 11 | 0.25837 | 0.66968 | 289.7 | 0.2897 | 150.9062 | 16.1491 | 0.7 | 1.8144 | 145.0831 | 15.7594 | 15.9542 | 4.6219 | 145.1396 | 1.8144 | 0.7 | 0 | 0 | 145.1396 | Não | 0 | 0 | 77.3253 | 145.1396 | 19 | 19 | 791
1976-12-01 | 1976 | 12 | 0.21927 | 0.56834 | 275.5 | 0.2755 | 145.1396 | 15.7631 | 0.7 | 1.8144 | 139.5508 | 15.3891 | 15.5761 | 4.2912 | 139.6023 | 1.8144 | 0.7 | 0 | 0 | 139.6023 | Não | 0 | 0 | 74.3752 | 139.6023 | 19 | 19 | 792
1977-01-01 | 1977 | 1 | 0.2273 | 0.58917 | 220.3 | 0.2203 | 139.6023 | 15.3926 | 0.7 | 1.8144 | 134.9861 | 15.0836 | 15.2381 | 3.357 | 135.0201 | 1.8144 | 0.7 | 0 | 0 | 135.0201 | Não | 0 | 0 | 71.934 | 135.0201 | 19 | 19 | 793
1977-02-01 | 1977 | 2 | 0.44663 | 1.1577 | 160.9 | 0.1609 | 135.0201 | 15.0859 | 0.7 | 1.8144 | 131.9361 | 14.8795 | 14.9827 | 2.4107 | 131.9527 | 1.8144 | 0.7 | 0 | 0 | 131.9527 | Não | 0 | 0 | 70.2998 | 131.9527 | 19 | 19 | 794
1977-03-01 | 1977 | 3 | 1.9824 | 5.1385 | 119.2 | 0.1192 | 131.9527 | 14.8806 | 0.7 | 1.8144 | 133.503 | 14.9844 | 14.9325 | 1.78 | 133.4968 | 1.8144 | 0.7 | 0 | 0 | 133.4968 | Não | 0 | 0 | 71.1224 | 133.4968 | 19 | 19 | 795
1977-04-01 | 1977 | 4 | 12.4193 | 32.191 | 129.2 | 0.1292 | 133.4968 | 14.9839 | 0.7 | 1.8144 | 161.9374 | 16.8873 | 15.9356 | 2.0589 | 161.8145 | 1.8144 | 0.7 | 0 | 0 | 161.8145 | Não | 0 | 0 | 86.2091 | 161.8145 | 19 | 19 | 796
1977-05-01 | 1977 | 5 | 7.205 | 18.6753 | 131.7 | 0.1317 | 161.8145 | 16.8791 | 0.7 | 1.8144 | 176.4524 | 17.8587 | 17.3689 | 2.2875 | 176.3879 | 1.8144 | 0.7 | 0 | 0 | 176.3879 | Não | 0 | 0 | 93.9733 | 176.3879 | 19 | 19 | 797
1977-06-01 | 1977 | 6 | 7.5229 | 19.4993 | 166.2 | 0.1662 | 176.3879 | 17.8544 | 0.7 | 1.8144 | 191.1054 | 18.8363 | 18.3454 | 3.049 | 191.0238 | 1.8144 | 0.7 | 0 | 3.3238 | 187.7 | Não | 0 | 0 | 100 | 191.0238 | 19 | 21 | 798
1977-07-01 | 1977 | 7 | 1.5735 | 4.0786 | 225.9 | 0.2259 | 187.7 | 18.605 | 0.7 | 1.8144 | 185.7614 | 18.4764 | 18.5407 | 4.1883 | 185.7759 | 1.8144 | 0.7 | 0 | 0 | 185.7759 | Não | 0 | 0 | 98.9749 | 185.7759 | 21 | 20 | 799
1977-08-01 | 1977 | 8 | 0.5936 | 1.5386 | 247.9 | 0.2479 | 185.7759 | 18.4774 | 0.7 | 1.8144 | 180.9195 | 18.1553 | 18.3163 | 4.5406 | 180.9595 | 1.8144 | 0.7 | 0 | 0 | 180.9595 | Não | 0 | 0 | 96.4089 | 180.9595 | 20 | 20 | 800
1977-09-01 | 1977 | 9 | 0.53025 | 1.3744 | 273.7 | 0.2737 | 180.9595 | 18.1579 | 0.7 | 1.8144 | 175.5497 | 17.7983 | 17.9781 | 4.9206 | 175.5989 | 1.8144 | 0.7 | 0 | 0 | 175.5989 | Não | 0 | 0 | 93.5529 | 175.5989 | 20 | 19 | 801
1977-10-01 | 1977 | 10 | 0.45755 | 1.186 | 307.8 | 0.3078 | 175.5989 | 17.8016 | 0.7 | 1.8144 | 169.4911 | 17.3929 | 17.5972 | 5.4164 | 169.554 | 1.8144 | 0.7 | 0 | 0 | 169.554 | Não | 0 | 0 | 90.3325 | 169.554 | 19 | 19 | 802
1977-11-01 | 1977 | 11 | 0.39068 | 1.0126 | 289.7 | 0.2897 | 169.554 | 17.3971 | 0.7 | 1.8144 | 163.7123 | 17.0061 | 17.2016 | 4.9833 | 163.769 | 1.8144 | 0.7 | 0 | 0 | 163.769 | Não | 0 | 0 | 87.2504 | 163.769 | 19 | 19 | 803
1977-12-01 | 1977 | 12 | 0.33782 | 0.87563 | 275.5 | 0.2755 | 163.769 | 17.0099 | 0.7 | 1.8144 | 158.144 | 16.6335 | 16.8217 | 4.6344 | 158.1958 | 1.8144 | 0.7 | 0 | 0 | 158.1958 | Não | 0 | 0 | 84.2812 | 158.1958 | 19 | 19 | 804
1978-01-01 | 1978 | 1 | 0.29912 | 0.77532 | 220.3 | 0.2203 | 158.1958 | 16.6369 | 0.7 | 1.8144 | 153.4916 | 16.3221 | 16.4795 | 3.6304 | 153.5263 | 1.8144 | 0.7 | 0 | 0 | 153.5263 | Não | 0 | 0 | 81.7934 | 153.5263 | 19 | 19 | 805
1978-02-01 | 1978 | 2 | 0.44816 | 1.1616 | 160.9 | 0.1609 | 153.5263 | 16.3244 | 0.7 | 1.8144 | 150.2469 | 16.1049 | 16.2147 | 2.6089 | 150.2646 | 1.8144 | 0.7 | 0 | 0 | 150.2646 | Não | 0 | 0 | 80.0557 | 150.2646 | 19 | 19 | 806
1978-03-01 | 1978 | 3 | 0.91669 | 2.3761 | 119.2 | 0.1192 | 150.2646 | 16.1061 | 0.7 | 1.8144 | 148.9064 | 16.0152 | 16.0607 | 1.9144 | 148.9118 | 1.8144 | 0.7 | 0 | 0 | 148.9118 | Não | 0 | 0 | 79.335 | 148.9118 | 19 | 19 | 807
1978-04-01 | 1978 | 4 | 2.8799 | 7.4646 | 129.2 | 0.1292 | 148.9118 | 16.0156 | 0.7 | 1.8144 | 152.4928 | 16.2553 | 16.1354 | 2.0847 | 152.4773 | 1.8144 | 0.7 | 0 | 0 | 152.4773 | Não | 0 | 0 | 81.2346 | 152.4773 | 19 | 19 | 808
1978-05-01 | 1978 | 5 | 4.4525 | 11.5408 | 131.7 | 0.1317 | 152.4773 | 16.2542 | 0.7 | 1.8144 | 160.063 | 16.7619 | 16.5081 | 2.1741 | 160.0296 | 1.8144 | 0.7 | 0 | 0 | 160.0296 | Não | 0 | 0 | 85.2582 | 160.0296 | 19 | 19 | 809
1978-06-01 | 1978 | 6 | 0.75847 | 1.966 | 166.2 | 0.1662 | 160.0296 | 16.7596 | 0.7 | 1.8144 | 157.3957 | 16.5834 | 16.6715 | 2.7708 | 157.4104 | 1.8144 | 0.7 | 0 | 0 | 157.4104 | Não | 0 | 0 | 83.8627 | 157.4104 | 19 | 19 | 810
1978-07-01 | 1978 | 7 | 0.79979 | 2.073 | 225.9 | 0.2259 | 157.4104 | 16.5844 | 0.7 | 1.8144 | 153.9226 | 16.3509 | 16.4676 | 3.72 | 153.949 | 1.8144 | 0.7 | 0 | 0 | 153.949 | Não | 0 | 0 | 82.0186 | 153.949 | 19 | 19 | 811
1978-08-01 | 1978 | 8 | 0.31269 | 0.8105 | 247.9 | 0.2479 | 153.949 | 16.3527 | 0.7 | 1.8144 | 148.8912 | 16.0142 | 16.1835 | 4.0119 | 148.9332 | 1.8144 | 0.7 | 0 | 0 | 148.9332 | Não | 0 | 0 | 79.3464 | 148.9332 | 19 | 19 | 812
1978-09-01 | 1978 | 9 | 0.27883 | 0.72273 | 273.7 | 0.2737 | 148.9332 | 16.017 | 0.7 | 1.8144 | 143.4577 | 15.6506 | 15.8338 | 4.3337 | 143.5078 | 1.8144 | 0.7 | 0 | 0 | 143.5078 | Não | 0 | 0 | 76.4559 | 143.5078 | 19 | 19 | 813
1978-10-01 | 1978 | 10 | 0.23474 | 0.60845 | 307.8 | 0.3078 | 143.5078 | 15.6539 | 0.7 | 1.8144 | 137.4836 | 15.2508 | 15.4523 | 4.7562 | 137.5456 | 1.8144 | 0.7 | 0 | 0 | 137.5456 | Não | 0 | 0 | 73.2795 | 137.5456 | 19 | 19 | 814
1978-11-01 | 1978 | 11 | 0.2009 | 0.52075 | 289.7 | 0.2897 | 137.5456 | 15.2549 | 0.7 | 1.8144 | 131.8326 | 14.8726 | 15.0637 | 4.364 | 131.888 | 1.8144 | 0.7 | 0 | 0 | 131.888 | Não | 0 | 0 | 70.2653 | 131.888 | 19 | 19 | 815
1978-12-01 | 1978 | 12 | 0.17144 | 0.44437 | 275.5 | 0.2755 | 131.888 | 14.8763 | 0.7 | 1.8144 | 126.4196 | 14.4571 | 14.6667 | 4.0407 | 126.4773 | 1.8144 | 0.7 | 0 | 0 | 126.4773 | Não | 0 | 0 | 67.3827 | 126.4773 | 19 | 18 | 816
1979-01-01 | 1979 | 1 | 0.16036 | 0.41564 | 220.3 | 0.2203 | 126.4773 | 14.4616 | 0.7 | 1.8144 | 121.8927 | 14.1074 | 14.2845 | 3.1469 | 121.9317 | 1.8144 | 0.7 | 0 | 0 | 121.9317 | Não | 0 | 0 | 64.9609 | 121.9317 | 18 | 18 | 817
1979-02-01 | 1979 | 2 | 0.18381 | 0.47643 | 160.9 | 0.1609 | 121.9317 | 14.1104 | 0.7 | 1.8144 | 118.3233 | 13.8316 | 13.971 | 2.2479 | 118.3458 | 1.8144 | 0.7 | 0 | 0 | 118.3458 | Não | 0 | 0 | 63.0505 | 118.3458 | 18 | 18 | 818
1979-03-01 | 1979 | 3 | 0.32538 | 0.8434 | 119.2 | 0.1192 | 118.3458 | 13.8333 | 0.7 | 1.8144 | 115.7258 | 13.6309 | 13.7321 | 1.6369 | 115.7379 | 1.8144 | 0.7 | 0 | 0 | 115.7379 | Não | 0 | 0 | 61.6611 | 115.7379 | 18 | 18 | 819
1979-04-01 | 1979 | 4 | 1.3264 | 3.4381 | 129.2 | 0.1292 | 115.7379 | 13.6319 | 0.7 | 1.8144 | 115.6004 | 13.6212 | 13.6265 | 1.7605 | 115.6011 | 1.8144 | 0.7 | 0 | 0 | 115.6011 | Não | 0 | 0 | 61.5882 | 115.6011 | 18 | 18 | 820
1979-05-01 | 1979 | 5 | 2.8455 | 7.3756 | 131.7 | 0.1317 | 115.6011 | 13.6213 | 0.7 | 1.8144 | 119.3683 | 13.9123 | 13.7668 | 1.8131 | 119.3492 | 1.8144 | 0.7 | 0 | 0 | 119.3492 | Não | 0 | 0 | 63.5851 | 119.3492 | 18 | 18 | 821
1979-06-01 | 1979 | 6 | 0.35979 | 0.93257 | 166.2 | 0.1662 | 119.3492 | 13.9109 | 0.7 | 1.8144 | 116.1553 | 13.6641 | 13.7875 | 2.2915 | 116.1758 | 1.8144 | 0.7 | 0 | 0 | 116.1758 | Não | 0 | 0 | 61.8944 | 116.1758 | 18 | 18 | 822
1979-07-01 | 1979 | 7 | 0.19886 | 0.51546 | 225.9 | 0.2259 | 116.1758 | 13.6657 | 0.7 | 1.8144 | 111.7898 | 13.3268 | 13.4963 | 3.0488 | 111.8281 | 1.8144 | 0.7 | 0 | 0 | 111.8281 | Não | 0 | 0 | 59.5781 | 111.8281 | 18 | 18 | 823
1979-08-01 | 1979 | 8 | 0.17459 | 0.45255 | 247.9 | 0.2479 | 111.8281 | 13.3298 | 0.7 | 1.8144 | 107.1618 | 12.9693 | 13.1495 | 3.2598 | 107.2065 | 1.8144 | 0.7 | 0 | 0 | 107.2065 | Não | 0 | 0 | 57.1159 | 107.2065 | 18 | 18 | 824
1979-09-01 | 1979 | 9 | 0.1668 | 0.43235 | 273.7 | 0.2737 | 107.2065 | 12.9727 | 0.7 | 1.8144 | 102.2738 | 12.5917 | 12.7822 | 3.4985 | 102.3259 | 1.8144 | 0.7 | 0 | 0 | 102.3259 | Não | 0 | 0 | 54.5157 | 102.3259 | 18 | 18 | 825
1979-10-01 | 1979 | 10 | 0.12996 | 0.33687 | 307.8 | 0.3078 | 102.3259 | 12.5957 | 0.7 | 1.8144 | 96.9715 | 12.182 | 12.3889 | 3.8133 | 97.0351 | 1.8144 | 0.7 | 0 | 0 | 97.0351 | Não | 0 | 0 | 51.6969 | 97.0351 | 18 | 18 | 826
1979-11-01 | 1979 | 11 | 0.11436 | 0.29643 | 289.7 | 0.2897 | 97.0351 | 12.1869 | 0.7 | 1.8144 | 91.9866 | 11.7809 | 11.9839 | 3.4717 | 92.0454 | 1.8144 | 0.7 | 0 | 0 | 92.0454 | Não | 0 | 0 | 49.0386 | 92.0454 | 18 | 17 | 827
1979-12-01 | 1979 | 12 | 0.095129 | 0.24658 | 275.5 | 0.2755 | 92.0454 | 11.7859 | 0.7 | 1.8144 | 87.2306 | 11.3713 | 11.5786 | 3.1899 | 87.2877 | 1.8144 | 0.7 | 0 | 0 | 87.2877 | Não | 0 | 0 | 46.5038 | 87.2877 | 17 | 17 | 828
1980-01-01 | 1980 | 1 | 0.12105 | 0.31376 | 220.3 | 0.2203 | 87.2877 | 11.3763 | 0.7 | 1.8144 | 83.2808 | 11.0313 | 11.2038 | 2.4682 | 83.3188 | 1.8144 | 0.7 | 0 | 0 | 83.3188 | Não | 0 | 0 | 44.3894 | 83.3188 | 17 | 17 | 829
1980-02-01 | 1980 | 2 | 3.5822 | 9.285 | 160.9 | 0.1609 | 83.3188 | 11.0345 | 0.7 | 1.8144 | 89.014 | 11.5249 | 11.2797 | 1.8149 | 88.9746 | 1.8144 | 0.7 | 0 | 0 | 88.9746 | Não | 0 | 0 | 47.4025 | 88.9746 | 17 | 17 | 830
1980-03-01 | 1980 | 3 | 8.764 | 22.7162 | 119.2 | 0.1192 | 88.9746 | 11.5215 | 0.7 | 1.8144 | 108.503 | 13.0729 | 12.2972 | 1.4658 | 108.4106 | 1.8144 | 0.7 | 0 | 0 | 108.4106 | Não | 0 | 0 | 57.7574 | 108.4106 | 17 | 18 | 831
1980-04-01 | 1980 | 4 | 2.2682 | 5.8791 | 129.2 | 0.1292 | 108.4106 | 13.0658 | 0.7 | 1.8144 | 110.7872 | 13.2494 | 13.1576 | 1.7 | 110.7753 | 1.8144 | 0.7 | 0 | 0 | 110.7753 | Não | 0 | 0 | 59.0172 | 110.7753 | 18 | 18 | 832
1980-05-01 | 1980 | 5 | 0.70932 | 1.8386 | 131.7 | 0.1317 | 110.7753 | 13.2485 | 0.7 | 1.8144 | 109.0546 | 13.1155 | 13.182 | 1.7361 | 109.0634 | 1.8144 | 0.7 | 0 | 0 | 109.0634 | Não | 0 | 0 | 58.1052 | 109.0634 | 18 | 18 | 833
1980-06-01 | 1980 | 6 | 0.52706 | 1.3661 | 166.2 | 0.1662 | 109.0634 | 13.1162 | 0.7 | 1.8144 | 106.4352 | 12.9132 | 13.0147 | 2.163 | 106.4521 | 1.8144 | 0.7 | 0 | 0 | 106.4521 | Não | 0 | 0 | 56.714 | 106.4521 | 18 | 18 | 834
1980-07-01 | 1980 | 7 | 0.34826 | 0.90268 | 225.9 | 0.2259 | 106.4521 | 12.9145 | 0.7 | 1.8144 | 102.623 | 12.6186 | 12.7666 | 2.884 | 102.6564 | 1.8144 | 0.7 | 0 | 0 | 102.6564 | Não | 0 | 0 | 54.6918 | 102.6564 | 18 | 18 | 835
1980-08-01 | 1980 | 8 | 0.3044 | 0.789 | 247.9 | 0.2479 | 102.6564 | 12.6212 | 0.7 | 1.8144 | 98.5022 | 12.3003 | 12.4608 | 3.089 | 98.542 | 1.8144 | 0.7 | 0 | 0 | 98.542 | Não | 0 | 0 | 52.4997 | 98.542 | 18 | 18 | 836
1980-09-01 | 1980 | 9 | 0.26138 | 0.6775 | 273.7 | 0.2737 | 98.542 | 12.3034 | 0.7 | 1.8144 | 94.0377 | 11.9554 | 12.1294 | 3.3198 | 94.0853 | 1.8144 | 0.7 | 0 | 0 | 94.0853 | Não | 0 | 0 | 50.1254 | 94.0853 | 18 | 18 | 837
1980-10-01 | 1980 | 10 | 0.22405 | 0.58074 | 307.8 | 0.3078 | 94.0853 | 11.959 | 0.7 | 1.8144 | 89.1706 | 11.5384 | 11.7487 | 3.6163 | 89.2354 | 1.8144 | 0.7 | 0 | 0 | 89.2354 | Não | 0 | 0 | 47.5415 | 89.2354 | 18 | 17 | 838
1980-11-01 | 1980 | 11 | 0.19095 | 0.49496 | 289.7 | 0.2897 | 89.2354 | 11.544 | 0.7 | 1.8144 | 84.5716 | 11.1424 | 11.3432 | 3.2861 | 84.6298 | 1.8144 | 0.7 | 0 | 0 | 84.6298 | Não | 0 | 0 | 45.0878 | 84.6298 | 17 | 17 | 839
1980-12-01 | 1980 | 12 | 0.16272 | 0.42178 | 275.5 | 0.2755 | 84.6298 | 11.1474 | 0.7 | 1.8144 | 80.1661 | 10.7631 | 10.9552 | 3.0182 | 80.219 | 1.8144 | 0.7 | 0 | 0 | 80.219 | Não | 0 | 0 | 42.7379 | 80.219 | 17 | 17 | 840
1981-01-01 | 1981 | 1 | 0.14098 | 0.36542 | 220.3 | 0.2203 | 80.219 | 10.7676 | 0.7 | 1.8144 | 76.3979 | 10.4386 | 10.6031 | 2.3359 | 76.4342 | 1.8144 | 0.7 | 0 | 0 | 76.4342 | Não | 0 | 0 | 40.7215 | 76.4342 | 17 | 17 | 841
1981-02-01 | 1981 | 2 | 0.12823 | 0.33236 | 160.9 | 0.1609 | 76.4342 | 10.4417 | 0.7 | 1.8144 | 73.2721 | 10.1695 | 10.3056 | 1.6582 | 73.294 | 1.8144 | 0.7 | 0 | 0 | 73.294 | Não | 0 | 0 | 39.0485 | 73.294 | 17 | 17 | 842
1981-03-01 | 1981 | 3 | 13.3217 | 34.5299 | 119.2 | 0.1192 | 73.294 | 10.1714 | 0.7 | 1.8144 | 104.797 | 12.7866 | 11.479 | 1.3683 | 104.6411 | 1.8144 | 0.7 | 0 | 0 | 104.6411 | Não | 0 | 0 | 55.7491 | 104.6411 | 17 | 18 | 843
1981-04-01 | 1981 | 4 | 12.1868 | 31.5881 | 129.2 | 0.1292 | 104.6411 | 12.7746 | 0.7 | 1.8144 | 132.7644 | 14.9349 | 13.8547 | 1.79 | 132.6248 | 1.8144 | 0.7 | 0 | 0 | 132.6248 | Não | 0 | 0 | 70.6579 | 132.6248 | 18 | 19 | 844
1981-05-01 | 1981 | 5 | 1.2919 | 3.3487 | 131.7 | 0.1317 | 132.6248 | 14.9256 | 0.7 | 1.8144 | 132.1934 | 14.8967 | 14.9112 | 1.9638 | 132.1953 | 1.8144 | 0.7 | 0 | 0 | 132.1953 | Não | 0 | 0 | 70.429 | 132.1953 | 19 | 19 | 845
1981-06-01 | 1981 | 6 | 0.74541 | 1.9321 | 166.2 | 0.1662 | 132.1953 | 14.8968 | 0.7 | 1.8144 | 129.8372 | 14.7211 | 14.809 | 2.4613 | 129.8518 | 1.8144 | 0.7 | 0 | 0 | 129.8518 | Não | 0 | 0 | 69.1805 | 129.8518 | 19 | 18 | 846
1981-07-01 | 1981 | 7 | 0.61982 | 1.6066 | 225.9 | 0.2259 | 129.8518 | 14.7223 | 0.7 | 1.8144 | 126.3182 | 14.4493 | 14.5858 | 3.2949 | 126.349 | 1.8144 | 0.7 | 0 | 0 | 126.349 | Não | 0 | 0 | 67.3143 | 126.349 | 18 | 18 | 847
1981-08-01 | 1981 | 8 | 0.551 | 1.4282 | 247.9 | 0.2479 | 126.349 | 14.4516 | 0.7 | 1.8144 | 122.3803 | 14.145 | 14.2983 | 3.5446 | 122.4183 | 1.8144 | 0.7 | 0 | 0 | 122.4183 | Não | 0 | 0 | 65.2202 | 122.4183 | 18 | 18 | 848
1981-09-01 | 1981 | 9 | 0.47296 | 1.2259 | 273.7 | 0.2737 | 122.4183 | 14.148 | 0.7 | 1.8144 | 117.9575 | 13.8033 | 13.9756 | 3.8251 | 118.0046 | 1.8144 | 0.7 | 0 | 0 | 118.0046 | Não | 0 | 0 | 62.8687 | 118.0046 | 18 | 18 | 849
1981-10-01 | 1981 | 10 | 0.40433 | 1.048 | 307.8 | 0.3078 | 118.0046 | 13.807 | 0.7 | 1.8144 | 112.9884 | 13.4194 | 13.6132 | 4.1901 | 113.0481 | 1.8144 | 0.7 | 0 | 0 | 113.0481 | Não | 0 | 0 | 60.2281 | 113.0481 | 18 | 18 | 850
1981-11-01 | 1981 | 11 | 0.34504 | 0.89433 | 289.7 | 0.2897 | 113.0481 | 13.4241 | 0.7 | 1.8144 | 108.2391 | 13.0525 | 13.2383 | 3.8351 | 108.2929 | 1.8144 | 0.7 | 0 | 0 | 108.2929 | Não | 0 | 0 | 57.6947 | 108.2929 | 18 | 18 | 851
1981-12-01 | 1981 | 12 | 0.29582 | 0.76676 | 275.5 | 0.2755 | 108.2929 | 13.0567 | 0.7 | 1.8144 | 103.6481 | 12.6978 | 12.8773 | 3.5477 | 103.6976 | 1.8144 | 0.7 | 0 | 0 | 103.6976 | Não | 0 | 0 | 55.2464 | 103.6976 | 18 | 18 | 852
1982-01-01 | 1982 | 1 | 0.25977 | 0.67332 | 220.3 | 0.2203 | 103.6976 | 12.7017 | 0.7 | 1.8144 | 99.7583 | 12.3973 | 12.5495 | 2.7647 | 99.7918 | 1.8144 | 0.7 | 0 | 0 | 99.7918 | Não | 0 | 0 | 53.1656 | 99.7918 | 18 | 18 | 853
1982-02-01 | 1982 | 2 | 0.31899 | 0.82683 | 160.9 | 0.1609 | 99.7918 | 12.3999 | 0.7 | 1.8144 | 96.8091 | 12.1695 | 12.2847 | 1.9766 | 96.8277 | 1.8144 | 0.7 | 0 | 0 | 96.8277 | Não | 0 | 0 | 51.5864 | 96.8277 | 18 | 18 | 854
1982-03-01 | 1982 | 3 | 0.74383 | 1.928 | 119.2 | 0.1192 | 96.8277 | 12.1709 | 0.7 | 1.8144 | 95.4905 | 12.0676 | 12.1193 | 1.4446 | 95.4967 | 1.8144 | 0.7 | 0 | 0 | 95.4967 | Não | 0 | 0 | 50.8773 | 95.4967 | 18 | 18 | 855
1982-04-01 | 1982 | 4 | 2.5674 | 6.6548 | 129.2 | 0.1292 | 95.4967 | 12.0681 | 0.7 | 1.8144 | 98.7778 | 12.3216 | 12.1948 | 1.5756 | 98.7615 | 1.8144 | 0.7 | 0 | 0 | 98.7615 | Não | 0 | 0 | 52.6167 | 98.7615 | 18 | 18 | 856
1982-05-01 | 1982 | 5 | 1.3027 | 3.3765 | 131.7 | 0.1317 | 98.7615 | 12.3203 | 0.7 | 1.8144 | 98.701 | 12.3156 | 12.318 | 1.6223 | 98.7013 | 1.8144 | 0.7 | 0 | 0 | 98.7013 | Não | 0 | 0 | 52.5846 | 98.7013 | 18 | 18 | 857
1982-06-01 | 1982 | 6 | 0.30751 | 0.79707 | 166.2 | 0.1662 | 98.7013 | 12.3157 | 0.7 | 1.8144 | 95.6371 | 12.0789 | 12.1973 | 2.0272 | 95.6568 | 1.8144 | 0.7 | 0 | 0 | 95.6568 | Não | 0 | 0 | 50.9626 | 95.6568 | 18 | 18 | 858
1982-07-01 | 1982 | 7 | 0.25431 | 0.65917 | 225.9 | 0.2259 | 95.6568 | 12.0805 | 0.7 | 1.8144 | 91.7726 | 11.7624 | 11.9214 | 2.6931 | 91.8085 | 1.8144 | 0.7 | 0 | 0 | 91.8085 | Não | 0 | 0 | 48.9124 | 91.8085 | 18 | 17 | 859
1982-08-01 | 1982 | 8 | 0.20538 | 0.53235 | 247.9 | 0.2479 | 91.8085 | 11.7655 | 0.7 | 1.8144 | 87.6098 | 11.404 | 11.5848 | 2.8719 | 87.6546 | 1.8144 | 0.7 | 0 | 0 | 87.6546 | Não | 0 | 0 | 46.6993 | 87.6546 | 17 | 17 | 860
1982-09-01 | 1982 | 9 | 0.17576 | 0.45556 | 273.7 | 0.2737 | 87.6546 | 11.4079 | 0.7 | 1.8144 | 83.1734 | 11.022 | 11.2149 | 3.0695 | 83.2262 | 1.8144 | 0.7 | 0 | 0 | 83.2262 | Não | 0 | 0 | 44.34 | 83.2262 | 17 | 17 | 861
1982-10-01 | 1982 | 10 | 0.1502 | 0.38932 | 307.8 | 0.3078 | 83.2262 | 11.0266 | 0.7 | 1.8144 | 78.4072 | 10.6116 | 10.8191 | 3.3301 | 78.471 | 1.8144 | 0.7 | 0 | 0 | 78.471 | Não | 0 | 0 | 41.8066 | 78.471 | 17 | 17 | 862
1982-11-01 | 1982 | 11 | 0.12808 | 0.33199 | 289.7 | 0.2897 | 78.471 | 10.6171 | 0.7 | 1.8144 | 73.9129 | 10.2246 | 10.4209 | 3.0189 | 73.9697 | 1.8144 | 0.7 | 0 | 0 | 73.9697 | Não | 0 | 0 | 39.4085 | 73.9697 | 17 | 17 | 863
1982-12-01 | 1982 | 12 | 0.10928 | 0.28326 | 275.5 | 0.2755 | 73.9697 | 10.2295 | 0.7 | 1.8144 | 69.6203 | 9.855 | 10.0423 | 2.7666 | 69.6719 | 1.8144 | 0.7 | 0 | 0 | 69.6719 | Não | 0 | 0 | 37.1188 | 69.6719 | 17 | 17 | 864
1983-01-01 | 1983 | 1 | 0.093234 | 0.24166 | 220.3 | 0.2203 | 69.6719 | 9.8595 | 0.7 | 1.8144 | 65.9271 | 9.537 | 9.6983 | 2.1365 | 65.9627 | 1.8144 | 0.7 | 0 | 0 | 65.9627 | Não | 0 | 0 | 35.1426 | 65.9627 | 17 | 17 | 865
1983-02-01 | 1983 | 2 | 0.097013 | 0.25146 | 160.9 | 0.1609 | 65.9627 | 9.5401 | 0.7 | 1.8144 | 62.8647 | 9.2713 | 9.4057 | 1.5134 | 62.8863 | 1.8144 | 0.7 | 0 | 0 | 62.8863 | Não | 0 | 0 | 33.5036 | 62.8863 | 17 | 16 | 866
1983-03-01 | 1983 | 3 | 0.39412 | 1.0216 | 119.2 | 0.1192 | 62.8863 | 9.2735 | 0.7 | 1.8144 | 60.9881 | 9.0811 | 9.1773 | 1.0939 | 60.9996 | 1.8144 | 0.7 | 0 | 0 | 60.9996 | Não | 0 | 0 | 32.4984 | 60.9996 | 16 | 16 | 867
1983-04-01 | 1983 | 4 | 0.27675 | 0.71735 | 129.2 | 0.1292 | 60.9996 | 9.0823 | 0.7 | 1.8144 | 58.7291 | 8.8521 | 8.9672 | 1.1586 | 58.7439 | 1.8144 | 0.7 | 0 | 0 | 58.7439 | Não | 0 | 0 | 31.2967 | 58.7439 | 16 | 16 | 868
1983-05-01 | 1983 | 5 | 0.10916 | 0.28293 | 131.7 | 0.1317 | 58.7439 | 8.8536 | 0.7 | 1.8144 | 56.0465 | 8.5802 | 8.7169 | 1.148 | 56.0645 | 1.8144 | 0.7 | 0 | 0 | 56.0645 | Não | 0 | 0 | 29.8692 | 56.0645 | 16 | 16 | 869
1983-06-01 | 1983 | 6 | 0.079658 | 0.20647 | 166.2 | 0.1662 | 56.0645 | 8.5821 | 0.7 | 1.8144 | 53.0302 | 8.2745 | 8.4283 | 1.4008 | 53.0557 | 1.8144 | 0.7 | 0 | 0 | 53.0557 | Não | 0 | 0 | 28.2662 | 53.0557 | 16 | 16 | 870
1983-07-01 | 1983 | 7 | 0.064047 | 0.16601 | 225.9 | 0.2259 | 53.0557 | 8.2771 | 0.7 | 1.8144 | 49.5376 | 7.9205 | 8.0988 | 1.8295 | 49.5778 | 1.8144 | 0.7 | 0 | 0 | 49.5778 | Não | 0 | 0 | 26.4133 | 49.5778 | 16 | 16 | 871
1983-08-01 | 1983 | 8 | 0.054865 | 0.14221 | 247.9 | 0.2479 | 49.5778 | 7.9246 | 0.7 | 1.8144 | 45.9411 | 7.556 | 7.7403 | 1.9188 | 45.9868 | 1.8144 | 0.7 | 0 | 0 | 45.9868 | Não | 0 | 0 | 24.5002 | 45.9868 | 16 | 16 | 872
1983-09-01 | 1983 | 9 | 0.046997 | 0.12182 | 273.7 | 0.2737 | 45.9868 | 7.5607 | 0.7 | 1.8144 | 42.2249 | 7.1794 | 7.37 | 2.0172 | 42.277 | 1.8144 | 0.7 | 0 | 0 | 42.277 | Não | 0 | 0 | 22.5237 | 42.277 | 16 | 16 | 873
1983-10-01 | 1983 | 10 | 0.040152 | 0.10407 | 307.8 | 0.3078 | 42.277 | 7.1847 | 0.7 | 1.8144 | 38.3553 | 6.7822 | 6.9834 | 2.1495 | 38.4172 | 1.8144 | 0.7 | 0 | 0 | 38.4172 | Não | 0 | 0 | 20.4674 | 38.4172 | 16 | 15 | 874
1983-11-01 | 1983 | 11 | 0.034257 | 0.088794 | 289.7 | 0.2897 | 38.4172 | 6.7897 | 0.7 | 1.8144 | 34.7246 | 6.3401 | 6.5649 | 1.9019 | 34.7898 | 1.8144 | 0.7 | 0 | 0 | 34.7898 | Não | 0 | 0 | 18.5348 | 34.7898 | 15 | 15 | 875
1983-12-01 | 1983 | 12 | 0.029224 | 0.075748 | 275.5 | 0.2755 | 34.7898 | 6.348 | 0.7 | 1.8144 | 31.3022 | 5.9234 | 6.1357 | 1.6904 | 31.3607 | 1.8144 | 0.7 | 0 | 0 | 31.3607 | Não | 0 | 0 | 16.7079 | 31.3607 | 15 | 15 | 876
1984-01-01 | 1984 | 1 | 0.024959 | 0.064695 | 220.3 | 0.2203 | 31.3607 | 5.9305 | 0.7 | 1.8144 | 28.3045 | 5.5584 | 5.7444 | 1.2655 | 28.3455 | 1.8144 | 0.7 | 0 | 0 | 28.3455 | Não | 0 | 0 | 15.1015 | 28.3455 | 15 | 15 | 877
1984-02-01 | 1984 | 2 | 0.022591 | 0.058555 | 160.9 | 0.1609 | 28.3455 | 5.5634 | 0.7 | 1.8144 | 25.6945 | 5.2406 | 5.402 | 0.86918 | 25.7205 | 1.8144 | 0.7 | 0 | 0 | 25.7205 | Não | 0 | 0 | 13.703 | 25.7205 | 15 | 15 | 878
1984-03-01 | 1984 | 3 | 0.5423 | 1.4057 | 119.2 | 0.1192 | 25.7205 | 5.2437 | 0.7 | 1.8144 | 24.6867 | 5.1178 | 5.1808 | 0.61755 | 24.6942 | 1.8144 | 0.7 | 0 | 0 | 24.6942 | Não | 0 | 0 | 13.1562 | 24.6942 | 15 | 15 | 879
1984-04-01 | 1984 | 4 | 44.0352 | 114.1391 | 129.2 | 0.1292 | 24.6942 | 5.1188 | 0.7 | 1.8144 | 136.3576 | 15.1754 | 10.1471 | 1.311 | 135.7079 | 1.8144 | 0.7 | 0 | 0 | 135.7079 | Não | 0 | 0 | 72.3004 | 135.7079 | 15 | 19 | 880
1984-05-01 | 1984 | 5 | 20.2609 | 52.5163 | 131.7 | 0.1317 | 135.7079 | 15.1319 | 0.7 | 1.8144 | 184.417 | 18.3872 | 16.7596 | 2.2072 | 184.2026 | 1.8144 | 0.7 | 0 | 0 | 184.2026 | Não | 0 | 0 | 98.1367 | 184.2026 | 19 | 20 | 881
1984-06-01 | 1984 | 6 | 2.5435 | 6.5928 | 166.2 | 0.1662 | 184.2026 | 18.373 | 0.7 | 1.8144 | 185.9274 | 18.4874 | 18.4302 | 3.0631 | 185.9179 | 1.8144 | 0.7 | 0 | 0 | 185.9179 | Não | 0 | 0 | 99.0505 | 185.9179 | 20 | 20 | 882
1984-07-01 | 1984 | 7 | 1.22 | 3.1623 | 225.9 | 0.2259 | 185.9179 | 18.4868 | 0.7 | 1.8144 | 183.0896 | 18.2992 | 18.393 | 4.155 | 183.1108 | 1.8144 | 0.7 | 0 | 0 | 183.1108 | Não | 0 | 0 | 97.555 | 183.1108 | 20 | 20 | 883
1984-08-01 | 1984 | 8 | 0.92192 | 2.3896 | 247.9 | 0.2479 | 183.1108 | 18.3006 | 0.7 | 1.8144 | 179.1493 | 18.0378 | 18.1692 | 4.5041 | 179.1819 | 1.8144 | 0.7 | 0 | 0 | 179.1819 | Não | 0 | 0 | 95.4618 | 179.1819 | 20 | 20 | 884
1984-09-01 | 1984 | 9 | 0.76389 | 1.98 | 273.7 | 0.2737 | 179.1819 | 18.04 | 0.7 | 1.8144 | 174.4099 | 17.722 | 17.881 | 4.894 | 174.4534 | 1.8144 | 0.7 | 0 | 0 | 174.4534 | Não | 0 | 0 | 92.9427 | 174.4534 | 20 | 19 | 885
1984-10-01 | 1984 | 10 | 0.65782 | 1.7051 | 307.8 | 0.3078 | 174.4534 | 17.725 | 0.7 | 1.8144 | 168.8884 | 17.3525 | 17.5387 | 5.3984 | 168.9457 | 1.8144 | 0.7 | 0 | 0 | 168.9457 | Não | 0 | 0 | 90.0084 | 168.9457 | 19 | 19 | 886
1984-11-01 | 1984 | 11 | 0.55783 | 1.4459 | 289.7 | 0.2897 | 168.9457 | 17.3564 | 0.7 | 1.8144 | 163.549 | 16.9952 | 17.1758 | 4.9758 | 163.6014 | 1.8144 | 0.7 | 0 | 0 | 163.6014 | Não | 0 | 0 | 87.1611 | 163.6014 | 19 | 19 | 887
1984-12-01 | 1984 | 12 | 0.4752 | 1.2317 | 275.5 | 0.2755 | 163.6014 | 16.9987 | 0.7 | 1.8144 | 158.3355 | 16.6463 | 16.8225 | 4.6346 | 158.3841 | 1.8144 | 0.7 | 0 | 0 | 158.3841 | Não | 0 | 0 | 84.3815 | 158.3841 | 19 | 19 | 888
1985-01-01 | 1985 | 1 | 0.71395 | 1.8506 | 220.3 | 0.2203 | 158.3841 | 16.6495 | 0.7 | 1.8144 | 154.7524 | 16.4065 | 16.528 | 3.6411 | 154.7791 | 1.8144 | 0.7 | 0 | 0 | 154.7791 | Não | 0 | 0 | 82.4609 | 154.7791 | 19 | 19 | 889
1985-02-01 | 1985 | 2 | 13.384 | 34.6914 | 160.9 | 0.1609 | 154.7791 | 16.4083 | 0.7 | 1.8144 | 185.016 | 18.427 | 17.4176 | 2.8025 | 184.8536 | 1.8144 | 0.7 | 0 | 0 | 184.8536 | Não | 0 | 0 | 98.4836 | 184.8536 | 19 | 20 | 890
1985-03-01 | 1985 | 3 | 156.2701 | 405.052 | 119.2 | 0.1192 | 184.8536 | 18.4162 | 0.7 | 1.8144 | 585.896 | 21.496 | 19.9561 | 2.3788 | 585.7124 | 1.8144 | 0.7 | 0 | 398.0124 | 187.7 | Não | 0 | 0 | 100 | 585.7124 | 20 | 22 | 891
1985-04-01 | 1985 | 4 | 600.6464 | 1556.8755 | 129.2 | 0.1292 | 187.7 | 18.605 | 0.7 | 1.8144 | 1740.3573 | 21.496 | 20.0505 | 2.5905 | 1740.1705 | 1.8144 | 0.7 | 0 | 1552.4705 | 187.7 | Não | 0 | 0 | 100 | 1740.1705 | 21 | 22 | 892
1985-05-01 | 1985 | 5 | 61.0642 | 158.2784 | 131.7 | 0.1317 | 187.7 | 18.605 | 0.7 | 1.8144 | 341.7138 | 21.496 | 20.0505 | 2.6407 | 341.5234 | 1.8144 | 0.7 | 0 | 153.8234 | 187.7 | Não | 0 | 0 | 100 | 341.5234 | 21 | 22 | 893
1985-06-01 | 1985 | 6 | 20.4374 | 52.9737 | 166.2 | 0.1662 | 187.7 | 18.605 | 0.7 | 1.8144 | 235.7671 | 21.496 | 20.0505 | 3.3324 | 235.5269 | 1.8144 | 0.7 | 0 | 47.8269 | 187.7 | Não | 0 | 0 | 100 | 235.5269 | 21 | 22 | 894
1985-07-01 | 1985 | 7 | 11.3167 | 29.333 | 225.9 | 0.2259 | 187.7 | 18.605 | 0.7 | 1.8144 | 211.0157 | 20.1888 | 19.3969 | 4.3818 | 210.8368 | 1.8144 | 0.7 | 0 | 23.1368 | 187.7 | Não | 0 | 0 | 100 | 210.8368 | 21 | 21 | 895
1985-08-01 | 1985 | 8 | 2.5573 | 6.6286 | 247.9 | 0.2479 | 187.7 | 18.605 | 0.7 | 1.8144 | 187.902 | 18.6187 | 18.6119 | 4.6139 | 187.9003 | 1.8144 | 0.7 | 0 | 0.20033 | 187.7 | Não | 0 | 0 | 100 | 187.9003 | 21 | 21 | 896
1985-09-01 | 1985 | 9 | 1.8019 | 4.6706 | 273.7 | 0.2737 | 187.7 | 18.605 | 0.7 | 1.8144 | 185.464 | 18.4567 | 18.5308 | 5.0719 | 185.4843 | 1.8144 | 0.7 | 0 | 0 | 185.4843 | Não | 0 | 0 | 98.8196 | 185.4843 | 21 | 20 | 897
1985-10-01 | 1985 | 10 | 1.5383 | 3.9874 | 307.8 | 0.3078 | 185.4843 | 18.458 | 0.7 | 1.8144 | 181.9759 | 18.2253 | 18.3417 | 5.6456 | 182.0117 | 1.8144 | 0.7 | 0 | 0 | 182.0117 | Não | 0 | 0 | 96.9695 | 182.0117 | 20 | 20 | 898
1985-11-01 | 1985 | 11 | 1.3147 | 3.4076 | 289.7 | 0.2897 | 182.0117 | 18.2277 | 0.7 | 1.8144 | 178.3244 | 17.9831 | 18.1054 | 5.2451 | 178.3598 | 1.8144 | 0.7 | 0 | 0 | 178.3598 | Não | 0 | 0 | 95.0239 | 178.3598 | 20 | 20 | 899
1985-12-01 | 1985 | 12 | 1.3285 | 3.4436 | 275.5 | 0.2755 | 178.3598 | 17.9855 | 0.7 | 1.8144 | 175.034 | 17.7638 | 17.8746 | 4.9245 | 175.0645 | 1.8144 | 0.7 | 0 | 0 | 175.0645 | Não | 0 | 0 | 93.2683 | 175.0645 | 20 | 19 | 900
1986-01-01 | 1986 | 1 | 1.0972 | 2.8439 | 220.3 | 0.2203 | 175.0645 | 17.7659 | 0.7 | 1.8144 | 172.1802 | 17.5728 | 17.6693 | 3.8926 | 172.2015 | 1.8144 | 0.7 | 0 | 0 | 172.2015 | Não | 0 | 0 | 91.7429 | 172.2015 | 19 | 19 | 901
1986-02-01 | 1986 | 2 | 2.162 | 5.6039 | 160.9 | 0.1609 | 172.2015 | 17.5742 | 0.7 | 1.8144 | 173.1633 | 17.6386 | 17.6064 | 2.8329 | 173.1581 | 1.8144 | 0.7 | 0 | 0 | 173.1581 | Não | 0 | 0 | 92.2526 | 173.1581 | 19 | 19 | 902
1986-03-01 | 1986 | 3 | 66.8378 | 173.2437 | 119.2 | 0.1192 | 173.1581 | 17.6383 | 0.7 | 1.8144 | 342.4849 | 21.496 | 19.5671 | 2.3324 | 342.255 | 1.8144 | 0.7 | 0 | 154.555 | 187.7 | Não | 0 | 0 | 100 | 342.255 | 19 | 22 | 903
1986-04-01 | 1986 | 4 | 193.5763 | 501.7498 | 129.2 | 0.1292 | 187.7 | 18.605 | 0.7 | 1.8144 | 685.2316 | 21.496 | 20.0505 | 2.5905 | 685.0449 | 1.8144 | 0.7 | 0 | 497.3449 | 187.7 | Não | 0 | 0 | 100 | 685.0449 | 21 | 22 | 904
1986-05-01 | 1986 | 5 | 36.2653 | 93.9996 | 131.7 | 0.1317 | 187.7 | 18.605 | 0.7 | 1.8144 | 277.435 | 21.496 | 20.0505 | 2.6407 | 277.2446 | 1.8144 | 0.7 | 0 | 89.5446 | 187.7 | Não | 0 | 0 | 100 | 277.2446 | 21 | 22 | 905
1986-06-01 | 1986 | 6 | 18.1663 | 47.087 | 166.2 | 0.1662 | 187.7 | 18.605 | 0.7 | 1.8144 | 229.8804 | 21.4702 | 20.0376 | 3.3303 | 229.6423 | 1.8144 | 0.7 | 0 | 41.9423 | 187.7 | Não | 0 | 0 | 100 | 229.6423 | 21 | 21 | 906
1986-07-01 | 1986 | 7 | 3.2713 | 8.4791 | 225.9 | 0.2259 | 187.7 | 18.605 | 0.7 | 1.8144 | 190.1619 | 18.7722 | 18.6886 | 4.2218 | 190.143 | 1.8144 | 0.7 | 0 | 2.443 | 187.7 | Não | 0 | 0 | 100 | 190.143 | 21 | 21 | 907
1986-08-01 | 1986 | 8 | 2.012 | 5.2151 | 247.9 | 0.2479 | 187.7 | 18.605 | 0.7 | 1.8144 | 186.4886 | 18.5246 | 18.5648 | 4.6022 | 186.4985 | 1.8144 | 0.7 | 0 | 0 | 186.4985 | Não | 0 | 0 | 99.3599 | 186.4985 | 21 | 20 | 908
1986-09-01 | 1986 | 9 | 1.6822 | 4.3603 | 273.7 | 0.2737 | 186.4985 | 18.5253 | 0.7 | 1.8144 | 183.9741 | 18.3579 | 18.4416 | 5.0475 | 183.997 | 1.8144 | 0.7 | 0 | 0 | 183.997 | Não | 0 | 0 | 98.0272 | 183.997 | 20 | 20 | 909
1986-10-01 | 1986 | 10 | 1.4371 | 3.7251 | 307.8 | 0.3078 | 183.997 | 18.3594 | 0.7 | 1.8144 | 180.2567 | 18.1113 | 18.2353 | 5.6128 | 180.2948 | 1.8144 | 0.7 | 0 | 0 | 180.2948 | Não | 0 | 0 | 96.0548 | 180.2948 | 20 | 20 | 910
1986-11-01 | 1986 | 11 | 1.2246 | 3.1741 | 289.7 | 0.2897 | 180.2948 | 18.1138 | 0.7 | 1.8144 | 176.407 | 17.8557 | 17.9848 | 5.2102 | 176.4444 | 1.8144 | 0.7 | 0 | 0 | 176.4444 | Não | 0 | 0 | 94.0034 | 176.4444 | 20 | 19 | 911
1986-12-01 | 1986 | 12 | 1.0432 | 2.7039 | 275.5 | 0.2755 | 176.4444 | 17.8582 | 0.7 | 1.8144 | 172.4139 | 17.5885 | 17.7233 | 4.8828 | 172.4511 | 1.8144 | 0.7 | 0 | 0 | 172.4511 | Não | 0 | 0 | 91.8759 | 172.4511 | 19 | 19 | 912
1987-01-01 | 1987 | 1 | 0.89704 | 2.3251 | 220.3 | 0.2203 | 172.4511 | 17.591 | 0.7 | 1.8144 | 169.0865 | 17.3658 | 17.4784 | 3.8505 | 169.1113 | 1.8144 | 0.7 | 0 | 0 | 169.1113 | Não | 0 | 0 | 90.0966 | 169.1113 | 19 | 19 | 913
1987-02-01 | 1987 | 2 | 0.7804 | 2.0228 | 160.9 | 0.1609 | 169.1113 | 17.3674 | 0.7 | 1.8144 | 166.5253 | 17.1944 | 17.2809 | 2.7805 | 166.5392 | 1.8144 | 0.7 | 0 | 0 | 166.5392 | Não | 0 | 0 | 88.7263 | 166.5392 | 19 | 19 | 914
1987-03-01 | 1987 | 3 | 4.8417 | 12.5496 | 119.2 | 0.1192 | 166.5392 | 17.1953 | 0.7 | 1.8144 | 175.2247 | 17.7766 | 17.4859 | 2.0843 | 175.1901 | 1.8144 | 0.7 | 0 | 0 | 175.1901 | Não | 0 | 0 | 93.3352 | 175.1901 | 19 | 19 | 915
1987-04-01 | 1987 | 4 | 6.7583 | 17.5175 | 129.2 | 0.1292 | 175.1901 | 17.7743 | 0.7 | 1.8144 | 188.5968 | 18.6659 | 18.2201 | 2.354 | 188.5392 | 1.8144 | 0.7 | 0 | 0.83915 | 187.7 | Não | 0 | 0 | 100 | 188.5392 | 19 | 21 | 916
1987-05-01 | 1987 | 5 | 1.3324 | 3.4536 | 131.7 | 0.1317 | 187.7 | 18.605 | 0.7 | 1.8144 | 186.8889 | 18.5512 | 18.5781 | 2.4467 | 186.8925 | 1.8144 | 0.7 | 0 | 0 | 186.8925 | Não | 0 | 0 | 99.5698 | 186.8925 | 21 | 20 | 917
1987-06-01 | 1987 | 6 | 1.5891 | 4.1188 | 166.2 | 0.1662 | 186.8925 | 18.5514 | 0.7 | 1.8144 | 186.1137 | 18.4998 | 18.5256 | 3.079 | 186.118 | 1.8144 | 0.7 | 0 | 0 | 186.118 | Não | 0 | 0 | 99.1571 | 186.118 | 20 | 20 | 918
1987-07-01 | 1987 | 7 | 0.81106 | 2.1023 | 225.9 | 0.2259 | 186.118 | 18.5001 | 0.7 | 1.8144 | 182.2267 | 18.242 | 18.371 | 4.15 | 182.2558 | 1.8144 | 0.7 | 0 | 0 | 182.2558 | Não | 0 | 0 | 97.0995 | 182.2558 | 20 | 20 | 919
1987-08-01 | 1987 | 8 | 0.57476 | 1.4898 | 247.9 | 0.2479 | 182.2558 | 18.2439 | 0.7 | 1.8144 | 177.4085 | 17.9224 | 18.0831 | 4.4828 | 177.4484 | 1.8144 | 0.7 | 0 | 0 | 177.4484 | Não | 0 | 0 | 94.5383 | 177.4484 | 20 | 20 | 920
1987-09-01 | 1987 | 9 | 0.49483 | 1.2826 | 273.7 | 0.2737 | 177.4484 | 17.925 | 0.7 | 1.8144 | 172.0105 | 17.5615 | 17.7432 | 4.8563 | 172.0602 | 1.8144 | 0.7 | 0 | 0 | 172.0602 | Não | 0 | 0 | 91.6677 | 172.0602 | 20 | 19 | 921
1987-10-01 | 1987 | 10 | 0.4231 | 1.0967 | 307.8 | 0.3078 | 172.0602 | 17.5648 | 0.7 | 1.8144 | 165.9361 | 17.1549 | 17.3599 | 5.3434 | 165.9992 | 1.8144 | 0.7 | 0 | 0 | 165.9992 | Não | 0 | 0 | 88.4385 | 165.9992 | 19 | 19 | 922
1987-11-01 | 1987 | 11 | 0.36114 | 0.93607 | 289.7 | 0.2897 | 165.9992 | 17.1592 | 0.7 | 1.8144 | 160.1498 | 16.7677 | 16.9634 | 4.9143 | 160.2065 | 1.8144 | 0.7 | 0 | 0 | 160.2065 | Não | 0 | 0 | 85.3524 | 160.2065 | 19 | 19 | 923
1987-12-01 | 1987 | 12 | 0.30809 | 0.79856 | 275.5 | 0.2755 | 160.2065 | 16.7715 | 0.7 | 1.8144 | 154.5701 | 16.3943 | 16.5829 | 4.5686 | 154.6221 | 1.8144 | 0.7 | 0 | 0 | 154.6221 | Não | 0 | 0 | 82.3773 | 154.6221 | 19 | 19 | 924
1988-01-01 | 1988 | 1 | 0.26378 | 0.68371 | 220.3 | 0.2203 | 154.6221 | 16.3978 | 0.7 | 1.8144 | 149.879 | 16.0803 | 16.239 | 3.5775 | 149.914 | 1.8144 | 0.7 | 0 | 0 | 149.914 | Não | 0 | 0 | 79.8689 | 149.914 | 19 | 19 | 925
1988-02-01 | 1988 | 2 | 0.24266 | 0.62899 | 160.9 | 0.1609 | 149.914 | 16.0827 | 0.7 | 1.8144 | 146.1408 | 15.8301 | 15.9564 | 2.5674 | 146.1612 | 1.8144 | 0.7 | 0 | 0 | 146.1612 | Não | 0 | 0 | 77.8696 | 146.1612 | 19 | 19 | 926
1988-03-01 | 1988 | 3 | 3.8742 | 10.0419 | 119.2 | 0.1192 | 146.1612 | 15.8315 | 0.7 | 1.8144 | 152.5016 | 16.2558 | 16.0437 | 1.9124 | 152.4763 | 1.8144 | 0.7 | 0 | 0 | 152.4763 | Não | 0 | 0 | 81.234 | 152.4763 | 19 | 19 | 927
1988-04-01 | 1988 | 4 | 24.9073 | 64.5596 | 129.2 | 0.1292 | 152.4763 | 16.2541 | 0.7 | 1.8144 | 213.1214 | 20.3318 | 18.293 | 2.3635 | 212.858 | 1.8144 | 0.7 | 0 | 25.158 | 187.7 | Não | 0 | 0 | 100 | 212.858 | 19 | 21 | 928
1988-05-01 | 1988 | 5 | 10.5227 | 27.2748 | 131.7 | 0.1317 | 187.7 | 18.605 | 0.7 | 1.8144 | 210.7102 | 20.168 | 19.3865 | 2.5532 | 210.6072 | 1.8144 | 0.7 | 0 | 22.9072 | 187.7 | Não | 0 | 0 | 100 | 210.6072 | 21 | 21 | 929
1988-06-01 | 1988 | 6 | 4.9674 | 12.8754 | 166.2 | 0.1662 | 187.7 | 18.605 | 0.7 | 1.8144 | 195.6689 | 19.1463 | 18.8757 | 3.1371 | 195.6239 | 1.8144 | 0.7 | 0 | 7.9239 | 187.7 | Não | 0 | 0 | 100 | 195.6239 | 21 | 21 | 930
1988-07-01 | 1988 | 7 | 1.0529 | 2.7291 | 225.9 | 0.2259 | 187.7 | 18.605 | 0.7 | 1.8144 | 184.4118 | 18.3869 | 18.4959 | 4.1782 | 184.4365 | 1.8144 | 0.7 | 0 | 0 | 184.4365 | Não | 0 | 0 | 98.2613 | 184.4365 | 21 | 20 | 931
1988-08-01 | 1988 | 8 | 0.78067 | 2.0235 | 247.9 | 0.2479 | 184.4365 | 18.3885 | 0.7 | 1.8144 | 180.087 | 18.1 | 18.2443 | 4.5228 | 180.1228 | 1.8144 | 0.7 | 0 | 0 | 180.1228 | Não | 0 | 0 | 95.9631 | 180.1228 | 20 | 20 | 932
1988-09-01 | 1988 | 9 | 0.68507 | 1.7757 | 273.7 | 0.2737 | 180.1228 | 18.1024 | 0.7 | 1.8144 | 175.1295 | 17.7702 | 17.9363 | 4.9092 | 175.175 | 1.8144 | 0.7 | 0 | 0 | 175.175 | Não | 0 | 0 | 93.3271 | 175.175 | 20 | 19 | 933
1988-10-01 | 1988 | 10 | 0.5886 | 1.5257 | 307.8 | 0.3078 | 175.175 | 17.7732 | 0.7 | 1.8144 | 169.4156 | 17.3878 | 17.5805 | 5.4113 | 169.4749 | 1.8144 | 0.7 | 0 | 0 | 169.4749 | Não | 0 | 0 | 90.2903 | 169.4749 | 19 | 19 | 934
1988-11-01 | 1988 | 11 | 0.50183 | 1.3007 | 289.7 | 0.2897 | 169.4749 | 17.3918 | 0.7 | 1.8144 | 163.9229 | 17.0202 | 17.206 | 4.9846 | 163.9767 | 1.8144 | 0.7 | 0 | 0 | 163.9767 | Não | 0 | 0 | 87.3611 | 163.9767 | 19 | 19 | 935
1988-12-01 | 1988 | 12 | 0.49567 | 1.2848 | 275.5 | 0.2755 | 163.9767 | 17.0238 | 0.7 | 1.8144 | 158.757 | 16.6745 | 16.8491 | 4.6419 | 158.8051 | 1.8144 | 0.7 | 0 | 0 | 158.8051 | Não | 0 | 0 | 84.6058 | 158.8051 | 19 | 19 | 936
1989-01-01 | 1989 | 1 | 0.56354 | 1.4607 | 220.3 | 0.2203 | 158.8051 | 16.6777 | 0.7 | 1.8144 | 154.7773 | 16.4081 | 16.5429 | 3.6444 | 154.807 | 1.8144 | 0.7 | 0 | 0 | 154.807 | Não | 0 | 0 | 82.4758 | 154.807 | 19 | 19 | 937
1989-02-01 | 1989 | 2 | 0.39074 | 1.0128 | 160.9 | 0.1609 | 154.807 | 16.4101 | 0.7 | 1.8144 | 151.365 | 16.1798 | 16.295 | 2.6219 | 151.3836 | 1.8144 | 0.7 | 0 | 0 | 151.3836 | Não | 0 | 0 | 80.6519 | 151.3836 | 19 | 19 | 938
1989-03-01 | 1989 | 3 | 9.2658 | 24.017 | 119.2 | 0.1192 | 151.3836 | 16.181 | 0.7 | 1.8144 | 171.6574 | 17.5378 | 16.8594 | 2.0096 | 171.5765 | 1.8144 | 0.7 | 0 | 0 | 171.5765 | Não | 0 | 0 | 91.41 | 171.5765 | 19 | 19 | 939
1989-04-01 | 1989 | 4 | 230.8474 | 598.3564 | 129.2 | 0.1292 | 171.5765 | 17.5324 | 0.7 | 1.8144 | 765.8533 | 21.496 | 19.5142 | 2.5212 | 765.5972 | 1.8144 | 0.7 | 0 | 577.8972 | 187.7 | Não | 0 | 0 | 100 | 765.5972 | 19 | 22 | 940
1989-05-01 | 1989 | 5 | 70.0292 | 181.5157 | 131.7 | 0.1317 | 187.7 | 18.605 | 0.7 | 1.8144 | 364.951 | 21.496 | 20.0505 | 2.6407 | 364.7606 | 1.8144 | 0.7 | 0 | 177.0606 | 187.7 | Não | 0 | 0 | 100 | 364.7606 | 21 | 22 | 941
1989-06-01 | 1989 | 6 | 7.9508 | 20.6085 | 166.2 | 0.1662 | 187.7 | 18.605 | 0.7 | 1.8144 | 203.4019 | 19.6716 | 19.1383 | 3.1808 | 203.3133 | 1.8144 | 0.7 | 0 | 15.6133 | 187.7 | Não | 0 | 0 | 100 | 203.3133 | 21 | 21 | 942
1989-07-01 | 1989 | 7 | 3.0781 | 7.9783 | 225.9 | 0.2259 | 187.7 | 18.605 | 0.7 | 1.8144 | 189.6611 | 18.7382 | 18.6716 | 4.2179 | 189.646 | 1.8144 | 0.7 | 0 | 1.946 | 187.7 | Não | 0 | 0 | 100 | 189.646 | 21 | 21 | 943
1989-08-01 | 1989 | 8 | 1.6772 | 4.3473 | 247.9 | 0.2479 | 187.7 | 18.605 | 0.7 | 1.8144 | 185.6207 | 18.4671 | 18.536 | 4.5951 | 185.6378 | 1.8144 | 0.7 | 0 | 0 | 185.6378 | Não | 0 | 0 | 98.9013 | 185.6378 | 21 | 20 | 944
1989-09-01 | 1989 | 9 | 1.398 | 3.6237 | 273.7 | 0.2737 | 185.6378 | 18.4682 | 0.7 | 1.8144 | 182.3923 | 18.2529 | 18.3606 | 5.0253 | 182.4218 | 1.8144 | 0.7 | 0 | 0 | 182.4218 | Não | 0 | 0 | 97.1879 | 182.4218 | 20 | 20 | 945
1989-10-01 | 1989 | 10 | 1.195 | 3.0975 | 307.8 | 0.3078 | 182.4218 | 18.2549 | 0.7 | 1.8144 | 178.086 | 17.9673 | 18.1111 | 5.5746 | 178.1302 | 1.8144 | 0.7 | 0 | 0 | 178.1302 | Não | 0 | 0 | 94.9016 | 178.1302 | 20 | 20 | 946
1989-11-01 | 1989 | 11 | 1.018 | 2.6388 | 289.7 | 0.2897 | 178.1302 | 17.9702 | 0.7 | 1.8144 | 173.7486 | 17.6778 | 17.824 | 5.1636 | 173.791 | 1.8144 | 0.7 | 0 | 0 | 173.791 | Não | 0 | 0 | 92.5898 | 173.791 | 20 | 19 | 947
1989-12-01 | 1989 | 12 | 1.7182 | 4.4536 | 275.5 | 0.2755 | 173.791 | 17.6806 | 0.7 | 1.8144 | 171.5592 | 17.5313 | 17.6059 | 4.8504 | 171.5798 | 1.8144 | 0.7 | 0 | 0 | 171.5798 | Não | 0 | 0 | 91.4117 | 171.5798 | 19 | 19 | 948
1990-01-01 | 1990 | 1 | 0.95324 | 2.4708 | 220.3 | 0.2203 | 171.5798 | 17.5326 | 0.7 | 1.8144 | 168.3738 | 17.3181 | 17.4254 | 3.8388 | 168.3974 | 1.8144 | 0.7 | 0 | 0 | 168.3974 | Não | 0 | 0 | 89.7162 | 168.3974 | 19 | 19 | 949
1990-02-01 | 1990 | 2 | 1.8916 | 4.903 | 160.9 | 0.1609 | 168.3974 | 17.3197 | 0.7 | 1.8144 | 168.6992 | 17.3399 | 17.3298 | 2.7884 | 168.6976 | 1.8144 | 0.7 | 0 | 0 | 168.6976 | Não | 0 | 0 | 89.8762 | 168.6976 | 19 | 19 | 950
1990-03-01 | 1990 | 3 | 2.6401 | 6.8431 | 119.2 | 0.1192 | 168.6976 | 17.3397 | 0.7 | 1.8144 | 171.6594 | 17.538 | 17.4389 | 2.0787 | 171.6476 | 1.8144 | 0.7 | 0 | 0 | 171.6476 | Não | 0 | 0 | 91.4478 | 171.6476 | 19 | 19 | 951
1990-04-01 | 1990 | 4 | 8.1249 | 21.0598 | 129.2 | 0.1292 | 171.6476 | 17.5372 | 0.7 | 1.8144 | 188.6271 | 18.668 | 18.1026 | 2.3389 | 188.5541 | 1.8144 | 0.7 | 0 | 0.8541 | 187.7 | Não | 0 | 0 | 100 | 188.5541 | 19 | 21 | 952
1990-05-01 | 1990 | 5 | 3.4225 | 8.8711 | 131.7 | 0.1317 | 187.7 | 18.605 | 0.7 | 1.8144 | 192.3064 | 18.9179 | 18.7615 | 2.4709 | 192.2858 | 1.8144 | 0.7 | 0 | 4.5858 | 187.7 | Não | 0 | 0 | 100 | 192.2858 | 21 | 21 | 953
1990-06-01 | 1990 | 6 | 1.1931 | 3.0925 | 166.2 | 0.1662 | 187.7 | 18.605 | 0.7 | 1.8144 | 185.8859 | 18.4847 | 18.5448 | 3.0822 | 185.8959 | 1.8144 | 0.7 | 0 | 0 | 185.8959 | Não | 0 | 0 | 99.0388 | 185.8959 | 21 | 20 | 954
1990-07-01 | 1990 | 7 | 0.91865 | 2.3811 | 225.9 | 0.2259 | 185.8959 | 18.4853 | 0.7 | 1.8144 | 182.2868 | 18.2459 | 18.3656 | 4.1488 | 182.3139 | 1.8144 | 0.7 | 0 | 0 | 182.3139 | Não | 0 | 0 | 97.1305 | 182.3139 | 20 | 20 | 955
1990-08-01 | 1990 | 8 | 0.5816 | 1.5075 | 247.9 | 0.2479 | 182.3139 | 18.2477 | 0.7 | 1.8144 | 177.4834 | 17.9273 | 18.0875 | 4.4839 | 177.5231 | 1.8144 | 0.7 | 0 | 0 | 177.5231 | Não | 0 | 0 | 94.5781 | 177.5231 | 20 | 20 | 956
1990-09-01 | 1990 | 9 | 0.50131 | 1.2994 | 273.7 | 0.2737 | 177.5231 | 17.93 | 0.7 | 1.8144 | 172.1006 | 17.5675 | 17.7487 | 4.8578 | 172.1502 | 1.8144 | 0.7 | 0 | 0 | 172.1502 | Não | 0 | 0 | 91.7156 | 172.1502 | 20 | 19 | 957
1990-10-01 | 1990 | 10 | 0.42131 | 1.092 | 307.8 | 0.3078 | 172.1502 | 17.5708 | 0.7 | 1.8144 | 166.0196 | 17.1605 | 17.3657 | 5.3452 | 166.0827 | 1.8144 | 0.7 | 0 | 0 | 166.0827 | Não | 0 | 0 | 88.4831 | 166.0827 | 19 | 19 | 958
1990-11-01 | 1990 | 11 | 0.35988 | 0.9328 | 289.7 | 0.2897 | 166.0827 | 17.1648 | 0.7 | 1.8144 | 160.2285 | 16.773 | 16.9689 | 4.9159 | 160.2853 | 1.8144 | 0.7 | 0 | 0 | 160.2853 | Não | 0 | 0 | 85.3944 | 160.2853 | 19 | 19 | 959
1990-12-01 | 1990 | 12 | 0.30684 | 0.79533 | 275.5 | 0.2755 | 160.2853 | 16.7768 | 0.7 | 1.8144 | 154.6442 | 16.3992 | 16.588 | 4.57 | 154.6962 | 1.8144 | 0.7 | 0 | 0 | 154.6962 | Não | 0 | 0 | 82.4167 | 154.6962 | 19 | 19 | 960
1991-01-01 | 1991 | 1 | 0.28236 | 0.73188 | 220.3 | 0.2203 | 154.6962 | 16.4027 | 0.7 | 1.8144 | 150.0002 | 16.0884 | 16.2456 | 3.5789 | 150.0348 | 1.8144 | 0.7 | 0 | 0 | 150.0348 | Não | 0 | 0 | 79.9333 | 150.0348 | 19 | 19 | 961
1991-02-01 | 1991 | 2 | 0.36655 | 0.95009 | 160.9 | 0.1609 | 150.0348 | 16.0907 | 0.7 | 1.8144 | 146.5815 | 15.8596 | 15.9752 | 2.5704 | 146.6001 | 1.8144 | 0.7 | 0 | 0 | 146.6001 | Não | 0 | 0 | 78.1034 | 146.6001 | 19 | 19 | 962
1991-03-01 | 1991 | 3 | 3.4057 | 8.8277 | 119.2 | 0.1192 | 146.6001 | 15.8609 | 0.7 | 1.8144 | 151.7227 | 16.2037 | 16.0323 | 1.911 | 151.7023 | 1.8144 | 0.7 | 0 | 0 | 151.7023 | Não | 0 | 0 | 80.8217 | 151.7023 | 19 | 19 | 963
1991-04-01 | 1991 | 4 | 6.0448 | 15.6681 | 129.2 | 0.1292 | 151.7023 | 16.2023 | 0.7 | 1.8144 | 163.4626 | 16.9894 | 16.5959 | 2.1442 | 163.4118 | 1.8144 | 0.7 | 0 | 0 | 163.4118 | Não | 0 | 0 | 87.0601 | 163.4118 | 19 | 19 | 964
1991-05-01 | 1991 | 5 | 5.8523 | 15.1692 | 131.7 | 0.1317 | 163.4118 | 16.986 | 0.7 | 1.8144 | 174.5295 | 17.73 | 17.358 | 2.2861 | 174.4805 | 1.8144 | 0.7 | 0 | 0 | 174.4805 | Não | 0 | 0 | 92.9571 | 174.4805 | 19 | 19 | 965
1991-06-01 | 1991 | 6 | 0.72109 | 1.8691 | 166.2 | 0.1662 | 174.4805 | 17.7268 | 0.7 | 1.8144 | 171.589 | 17.5333 | 17.63 | 2.9301 | 171.605 | 1.8144 | 0.7 | 0 | 0 | 171.605 | Não | 0 | 0 | 91.4252 | 171.605 | 19 | 19 | 966
1991-07-01 | 1991 | 7 | 0.44476 | 1.1528 | 225.9 | 0.2259 | 171.605 | 17.5343 | 0.7 | 1.8144 | 166.9825 | 17.225 | 17.3796 | 3.9261 | 167.0174 | 1.8144 | 0.7 | 0 | 0 | 167.0174 | Não | 0 | 0 | 88.981 | 167.0174 | 19 | 19 | 967
1991-08-01 | 1991 | 8 | 0.39159 | 1.015 | 247.9 | 0.2479 | 167.0174 | 17.2273 | 0.7 | 1.8144 | 161.9474 | 16.888 | 17.0576 | 4.2286 | 161.9894 | 1.8144 | 0.7 | 0 | 0 | 161.9894 | Não | 0 | 0 | 86.3023 | 161.9894 | 19 | 19 | 968
1991-09-01 | 1991 | 9 | 0.33916 | 0.87911 | 273.7 | 0.2737 | 161.9894 | 16.8908 | 0.7 | 1.8144 | 156.4311 | 16.5188 | 16.7048 | 4.5721 | 156.482 | 1.8144 | 0.7 | 0 | 0 | 156.482 | Não | 0 | 0 | 83.3682 | 156.482 | 19 | 19 | 969
1991-10-01 | 1991 | 10 | 0.29059 | 0.75321 | 307.8 | 0.3078 | 156.482 | 16.5222 | 0.7 | 1.8144 | 150.3353 | 16.1109 | 16.3165 | 5.0222 | 150.3986 | 1.8144 | 0.7 | 0 | 0 | 150.3986 | Não | 0 | 0 | 80.1271 | 150.3986 | 19 | 19 | 970
1991-11-01 | 1991 | 11 | 0.24791 | 0.64258 | 289.7 | 0.2897 | 150.3986 | 16.1151 | 0.7 | 1.8144 | 144.5582 | 15.7242 | 15.9197 | 4.6119 | 144.6149 | 1.8144 | 0.7 | 0 | 0 | 144.6149 | Não | 0 | 0 | 77.0457 | 144.6149 | 19 | 19 | 971
1991-12-01 | 1991 | 12 | 0.21149 | 0.54818 | 275.5 | 0.2755 | 144.6149 | 15.728 | 0.7 | 1.8144 | 139.0156 | 15.3533 | 15.5407 | 4.2815 | 139.0672 | 1.8144 | 0.7 | 0 | 0 | 139.0672 | Não | 0 | 0 | 74.0901 | 139.0672 | 19 | 19 | 972
1992-01-01 | 1992 | 1 | 0.21987 | 0.56991 | 220.3 | 0.2203 | 139.0672 | 15.3567 | 0.7 | 1.8144 | 134.4396 | 15.047 | 15.2019 | 3.349 | 134.4737 | 1.8144 | 0.7 | 0 | 0 | 134.4737 | Não | 0 | 0 | 71.6429 | 134.4737 | 19 | 19 | 973
1992-02-01 | 1992 | 2 | 0.93282 | 2.4179 | 160.9 | 0.1609 | 134.4737 | 15.0493 | 0.7 | 1.8144 | 132.6557 | 14.9277 | 14.9885 | 2.4116 | 132.6655 | 1.8144 | 0.7 | 0 | 0 | 132.6655 | Não | 0 | 0 | 70.6796 | 132.6655 | 19 | 19 | 974
1992-03-01 | 1992 | 3 | 2.2837 | 5.9192 | 119.2 | 0.1192 | 132.6655 | 14.9283 | 0.7 | 1.8144 | 134.9909 | 15.0839 | 15.0061 | 1.7887 | 134.9816 | 1.8144 | 0.7 | 0 | 0 | 134.9816 | Não | 0 | 0 | 71.9135 | 134.9816 | 19 | 19 | 975
1992-04-01 | 1992 | 4 | 4.5469 | 11.7856 | 129.2 | 0.1292 | 134.9816 | 15.0833 | 0.7 | 1.8144 | 143.0041 | 15.6202 | 15.3518 | 1.9834 | 142.9694 | 1.8144 | 0.7 | 0 | 0 | 142.9694 | Não | 0 | 0 | 76.1691 | 142.9694 | 19 | 19 | 976
1992-05-01 | 1992 | 5 | 0.34599 | 0.89682 | 131.7 | 0.1317 | 142.9694 | 15.6179 | 0.7 | 1.8144 | 139.995 | 15.4188 | 15.5184 | 2.0438 | 140.0081 | 1.8144 | 0.7 | 0 | 0 | 140.0081 | Não | 0 | 0 | 74.5914 | 140.0081 | 19 | 19 | 977
1992-06-01 | 1992 | 6 | 0.39464 | 1.0229 | 166.2 | 0.1662 | 140.0081 | 15.4197 | 0.7 | 1.8144 | 136.6538 | 15.1952 | 15.3075 | 2.5441 | 136.6725 | 1.8144 | 0.7 | 0 | 0 | 136.6725 | Não | 0 | 0 | 72.8143 | 136.6725 | 19 | 19 | 978
1992-07-01 | 1992 | 7 | 0.28212 | 0.73126 | 225.9 | 0.2259 | 136.6725 | 15.1965 | 0.7 | 1.8144 | 132.1565 | 14.8942 | 15.0454 | 3.3987 | 132.1906 | 1.8144 | 0.7 | 0 | 0 | 132.1906 | Não | 0 | 0 | 70.4265 | 132.1906 | 19 | 19 | 979
1992-08-01 | 1992 | 8 | 0.23588 | 0.61141 | 247.9 | 0.2479 | 132.1906 | 14.8965 | 0.7 | 1.8144 | 127.2948 | 14.5247 | 14.7106 | 3.6468 | 127.3408 | 1.8144 | 0.7 | 0 | 0 | 127.3408 | Não | 0 | 0 | 67.8428 | 127.3408 | 19 | 18 | 980
1992-09-01 | 1992 | 9 | 0.20376 | 0.52813 | 273.7 | 0.2737 | 127.3408 | 14.5283 | 0.7 | 1.8144 | 122.0782 | 14.1217 | 14.325 | 3.9207 | 122.1338 | 1.8144 | 0.7 | 0 | 0 | 122.1338 | Não | 0 | 0 | 65.0686 | 122.1338 | 18 | 18 | 981
1992-10-01 | 1992 | 10 | 0.17387 | 0.45067 | 307.8 | 0.3078 | 122.1338 | 14.126 | 0.7 | 1.8144 | 116.4221 | 13.6847 | 13.9054 | 4.2801 | 116.49 | 1.8144 | 0.7 | 0 | 0 | 116.49 | Não | 0 | 0 | 62.0618 | 116.49 | 18 | 18 | 982
1992-11-01 | 1992 | 11 | 0.14839 | 0.38463 | 289.7 | 0.2897 | 116.49 | 13.69 | 0.7 | 1.8144 | 111.0943 | 13.2731 | 13.4815 | 3.9056 | 111.1547 | 1.8144 | 0.7 | 0 | 0 | 111.1547 | Não | 0 | 0 | 59.2193 | 111.1547 | 18 | 18 | 983
1992-12-01 | 1992 | 12 | 0.12659 | 0.32812 | 275.5 | 0.2755 | 111.1547 | 13.2778 | 0.7 | 1.8144 | 106.0104 | 12.8803 | 13.0791 | 3.6033 | 106.0651 | 1.8144 | 0.7 | 0 | 0 | 106.0651 | Não | 0 | 0 | 56.5078 | 106.0651 | 18 | 18 | 984
1993-01-01 | 1993 | 1 | 0.10801 | 0.27995 | 220.3 | 0.2203 | 106.0651 | 12.8846 | 0.7 | 1.8144 | 101.6922 | 12.5467 | 12.7156 | 2.8013 | 101.7294 | 1.8144 | 0.7 | 0 | 0 | 101.7294 | Não | 0 | 0 | 54.1979 | 101.7294 | 18 | 18 | 985
1993-02-01 | 1993 | 2 | 0.096911 | 0.25119 | 160.9 | 0.1609 | 101.7294 | 12.5496 | 0.7 | 1.8144 | 98.147 | 12.2728 | 12.4112 | 1.997 | 98.1692 | 1.8144 | 0.7 | 0 | 0 | 98.1692 | Não | 0 | 0 | 52.3011 | 98.1692 | 18 | 18 | 986
1993-03-01 | 1993 | 3 | 0.1867 | 0.48393 | 119.2 | 0.1192 | 98.1692 | 12.2746 | 0.7 | 1.8144 | 95.3756 | 12.0587 | 12.1666 | 1.4503 | 95.3885 | 1.8144 | 0.7 | 0 | 0 | 95.3885 | Não | 0 | 0 | 50.8197 | 95.3885 | 18 | 18 | 987
1993-04-01 | 1993 | 4 | 0.24715 | 0.64062 | 129.2 | 0.1292 | 95.3885 | 12.0597 | 0.7 | 1.8144 | 92.6566 | 11.8385 | 11.9491 | 1.5438 | 92.6709 | 1.8144 | 0.7 | 0 | 0 | 92.6709 | Não | 0 | 0 | 49.3718 | 92.6709 | 18 | 17 | 988
1993-05-01 | 1993 | 5 | 0.44088 | 1.1428 | 131.7 | 0.1317 | 92.6709 | 11.8398 | 0.7 | 1.8144 | 90.4399 | 11.6477 | 11.7437 | 1.5466 | 90.4526 | 1.8144 | 0.7 | 0 | 0 | 90.4526 | Não | 0 | 0 | 48.19 | 90.4526 | 17 | 17 | 989
1993-06-01 | 1993 | 6 | 0.089132 | 0.23103 | 166.2 | 0.1662 | 90.4526 | 11.6488 | 0.7 | 1.8144 | 86.9332 | 11.3457 | 11.4973 | 1.9108 | 86.9584 | 1.8144 | 0.7 | 0 | 0 | 86.9584 | Não | 0 | 0 | 46.3284 | 86.9584 | 17 | 17 | 990
1993-07-01 | 1993 | 7 | 0.082401 | 0.21358 | 225.9 | 0.2259 | 86.9584 | 11.3479 | 0.7 | 1.8144 | 82.7941 | 10.9893 | 11.1686 | 2.523 | 82.8346 | 1.8144 | 0.7 | 0 | 0 | 82.8346 | Não | 0 | 0 | 44.1314 | 82.8346 | 17 | 17 | 991
1993-08-01 | 1993 | 8 | 0.064089 | 0.16612 | 247.9 | 0.2479 | 82.8346 | 10.9928 | 0.7 | 1.8144 | 78.4612 | 10.6163 | 10.8045 | 2.6784 | 78.5078 | 1.8144 | 0.7 | 0 | 0 | 78.5078 | Não | 0 | 0 | 41.8262 | 78.5078 | 17 | 17 | 992
1993-09-01 | 1993 | 9 | 0.055343 | 0.14345 | 273.7 | 0.2737 | 78.5078 | 10.6203 | 0.7 | 1.8144 | 73.9301 | 10.2261 | 10.4232 | 2.8528 | 73.984 | 1.8144 | 0.7 | 0 | 0 | 73.984 | Não | 0 | 0 | 39.4161 | 73.984 | 17 | 17 | 993
1993-10-01 | 1993 | 10 | 0.047398 | 0.12286 | 307.8 | 0.3078 | 73.984 | 10.2308 | 0.7 | 1.8144 | 69.1435 | 9.814 | 10.0224 | 3.0849 | 69.2076 | 1.8144 | 0.7 | 0 | 0 | 69.2076 | Não | 0 | 0 | 36.8714 | 69.2076 | 17 | 17 | 994
1993-11-01 | 1993 | 11 | 0.040543 | 0.10509 | 289.7 | 0.2897 | 69.2076 | 9.8195 | 0.7 | 1.8144 | 64.6536 | 9.4274 | 9.6234 | 2.7879 | 64.7104 | 1.8144 | 0.7 | 0 | 0 | 64.7104 | Não | 0 | 0 | 34.4754 | 64.7104 | 17 | 17 | 995
1993-12-01 | 1993 | 12 | 0.035041 | 0.090827 | 275.5 | 0.2755 | 64.7104 | 9.4323 | 0.7 | 1.8144 | 60.3882 | 9.0203 | 9.2263 | 2.5418 | 60.445 | 1.8144 | 0.7 | 0 | 0 | 60.445 | Não | 0 | 0 | 32.203 | 60.445 | 17 | 16 | 996
1994-01-01 | 1994 | 1 | 0.094182 | 0.24412 | 220.3 | 0.2203 | 60.445 | 9.026 | 0.7 | 1.8144 | 56.8863 | 8.6654 | 8.8457 | 1.9487 | 56.926 | 1.8144 | 0.7 | 0 | 0 | 56.926 | Não | 0 | 0 | 30.3282 | 56.926 | 16 | 16 | 997
1994-02-01 | 1994 | 2 | 0.81059 | 2.1011 | 160.9 | 0.1609 | 56.926 | 8.6694 | 0.7 | 1.8144 | 55.8177 | 8.5571 | 8.6132 | 1.3859 | 55.8268 | 1.8144 | 0.7 | 0 | 0 | 55.8268 | Não | 0 | 0 | 29.7426 | 55.8268 | 16 | 16 | 998
1994-03-01 | 1994 | 3 | 8.1796 | 21.2016 | 119.2 | 0.1192 | 55.8268 | 8.558 | 0.7 | 1.8144 | 74.1939 | 10.2488 | 9.4034 | 1.1209 | 74.0931 | 1.8144 | 0.7 | 0 | 0 | 74.0931 | Não | 0 | 0 | 39.4742 | 74.0931 | 16 | 17 | 999
1994-04-01 | 1994 | 4 | 23.1934 | 60.1173 | 129.2 | 0.1292 | 74.0931 | 10.2402 | 0.7 | 1.8144 | 131.073 | 14.8166 | 12.5284 | 1.6187 | 130.7774 | 1.8144 | 0.7 | 0 | 0 | 130.7774 | Não | 0 | 0 | 69.6736 | 130.7774 | 17 | 18 | 1000
1994-05-01 | 1994 | 5 | 17.2369 | 44.678 | 131.7 | 0.1317 | 130.7774 | 14.7938 | 0.7 | 1.8144 | 171.6926 | 17.5402 | 16.167 | 2.1292 | 171.5117 | 1.8144 | 0.7 | 0 | 0 | 171.5117 | Não | 0 | 0 | 91.3755 | 171.5117 | 18 | 19 | 1001
1994-06-01 | 1994 | 6 | 15.8746 | 41.147 | 166.2 | 0.1662 | 171.5117 | 17.5281 | 0.7 | 1.8144 | 207.9312 | 19.9793 | 18.7537 | 3.1169 | 207.7275 | 1.8144 | 0.7 | 0 | 20.0275 | 187.7 | Não | 0 | 0 | 100 | 207.7275 | 19 | 21 | 1002
1994-07-01 | 1994 | 7 | 1.8013 | 4.669 | 225.9 | 0.2259 | 187.7 | 18.605 | 0.7 | 1.8144 | 186.3517 | 18.5156 | 18.5603 | 4.1928 | 186.3618 | 1.8144 | 0.7 | 0 | 0 | 186.3618 | Não | 0 | 0 | 99.2871 | 186.3618 | 21 | 20 | 1003
1994-08-01 | 1994 | 8 | 0.93142 | 2.4142 | 247.9 | 0.2479 | 186.3618 | 18.5162 | 0.7 | 1.8144 | 182.3715 | 18.2516 | 18.3839 | 4.5574 | 182.4043 | 1.8144 | 0.7 | 0 | 0 | 182.4043 | Não | 0 | 0 | 97.1786 | 182.4043 | 20 | 20 | 1004
1994-09-01 | 1994 | 9 | 0.8316 | 2.1555 | 273.7 | 0.2737 | 182.4043 | 18.2537 | 0.7 | 1.8144 | 177.7493 | 17.945 | 18.0994 | 4.9538 | 177.7916 | 1.8144 | 0.7 | 0 | 0 | 177.7916 | Não | 0 | 0 | 94.7212 | 177.7916 | 20 | 20 | 1005
1994-10-01 | 1994 | 10 | 0.71222 | 1.8461 | 307.8 | 0.3078 | 177.7916 | 17.9478 | 0.7 | 1.8144 | 172.299 | 17.5808 | 17.7643 | 5.4678 | 172.3554 | 1.8144 | 0.7 | 0 | 0 | 172.3554 | Não | 0 | 0 | 91.825 | 172.3554 | 20 | 19 | 1006
1994-11-01 | 1994 | 11 | 0.61016 | 1.5815 | 289.7 | 0.2897 | 172.3554 | 17.5845 | 0.7 | 1.8144 | 167.0283 | 17.228 | 17.4063 | 5.0426 | 167.08 | 1.8144 | 0.7 | 0 | 0 | 167.08 | Não | 0 | 0 | 89.0144 | 167.08 | 19 | 19 | 1007
1994-12-01 | 1994 | 12 | 0.56505 | 1.4646 | 275.5 | 0.2755 | 167.08 | 17.2315 | 0.7 | 1.8144 | 161.9829 | 16.8904 | 17.0609 | 4.7003 | 162.0299 | 1.8144 | 0.7 | 0 | 0 | 162.0299 | Não | 0 | 0 | 86.3239 | 162.0299 | 19 | 19 | 1008
1995-01-01 | 1995 | 1 | 0.57158 | 1.4815 | 220.3 | 0.2203 | 162.0299 | 16.8935 | 0.7 | 1.8144 | 157.9754 | 16.6222 | 16.7578 | 3.6918 | 158.0053 | 1.8144 | 0.7 | 0 | 0 | 158.0053 | Não | 0 | 0 | 84.1797 | 158.0053 | 19 | 19 | 1009
1995-02-01 | 1995 | 2 | 2.3037 | 5.9713 | 160.9 | 0.1609 | 158.0053 | 16.6242 | 0.7 | 1.8144 | 159.4873 | 16.7234 | 16.6738 | 2.6828 | 159.4793 | 1.8144 | 0.7 | 0 | 0 | 159.4793 | Não | 0 | 0 | 84.965 | 159.4793 | 19 | 19 | 1010
1995-03-01 | 1995 | 3 | 8.6544 | 22.4322 | 119.2 | 0.1192 | 159.4793 | 16.7228 | 0.7 | 1.8144 | 178.1038 | 17.9685 | 17.3457 | 2.0676 | 178.0295 | 1.8144 | 0.7 | 0 | 0 | 178.0295 | Não | 0 | 0 | 94.8479 | 178.0295 | 19 | 20 | 1011
1995-04-01 | 1995 | 4 | 70.8442 | 183.6281 | 129.2 | 0.1292 | 178.0295 | 17.9636 | 0.7 | 1.8144 | 357.5224 | 21.496 | 19.7298 | 2.5491 | 357.2942 | 1.8144 | 0.7 | 0 | 169.5942 | 187.7 | Não | 0 | 0 | 100 | 357.2942 | 20 | 22 | 1012
1995-05-01 | 1995 | 5 | 53.34 | 138.2572 | 131.7 | 0.1317 | 187.7 | 18.605 | 0.7 | 1.8144 | 321.6925 | 21.496 | 20.0505 | 2.6407 | 321.5021 | 1.8144 | 0.7 | 0 | 133.8021 | 187.7 | Não | 0 | 0 | 100 | 321.5021 | 21 | 22 | 1013
1995-06-01 | 1995 | 6 | 6.8013 | 17.6291 | 166.2 | 0.1662 | 187.7 | 18.605 | 0.7 | 1.8144 | 200.4225 | 19.4692 | 19.0371 | 3.164 | 200.3507 | 1.8144 | 0.7 | 0 | 12.6507 | 187.7 | Não | 0 | 0 | 100 | 200.3507 | 21 | 21 | 1014
1995-07-01 | 1995 | 7 | 1.9861 | 5.148 | 225.9 | 0.2259 | 187.7 | 18.605 | 0.7 | 1.8144 | 186.8307 | 18.5473 | 18.5762 | 4.1964 | 186.8372 | 1.8144 | 0.7 | 0 | 0 | 186.8372 | Não | 0 | 0 | 99.5404 | 186.8372 | 21 | 20 | 1015
1995-08-01 | 1995 | 8 | 1.2926 | 3.3505 | 247.9 | 0.2479 | 186.8372 | 18.5478 | 0.7 | 1.8144 | 183.7753 | 18.3447 | 18.4462 | 4.5728 | 183.8005 | 1.8144 | 0.7 | 0 | 0 | 183.8005 | Não | 0 | 0 | 97.9225 | 183.8005 | 20 | 20 | 1016
1995-09-01 | 1995 | 9 | 1.128 | 2.9238 | 273.7 | 0.2737 | 183.8005 | 18.3463 | 0.7 | 1.8144 | 179.8885 | 18.0869 | 18.2166 | 4.9859 | 179.924 | 1.8144 | 0.7 | 0 | 0 | 179.924 | Não | 0 | 0 | 95.8572 | 179.924 | 20 | 20 | 1017
1995-10-01 | 1995 | 10 | 0.97538 | 2.5282 | 307.8 | 0.3078 | 179.924 | 18.0892 | 0.7 | 1.8144 | 175.0699 | 17.7662 | 17.9277 | 5.5182 | 175.1196 | 1.8144 | 0.7 | 0 | 0 | 175.1196 | Não | 0 | 0 | 93.2976 | 175.1196 | 20 | 19 | 1018
1995-11-01 | 1995 | 11 | 0.85223 | 2.209 | 289.7 | 0.2897 | 175.1196 | 17.7695 | 0.7 | 1.8144 | 170.3664 | 17.4514 | 17.6105 | 5.1018 | 170.4125 | 1.8144 | 0.7 | 0 | 0 | 170.4125 | Não | 0 | 0 | 90.7898 | 170.4125 | 19 | 19 | 1019
1995-12-01 | 1995 | 12 | 0.70732 | 1.8334 | 275.5 | 0.2755 | 170.4125 | 17.4545 | 0.7 | 1.8144 | 165.6227 | 17.134 | 17.2942 | 4.7646 | 165.6669 | 1.8144 | 0.7 | 0 | 0 | 165.6669 | Não | 0 | 0 | 88.2615 | 165.6669 | 19 | 19 | 1020
1996-01-01 | 1996 | 1 | 0.75285 | 1.9514 | 220.3 | 0.2203 | 165.6669 | 17.1369 | 0.7 | 1.8144 | 162.0286 | 16.8934 | 17.0152 | 3.7484 | 162.0554 | 1.8144 | 0.7 | 0 | 0 | 162.0554 | Não | 0 | 0 | 86.3375 | 162.0554 | 19 | 19 | 1021
1996-02-01 | 1996 | 2 | 1.3119 | 3.4005 | 160.9 | 0.1609 | 162.0554 | 16.8952 | 0.7 | 1.8144 | 160.9231 | 16.8194 | 16.8573 | 2.7123 | 160.9292 | 1.8144 | 0.7 | 0 | 0 | 160.9292 | Não | 0 | 0 | 85.7375 | 160.9292 | 19 | 19 | 1022
1996-03-01 | 1996 | 3 | 6.8085 | 17.6477 | 119.2 | 0.1192 | 160.9292 | 16.8199 | 0.7 | 1.8144 | 174.7576 | 17.7453 | 17.2826 | 2.0601 | 174.7024 | 1.8144 | 0.7 | 0 | 0 | 174.7024 | Não | 0 | 0 | 93.0754 | 174.7024 | 19 | 19 | 1023
1996-04-01 | 1996 | 4 | 81.6253 | 211.5728 | 129.2 | 0.1292 | 174.7024 | 17.7416 | 0.7 | 1.8144 | 382.1687 | 21.496 | 19.6188 | 2.5348 | 381.9261 | 1.8144 | 0.7 | 0 | 194.2261 | 187.7 | Não | 0 | 0 | 100 | 381.9261 | 19 | 22 | 1024
1996-05-01 | 1996 | 5 | 35.7648 | 92.7024 | 131.7 | 0.1317 | 187.7 | 18.605 | 0.7 | 1.8144 | 276.1377 | 21.496 | 20.0505 | 2.6407 | 275.9473 | 1.8144 | 0.7 | 0 | 88.2473 | 187.7 | Não | 0 | 0 | 100 | 275.9473 | 21 | 22 | 1025
1996-06-01 | 1996 | 6 | 1.596 | 4.1368 | 166.2 | 0.1662 | 187.7 | 18.605 | 0.7 | 1.8144 | 186.9302 | 18.5539 | 18.5795 | 3.0879 | 186.9344 | 1.8144 | 0.7 | 0 | 0 | 186.9344 | Não | 0 | 0 | 99.5921 | 186.9344 | 21 | 20 | 1026
1996-07-01 | 1996 | 7 | 1.3042 | 3.3805 | 225.9 | 0.2259 | 186.9344 | 18.5542 | 0.7 | 1.8144 | 184.3091 | 18.3801 | 18.4672 | 4.1717 | 184.3288 | 1.8144 | 0.7 | 0 | 0 | 184.3288 | Não | 0 | 0 | 98.2039 | 184.3288 | 20 | 20 | 1027
1996-08-01 | 1996 | 8 | 1.1318 | 2.9336 | 247.9 | 0.2479 | 184.3288 | 18.3814 | 0.7 | 1.8144 | 180.8913 | 18.1534 | 18.2674 | 4.5285 | 180.9195 | 1.8144 | 0.7 | 0 | 0 | 180.9195 | Não | 0 | 0 | 96.3876 | 180.9195 | 20 | 20 | 1028
1996-09-01 | 1996 | 9 | 0.96078 | 2.4903 | 273.7 | 0.2737 | 180.9195 | 18.1553 | 0.7 | 1.8144 | 176.6264 | 17.8704 | 18.0128 | 4.9301 | 176.6654 | 1.8144 | 0.7 | 0 | 0 | 176.6654 | Não | 0 | 0 | 94.1211 | 176.6654 | 20 | 19 | 1029
1996-10-01 | 1996 | 10 | 0.82218 | 2.1311 | 307.8 | 0.3078 | 176.6654 | 17.873 | 0.7 | 1.8144 | 171.4808 | 17.526 | 17.6995 | 5.4479 | 171.5342 | 1.8144 | 0.7 | 0 | 0 | 171.5342 | Não | 0 | 0 | 91.3874 | 171.5342 | 19 | 19 | 1030
1996-11-01 | 1996 | 11 | 0.70372 | 1.824 | 289.7 | 0.2897 | 171.5342 | 17.5296 | 0.7 | 1.8144 | 166.4655 | 17.1904 | 17.36 | 5.0292 | 166.5146 | 1.8144 | 0.7 | 0 | 0 | 166.5146 | Não | 0 | 0 | 88.7132 | 166.5146 | 19 | 19 | 1031
1996-12-01 | 1996 | 12 | 0.59811 | 1.5503 | 275.5 | 0.2755 | 166.5146 | 17.1937 | 0.7 | 1.8144 | 161.5137 | 16.859 | 17.0263 | 4.6907 | 161.5598 | 1.8144 | 0.7 | 0 | 0 | 161.5598 | Não | 0 | 0 | 86.0734 | 161.5598 | 19 | 19 | 1032
1997-01-01 | 1997 | 1 | 0.65856 | 1.707 | 220.3 | 0.2203 | 161.5598 | 16.8621 | 0.7 | 1.8144 | 157.7376 | 16.6063 | 16.7342 | 3.6865 | 157.7658 | 1.8144 | 0.7 | 0 | 0 | 157.7658 | Não | 0 | 0 | 84.0521 | 157.7658 | 19 | 19 | 1033
1997-02-01 | 1997 | 2 | 0.86761 | 2.2488 | 160.9 | 0.1609 | 157.7658 | 16.6081 | 0.7 | 1.8144 | 155.528 | 16.4584 | 16.5333 | 2.6602 | 155.5401 | 1.8144 | 0.7 | 0 | 0 | 155.5401 | Não | 0 | 0 | 82.8663 | 155.5401 | 19 | 19 | 1034
1997-03-01 | 1997 | 3 | 9.4134 | 24.3996 | 119.2 | 0.1192 | 155.5401 | 16.4592 | 0.7 | 1.8144 | 176.1633 | 17.8394 | 17.1493 | 2.0442 | 176.0811 | 1.8144 | 0.7 | 0 | 0 | 176.0811 | Não | 0 | 0 | 93.8098 | 176.0811 | 19 | 19 | 1035
1997-04-01 | 1997 | 4 | 23.6102 | 61.1977 | 129.2 | 0.1292 | 176.0811 | 17.8339 | 0.7 | 1.8144 | 233.1603 | 21.496 | 19.6649 | 2.5407 | 232.9237 | 1.8144 | 0.7 | 0 | 45.2237 | 187.7 | Não | 0 | 0 | 100 | 232.9237 | 19 | 22 | 1036
1997-05-01 | 1997 | 5 | 18.9378 | 49.0867 | 131.7 | 0.1317 | 187.7 | 18.605 | 0.7 | 1.8144 | 232.522 | 21.496 | 20.0505 | 2.6407 | 232.3316 | 1.8144 | 0.7 | 0 | 44.6316 | 187.7 | Não | 0 | 0 | 100 | 232.3316 | 21 | 22 | 1037
1997-06-01 | 1997 | 6 | 0.93962 | 2.4355 | 166.2 | 0.1662 | 187.7 | 18.605 | 0.7 | 1.8144 | 185.2289 | 18.4411 | 18.523 | 3.0785 | 185.2426 | 1.8144 | 0.7 | 0 | 0 | 185.2426 | Não | 0 | 0 | 98.6908 | 185.2426 | 21 | 20 | 1038
1997-07-01 | 1997 | 7 | 0.99918 | 2.5899 | 225.9 | 0.2259 | 185.2426 | 18.442 | 0.7 | 1.8144 | 181.852 | 18.2171 | 18.3295 | 4.1406 | 181.8774 | 1.8144 | 0.7 | 0 | 0 | 181.8774 | Não | 0 | 0 | 96.8979 | 181.8774 | 20 | 20 | 1039
1997-08-01 | 1997 | 8 | 0.81077 | 2.1015 | 247.9 | 0.2479 | 181.8774 | 18.2188 | 0.7 | 1.8144 | 177.6481 | 17.9383 | 18.0785 | 4.4817 | 177.6829 | 1.8144 | 0.7 | 0 | 0 | 177.6829 | Não | 0 | 0 | 94.6632 | 177.6829 | 20 | 20 | 1040
1997-09-01 | 1997 | 9 | 0.69658 | 1.8055 | 273.7 | 0.2737 | 177.6829 | 17.9406 | 0.7 | 1.8144 | 172.7637 | 17.6119 | 17.7762 | 4.8653 | 172.8086 | 1.8144 | 0.7 | 0 | 0 | 172.8086 | Não | 0 | 0 | 92.0664 | 172.8086 | 20 | 19 | 1041
1997-10-01 | 1997 | 10 | 0.59646 | 1.546 | 307.8 | 0.3078 | 172.8086 | 17.6149 | 0.7 | 1.8144 | 167.1184 | 17.2341 | 17.4245 | 5.3633 | 167.177 | 1.8144 | 0.7 | 0 | 0 | 167.177 | Não | 0 | 0 | 89.0661 | 167.177 | 19 | 19 | 1042
1997-11-01 | 1997 | 11 | 0.50915 | 1.3197 | 289.7 | 0.2897 | 167.177 | 17.238 | 0.7 | 1.8144 | 161.6885 | 16.8707 | 17.0543 | 4.9406 | 161.7417 | 1.8144 | 0.7 | 0 | 0 | 161.7417 | Não | 0 | 0 | 86.1703 | 161.7417 | 19 | 19 | 1043
1997-12-01 | 1997 | 12 | 0.43553 | 1.1289 | 275.5 | 0.2755 | 161.7417 | 16.8742 | 0.7 | 1.8144 | 156.4073 | 16.5172 | 16.6957 | 4.5997 | 156.4565 | 1.8144 | 0.7 | 0 | 0 | 156.4565 | Não | 0 | 0 | 83.3546 | 156.4565 | 19 | 19 | 1044
1998-01-01 | 1998 | 1 | 0.40688 | 1.0546 | 220.3 | 0.2203 | 156.4565 | 16.5205 | 0.7 | 1.8144 | 152.0573 | 16.2261 | 16.3733 | 3.607 | 152.0897 | 1.8144 | 0.7 | 0 | 0 | 152.0897 | Não | 0 | 0 | 81.0281 | 152.0897 | 19 | 19 | 1045
1998-02-01 | 1998 | 2 | 0.35051 | 0.90852 | 160.9 | 0.1609 | 152.0897 | 16.2283 | 0.7 | 1.8144 | 148.5727 | 15.9929 | 16.1106 | 2.5922 | 148.5916 | 1.8144 | 0.7 | 0 | 0 | 148.5916 | Não | 0 | 0 | 79.1644 | 148.5916 | 19 | 19 | 1046
1998-03-01 | 1998 | 3 | 0.89762 | 2.3266 | 119.2 | 0.1192 | 148.5916 | 15.9942 | 0.7 | 1.8144 | 147.1974 | 15.9009 | 15.9475 | 1.9009 | 147.2029 | 1.8144 | 0.7 | 0 | 0 | 147.2029 | Não | 0 | 0 | 78.4246 | 147.2029 | 19 | 19 | 1047
1998-04-01 | 1998 | 4 | 0.93355 | 2.4198 | 129.2 | 0.1292 | 147.2029 | 15.9012 | 0.7 | 1.8144 | 145.7538 | 15.8042 | 15.8527 | 2.0482 | 145.7601 | 1.8144 | 0.7 | 0 | 0 | 145.7601 | Não | 0 | 0 | 77.6559 | 145.7601 | 19 | 19 | 1048
1998-05-01 | 1998 | 5 | 0.27873 | 0.72247 | 131.7 | 0.1317 | 145.7601 | 15.8047 | 0.7 | 1.8144 | 142.5867 | 15.5923 | 15.6985 | 2.0675 | 142.6007 | 1.8144 | 0.7 | 0 | 0 | 142.6007 | Não | 0 | 0 | 75.9727 | 142.6007 | 19 | 19 | 1049
1998-06-01 | 1998 | 6 | 0.2307 | 0.59796 | 166.2 | 0.1662 | 142.6007 | 15.5932 | 0.7 | 1.8144 | 138.7927 | 15.3384 | 15.4658 | 2.5704 | 138.8138 | 1.8144 | 0.7 | 0 | 0 | 138.8138 | Não | 0 | 0 | 73.9552 | 138.8138 | 19 | 19 | 1050
1998-07-01 | 1998 | 7 | 0.19732 | 0.51144 | 225.9 | 0.2259 | 138.8138 | 15.3398 | 0.7 | 1.8144 | 134.0456 | 15.0207 | 15.1802 | 3.4292 | 134.0817 | 1.8144 | 0.7 | 0 | 0 | 134.0817 | Não | 0 | 0 | 71.434 | 134.0817 | 19 | 19 | 1051
1998-08-01 | 1998 | 8 | 0.17011 | 0.44093 | 247.9 | 0.2479 | 134.0817 | 15.0231 | 0.7 | 1.8144 | 128.984 | 14.6552 | 14.8392 | 3.6786 | 129.0296 | 1.8144 | 0.7 | 0 | 0 | 129.0296 | Não | 0 | 0 | 68.7424 | 129.0296 | 19 | 18 | 1052
1998-09-01 | 1998 | 9 | 0.14521 | 0.37638 | 273.7 | 0.2737 | 129.0296 | 14.6587 | 0.7 | 1.8144 | 123.5794 | 14.2377 | 14.4482 | 3.9545 | 123.6371 | 1.8144 | 0.7 | 0 | 0 | 123.6371 | Não | 0 | 0 | 65.8695 | 123.6371 | 18 | 18 | 1053
1998-10-01 | 1998 | 10 | 0.12397 | 0.32132 | 307.8 | 0.3078 | 123.6371 | 14.2421 | 0.7 | 1.8144 | 117.7603 | 13.7881 | 14.0151 | 4.3139 | 117.8301 | 1.8144 | 0.7 | 0 | 0 | 117.8301 | Não | 0 | 0 | 62.7758 | 117.8301 | 18 | 18 | 1054
1998-11-01 | 1998 | 11 | 0.10576 | 0.27413 | 289.7 | 0.2897 | 117.8301 | 13.7935 | 0.7 | 1.8144 | 112.2939 | 13.3658 | 13.5796 | 3.934 | 112.3558 | 1.8144 | 0.7 | 0 | 0 | 112.3558 | Não | 0 | 0 | 59.8593 | 112.3558 | 18 | 18 | 1055
1998-12-01 | 1998 | 12 | 0.090219 | 0.23385 | 275.5 | 0.2755 | 112.3558 | 13.3706 | 0.7 | 1.8144 | 107.0917 | 12.9639 | 13.1672 | 3.6276 | 107.1477 | 1.8144 | 0.7 | 0 | 0 | 107.1477 | Não | 0 | 0 | 57.0846 | 107.1477 | 18 | 18 | 1056
1999-01-01 | 1999 | 1 | 0.079207 | 0.20531 | 220.3 | 0.2203 | 107.1477 | 12.9682 | 0.7 | 1.8144 | 102.6817 | 12.6232 | 12.7957 | 2.8189 | 102.7197 | 1.8144 | 0.7 | 0 | 0 | 102.7197 | Não | 0 | 0 | 54.7255 | 102.7197 | 18 | 18 | 1057
1999-02-01 | 1999 | 2 | 0.12113 | 0.31397 | 160.9 | 0.1609 | 102.7197 | 12.6261 | 0.7 | 1.8144 | 99.1878 | 12.3532 | 12.4897 | 2.0096 | 99.2097 | 1.8144 | 0.7 | 0 | 0 | 99.2097 | Não | 0 | 0 | 52.8555 | 99.2097 | 18 | 18 | 1058
1999-03-01 | 1999 | 3 | 1.4248 | 3.693 | 119.2 | 0.1192 | 99.2097 | 12.3549 | 0.7 | 1.8144 | 99.6156 | 12.3863 | 12.3706 | 1.4746 | 99.6138 | 1.8144 | 0.7 | 0 | 0 | 99.6138 | Não | 0 | 0 | 53.0707 | 99.6138 | 18 | 18 | 1059
1999-04-01 | 1999 | 4 | 2.493 | 6.4619 | 129.2 | 0.1292 | 99.6138 | 12.3862 | 0.7 | 1.8144 | 102.661 | 12.6216 | 12.5039 | 1.6155 | 102.6458 | 1.8144 | 0.7 | 0 | 0 | 102.6458 | Não | 0 | 0 | 54.6861 | 102.6458 | 18 | 18 | 1060
1999-05-01 | 1999 | 5 | 6.6368 | 17.2026 | 131.7 | 0.1317 | 102.6458 | 12.6204 | 0.7 | 1.8144 | 116.3719 | 13.6808 | 13.1506 | 1.7319 | 116.3021 | 1.8144 | 0.7 | 0 | 0 | 116.3021 | Não | 0 | 0 | 61.9617 | 116.3021 | 18 | 18 | 1061
1999-06-01 | 1999 | 6 | 0.36934 | 0.95733 | 166.2 | 0.1662 | 116.3021 | 13.6754 | 0.7 | 1.8144 | 113.1722 | 13.4336 | 13.5545 | 2.2528 | 113.1923 | 1.8144 | 0.7 | 0 | 0 | 113.1923 | Não | 0 | 0 | 60.3049 | 113.1923 | 18 | 18 | 1062
1999-07-01 | 1999 | 7 | 0.28482 | 0.73825 | 225.9 | 0.2259 | 113.1923 | 13.4352 | 0.7 | 1.8144 | 109.0811 | 13.1176 | 13.2764 | 2.9991 | 109.117 | 1.8144 | 0.7 | 0 | 0 | 109.117 | Não | 0 | 0 | 58.1337 | 109.117 | 18 | 18 | 1063
1999-08-01 | 1999 | 8 | 0.26636 | 0.6904 | 247.9 | 0.2479 | 109.117 | 13.1203 | 0.7 | 1.8144 | 104.7404 | 12.7822 | 12.9513 | 3.2106 | 104.7824 | 1.8144 | 0.7 | 0 | 0 | 104.7824 | Não | 0 | 0 | 55.8244 | 104.7824 | 18 | 18 | 1064
1999-09-01 | 1999 | 9 | 0.23324 | 0.60457 | 273.7 | 0.2737 | 104.7824 | 12.7855 | 0.7 | 1.8144 | 100.0731 | 12.4216 | 12.6036 | 3.4496 | 100.1229 | 1.8144 | 0.7 | 0 | 0 | 100.1229 | Não | 0 | 0 | 53.342 | 100.1229 | 18 | 18 | 1065
1999-10-01 | 1999 | 10 | 0.19998 | 0.51834 | 307.8 | 0.3078 | 100.1229 | 12.4255 | 0.7 | 1.8144 | 95.0023 | 12.0299 | 12.2277 | 3.7637 | 95.0632 | 1.8144 | 0.7 | 0 | 0 | 95.0632 | Não | 0 | 0 | 50.6463 | 95.0632 | 18 | 18 | 1066
1999-11-01 | 1999 | 11 | 0.17106 | 0.4434 | 289.7 | 0.2897 | 95.0632 | 12.0346 | 0.7 | 1.8144 | 90.2058 | 11.6275 | 11.8311 | 3.4275 | 90.2647 | 1.8144 | 0.7 | 0 | 0 | 90.2647 | Não | 0 | 0 | 48.0899 | 90.2647 | 18 | 17 | 1067
1999-12-01 | 1999 | 12 | 0.15698 | 0.40689 | 275.5 | 0.2755 | 90.2647 | 11.6326 | 0.7 | 1.8144 | 85.6524 | 11.2355 | 11.434 | 3.1501 | 85.7071 | 1.8144 | 0.7 | 0 | 0 | 85.7071 | Não | 0 | 0 | 45.6618 | 85.7071 | 17 | 17 | 1068
2000-01-01 | 2000 | 1 | 0.28126 | 0.72901 | 220.3 | 0.2203 | 85.7071 | 11.2402 | 0.7 | 1.8144 | 82.1455 | 10.9335 | 11.0868 | 2.4424 | 82.1793 | 1.8144 | 0.7 | 0 | 0 | 82.1793 | Não | 0 | 0 | 43.7823 | 82.1793 | 17 | 17 | 1069
2000-02-01 | 2000 | 2 | 1.2655 | 3.2801 | 160.9 | 0.1609 | 82.1793 | 10.9364 | 0.7 | 1.8144 | 81.8854 | 10.9111 | 10.9238 | 1.7576 | 81.8874 | 1.8144 | 0.7 | 0 | 0 | 81.8874 | Não | 0 | 0 | 43.6267 | 81.8874 | 17 | 17 | 1070
2000-03-01 | 2000 | 3 | 5.8444 | 15.1488 | 119.2 | 0.1192 | 81.8874 | 10.9113 | 0.7 | 1.8144 | 93.9212 | 11.9464 | 11.4288 | 1.3623 | 93.8595 | 1.8144 | 0.7 | 0 | 0 | 93.8595 | Não | 0 | 0 | 50.005 | 93.8595 | 17 | 18 | 1071
2000-04-01 | 2000 | 4 | 13.6452 | 35.3683 | 129.2 | 0.1292 | 93.8595 | 11.9416 | 0.7 | 1.8144 | 125.8705 | 14.4147 | 13.1781 | 1.7026 | 125.7108 | 1.8144 | 0.7 | 0 | 0 | 125.7108 | Não | 0 | 0 | 66.9743 | 125.7108 | 18 | 18 | 1072
2000-05-01 | 2000 | 5 | 3.4074 | 8.8319 | 131.7 | 0.1317 | 125.7108 | 14.4023 | 0.7 | 1.8144 | 130.8315 | 14.7979 | 14.6001 | 1.9228 | 130.8055 | 1.8144 | 0.7 | 0 | 0 | 130.8055 | Não | 0 | 0 | 69.6886 | 130.8055 | 18 | 18 | 1073
2000-06-01 | 2000 | 6 | 1.0163 | 2.6342 | 166.2 | 0.1662 | 130.8055 | 14.7959 | 0.7 | 1.8144 | 129.1662 | 14.6693 | 14.7326 | 2.4486 | 129.1767 | 1.8144 | 0.7 | 0 | 0 | 129.1767 | Não | 0 | 0 | 68.8208 | 129.1767 | 18 | 18 | 1074
2000-07-01 | 2000 | 7 | 0.72973 | 1.8915 | 225.9 | 0.2259 | 129.1767 | 14.6701 | 0.7 | 1.8144 | 125.9398 | 14.42 | 14.5451 | 3.2857 | 125.9681 | 1.8144 | 0.7 | 0 | 0 | 125.9681 | Não | 0 | 0 | 67.1114 | 125.9681 | 18 | 18 | 1075
2000-08-01 | 2000 | 8 | 0.51813 | 1.343 | 247.9 | 0.2479 | 125.9681 | 14.4222 | 0.7 | 1.8144 | 121.9214 | 14.1096 | 14.2659 | 3.5365 | 121.9601 | 1.8144 | 0.7 | 0 | 0 | 121.9601 | Não | 0 | 0 | 64.9761 | 121.9601 | 18 | 18 | 1076
2000-09-01 | 2000 | 9 | 0.43107 | 1.1173 | 273.7 | 0.2737 | 121.9601 | 14.1126 | 0.7 | 1.8144 | 117.4005 | 13.7603 | 13.9364 | 3.8144 | 117.4487 | 1.8144 | 0.7 | 0 | 0 | 117.4487 | Não | 0 | 0 | 62.5725 | 117.4487 | 18 | 18 | 1077
2000-10-01 | 2000 | 10 | 0.3632 | 0.94142 | 307.8 | 0.3078 | 117.4487 | 13.764 | 0.7 | 1.8144 | 112.3391 | 13.3693 | 13.5667 | 4.1758 | 112.3999 | 1.8144 | 0.7 | 0 | 0 | 112.3999 | Não | 0 | 0 | 59.8827 | 112.3999 | 18 | 18 | 1078
2000-11-01 | 2000 | 11 | 0.31078 | 0.80554 | 289.7 | 0.2897 | 112.3999 | 13.374 | 0.7 | 1.8144 | 107.5166 | 12.9967 | 13.1853 | 3.8198 | 107.5712 | 1.8144 | 0.7 | 0 | 0 | 107.5712 | Não | 0 | 0 | 57.3102 | 107.5712 | 18 | 18 | 1079
2000-12-01 | 2000 | 12 | 0.26868 | 0.69641 | 275.5 | 0.2755 | 107.5712 | 13.0009 | 0.7 | 1.8144 | 102.8715 | 12.6378 | 12.8194 | 3.5317 | 102.9215 | 1.8144 | 0.7 | 0 | 0 | 102.9215 | Não | 0 | 0 | 54.833 | 102.9215 | 18 | 18 | 1080
2001-01-01 | 2001 | 1 | 0.23254 | 0.60275 | 220.3 | 0.2203 | 102.9215 | 12.6417 | 0.7 | 1.8144 | 98.9249 | 12.3329 | 12.4873 | 2.751 | 98.9589 | 1.8144 | 0.7 | 0 | 0 | 98.9589 | Não | 0 | 0 | 52.7218 | 98.9589 | 18 | 18 | 1081
2001-02-01 | 2001 | 2 | 0.25223 | 0.65379 | 160.9 | 0.1609 | 98.9589 | 12.3356 | 0.7 | 1.8144 | 95.8135 | 12.0926 | 12.2141 | 1.9652 | 95.833 | 1.8144 | 0.7 | 0 | 0 | 95.833 | Não | 0 | 0 | 51.0565 | 95.833 | 18 | 18 | 1082
2001-03-01 | 2001 | 3 | 0.72958 | 1.8911 | 119.2 | 0.1192 | 95.833 | 12.0941 | 0.7 | 1.8144 | 94.4681 | 11.9886 | 12.0413 | 1.4353 | 94.4744 | 1.8144 | 0.7 | 0 | 0 | 94.4744 | Não | 0 | 0 | 50.3326 | 94.4744 | 18 | 18 | 1083
2001-04-01 | 2001 | 4 | 2.8122 | 7.2892 | 129.2 | 0.1292 | 94.4744 | 11.9891 | 0.7 | 1.8144 | 98.4002 | 12.2924 | 12.1407 | 1.5686 | 98.3806 | 1.8144 | 0.7 | 0 | 0 | 98.3806 | Não | 0 | 0 | 52.4137 | 98.3806 | 18 | 18 | 1084
2001-05-01 | 2001 | 5 | 0.49936 | 1.2943 | 131.7 | 0.1317 | 98.3806 | 12.2909 | 0.7 | 1.8144 | 96.2418 | 12.1256 | 12.2083 | 1.6078 | 96.2527 | 1.8144 | 0.7 | 0 | 0 | 96.2527 | Não | 0 | 0 | 51.2801 | 96.2527 | 18 | 18 | 1085
2001-06-01 | 2001 | 6 | 0.56462 | 1.4635 | 166.2 | 0.1662 | 96.2527 | 12.1265 | 0.7 | 1.8144 | 93.8864 | 11.9437 | 12.0351 | 2.0002 | 93.9016 | 1.8144 | 0.7 | 0 | 0 | 93.9016 | Não | 0 | 0 | 50.0275 | 93.9016 | 18 | 18 | 1086
2001-07-01 | 2001 | 7 | 0.21409 | 0.55491 | 225.9 | 0.2259 | 93.9016 | 11.9448 | 0.7 | 1.8144 | 89.9437 | 11.605 | 11.7749 | 2.66 | 89.9821 | 1.8144 | 0.7 | 0 | 0 | 89.9821 | Não | 0 | 0 | 47.9393 | 89.9821 | 18 | 17 | 1087
2001-08-01 | 2001 | 8 | 0.18655 | 0.48354 | 247.9 | 0.2479 | 89.9821 | 11.6083 | 0.7 | 1.8144 | 85.7736 | 11.2459 | 11.4271 | 2.8328 | 85.8185 | 1.8144 | 0.7 | 0 | 0 | 85.8185 | Não | 0 | 0 | 45.7211 | 85.8185 | 17 | 17 | 1088
2001-09-01 | 2001 | 9 | 0.16139 | 0.41832 | 273.7 | 0.2737 | 85.8185 | 11.2498 | 0.7 | 1.8144 | 81.3434 | 10.8644 | 11.0571 | 3.0263 | 81.3961 | 1.8144 | 0.7 | 0 | 0 | 81.3961 | Não | 0 | 0 | 43.365 | 81.3961 | 17 | 17 | 1089
2001-10-01 | 2001 | 10 | 0.13818 | 0.35817 | 307.8 | 0.3078 | 81.3961 | 10.869 | 0.7 | 1.8144 | 76.5944 | 10.4555 | 10.6623 | 3.2818 | 76.658 | 1.8144 | 0.7 | 0 | 0 | 76.658 | Não | 0 | 0 | 40.8407 | 76.658 | 17 | 17 | 1090
2001-11-01 | 2001 | 11 | 0.11786 | 0.3055 | 289.7 | 0.2897 | 76.658 | 10.461 | 0.7 | 1.8144 | 72.1186 | 10.0701 | 10.2656 | 2.9739 | 72.1752 | 1.8144 | 0.7 | 0 | 0 | 72.1752 | Não | 0 | 0 | 38.4524 | 72.1752 | 17 | 17 | 1091
2001-12-01 | 2001 | 12 | 0.10067 | 0.26094 | 275.5 | 0.2755 | 72.1752 | 10.075 | 0.7 | 1.8144 | 67.8461 | 9.7023 | 9.8886 | 2.7243 | 67.8974 | 1.8144 | 0.7 | 0 | 0 | 67.8974 | Não | 0 | 0 | 36.1734 | 67.8974 | 17 | 17 | 1092
2002-01-01 | 2002 | 1 | 0.40636 | 1.0533 | 220.3 | 0.2203 | 67.8974 | 9.7067 | 0.7 | 1.8144 | 64.9979 | 9.457 | 9.5819 | 2.1109 | 65.0254 | 1.8144 | 0.7 | 0 | 0 | 65.0254 | Não | 0 | 0 | 34.6433 | 65.0254 | 17 | 17 | 1093
2002-02-01 | 2002 | 2 | 0.3993 | 1.035 | 160.9 | 0.1609 | 65.0254 | 9.4594 | 0.7 | 1.8144 | 62.724 | 9.257 | 9.3582 | 1.5057 | 62.7403 | 1.8144 | 0.7 | 0 | 0 | 62.7403 | Não | 0 | 0 | 33.4258 | 62.7403 | 17 | 16 | 1094
2002-03-01 | 2002 | 3 | 1.9926 | 5.1648 | 119.2 | 0.1192 | 62.7403 | 9.2587 | 0.7 | 1.8144 | 64.987 | 9.4561 | 9.3574 | 1.1154 | 64.9753 | 1.8144 | 0.7 | 0 | 0 | 64.9753 | Não | 0 | 0 | 34.6165 | 64.9753 | 16 | 17 | 1095
2002-04-01 | 2002 | 4 | 5.1689 | 13.3977 | 129.2 | 0.1292 | 64.9753 | 9.4551 | 0.7 | 1.8144 | 75.337 | 10.3473 | 9.9012 | 1.2792 | 75.2793 | 1.8144 | 0.7 | 0 | 0 | 75.2793 | Não | 0 | 0 | 40.1062 | 75.2793 | 17 | 17 | 1096
2002-05-01 | 2002 | 5 | 2.6028 | 6.7465 | 131.7 | 0.1317 | 75.2793 | 10.3423 | 0.7 | 1.8144 | 78.8494 | 10.6497 | 10.496 | 1.3823 | 78.8292 | 1.8144 | 0.7 | 0 | 0 | 78.8292 | Não | 0 | 0 | 41.9974 | 78.8292 | 17 | 17 | 1097
2002-06-01 | 2002 | 6 | 0.64064 | 1.6605 | 166.2 | 0.1662 | 78.8292 | 10.648 | 0.7 | 1.8144 | 76.9056 | 10.4823 | 10.5651 | 1.7559 | 76.9194 | 1.8144 | 0.7 | 0 | 0 | 76.9194 | Não | 0 | 0 | 40.98 | 76.9194 | 17 | 17 | 1098
2002-07-01 | 2002 | 7 | 0.3287 | 0.85199 | 225.9 | 0.2259 | 76.9194 | 10.4835 | 0.7 | 1.8144 | 73.5887 | 10.1967 | 10.3401 | 2.3358 | 73.6211 | 1.8144 | 0.7 | 0 | 0 | 73.6211 | Não | 0 | 0 | 39.2228 | 73.6211 | 17 | 17 | 1099
2002-08-01 | 2002 | 8 | 0.27155 | 0.70386 | 247.9 | 0.2479 | 73.6211 | 10.1995 | 0.7 | 1.8144 | 69.9821 | 9.8862 | 10.0429 | 2.4896 | 70.021 | 1.8144 | 0.7 | 0 | 0 | 70.021 | Não | 0 | 0 | 37.3047 | 70.021 | 17 | 17 | 1100
2002-09-01 | 2002 | 9 | 0.23614 | 0.61208 | 273.7 | 0.2737 | 70.021 | 9.8895 | 0.7 | 1.8144 | 66.1119 | 9.5529 | 9.7212 | 2.6607 | 66.1579 | 1.8144 | 0.7 | 0 | 0 | 66.1579 | Não | 0 | 0 | 35.2466 | 66.1579 | 17 | 17 | 1101
2002-10-01 | 2002 | 10 | 0.20226 | 0.52427 | 307.8 | 0.3078 | 66.1579 | 9.5569 | 0.7 | 1.8144 | 61.9262 | 9.1762 | 9.3665 | 2.883 | 61.9848 | 1.8144 | 0.7 | 0 | 0 | 61.9848 | Não | 0 | 0 | 33.0233 | 61.9848 | 17 | 16 | 1102
2002-11-01 | 2002 | 11 | 0.17269 | 0.4476 | 289.7 | 0.2897 | 61.9848 | 9.1821 | 0.7 | 1.8144 | 57.9579 | 8.774 | 8.978 | 2.6009 | 58.0171 | 1.8144 | 0.7 | 0 | 0 | 58.0171 | Não | 0 | 0 | 30.9095 | 58.0171 | 16 | 16 | 1103
2002-12-01 | 2002 | 12 | 0.14736 | 0.38196 | 275.5 | 0.2755 | 58.0171 | 8.78 | 0.7 | 1.8144 | 54.1657 | 8.3896 | 8.5848 | 2.3651 | 54.2195 | 1.8144 | 0.7 | 0 | 0 | 54.2195 | Não | 0 | 0 | 28.8863 | 54.2195 | 16 | 16 | 1104
2003-01-01 | 2003 | 1 | 0.12745 | 0.33036 | 220.3 | 0.2203 | 54.2195 | 8.3951 | 0.7 | 1.8144 | 50.886 | 8.0572 | 8.2261 | 1.8122 | 50.9232 | 1.8144 | 0.7 | 0 | 0 | 50.9232 | Não | 0 | 0 | 27.1301 | 50.9232 | 16 | 16 | 1105
2003-02-01 | 2003 | 2 | 0.29501 | 0.76467 | 160.9 | 0.1609 | 50.9232 | 8.061 | 0.7 | 1.8144 | 48.5765 | 7.8231 | 7.9421 | 1.2779 | 48.5956 | 1.8144 | 0.7 | 0 | 0 | 48.5956 | Não | 0 | 0 | 25.8901 | 48.5956 | 16 | 16 | 1106
2003-03-01 | 2003 | 3 | 7.4044 | 19.1921 | 119.2 | 0.1192 | 48.5956 | 7.8251 | 0.7 | 1.8144 | 65.0406 | 9.4607 | 8.6429 | 1.0302 | 64.9431 | 1.8144 | 0.7 | 0 | 0 | 64.9431 | Não | 0 | 0 | 34.5994 | 64.9431 | 16 | 17 | 1107
2003-04-01 | 2003 | 4 | 7.4905 | 19.4153 | 129.2 | 0.1292 | 64.9431 | 9.4523 | 0.7 | 1.8144 | 81.3228 | 10.8627 | 10.1575 | 1.3123 | 81.2317 | 1.8144 | 0.7 | 0 | 0 | 81.2317 | Não | 0 | 0 | 43.2774 | 81.2317 | 17 | 17 | 1108
2003-05-01 | 2003 | 5 | 3.4911 | 9.0489 | 131.7 | 0.1317 | 81.2317 | 10.8548 | 0.7 | 1.8144 | 87.0366 | 11.3546 | 11.1047 | 1.4625 | 87.0036 | 1.8144 | 0.7 | 0 | 0 | 87.0036 | Não | 0 | 0 | 46.3525 | 87.0036 | 17 | 17 | 1109
2003-06-01 | 2003 | 6 | 1.5736 | 4.0788 | 166.2 | 0.1662 | 87.0036 | 11.3518 | 0.7 | 1.8144 | 87.3814 | 11.3843 | 11.3681 | 1.8894 | 87.3786 | 1.8144 | 0.7 | 0 | 0 | 87.3786 | Não | 0 | 0 | 46.5523 | 87.3786 | 17 | 17 | 1110
2003-07-01 | 2003 | 7 | 0.46245 | 1.1987 | 225.9 | 0.2259 | 87.3786 | 11.3841 | 0.7 | 1.8144 | 84.1913 | 11.1096 | 11.2469 | 2.5407 | 84.2222 | 1.8144 | 0.7 | 0 | 0 | 84.2222 | Não | 0 | 0 | 44.8707 | 84.2222 | 17 | 17 | 1111
2003-08-01 | 2003 | 8 | 0.42535 | 1.1025 | 247.9 | 0.2479 | 84.2222 | 11.1123 | 0.7 | 1.8144 | 80.7556 | 10.8138 | 10.9631 | 2.7177 | 80.7926 | 1.8144 | 0.7 | 0 | 0 | 80.7926 | Não | 0 | 0 | 43.0435 | 80.7926 | 17 | 17 | 1112
2003-09-01 | 2003 | 9 | 0.36888 | 0.95613 | 273.7 | 0.2737 | 80.7926 | 10.817 | 0.7 | 1.8144 | 76.9737 | 10.4882 | 10.6526 | 2.9156 | 77.0187 | 1.8144 | 0.7 | 0 | 0 | 77.0187 | Não | 0 | 0 | 41.0329 | 77.0187 | 17 | 17 | 1113
2003-10-01 | 2003 | 10 | 0.316 | 0.81906 | 307.8 | 0.3078 | 77.0187 | 10.4921 | 0.7 | 1.8144 | 72.7939 | 10.1283 | 10.3102 | 3.1735 | 72.8499 | 1.8144 | 0.7 | 0 | 0 | 72.8499 | Não | 0 | 0 | 38.8119 | 72.8499 | 17 | 17 | 1114
2003-11-01 | 2003 | 11 | 0.26977 | 0.69925 | 289.7 | 0.2897 | 72.8499 | 10.1331 | 0.7 | 1.8144 | 68.7992 | 9.7843 | 9.9587 | 2.885 | 68.8497 | 1.8144 | 0.7 | 0 | 0 | 68.8497 | Não | 0 | 0 | 36.6807 | 68.8497 | 17 | 17 | 1115
2003-12-01 | 2003 | 12 | 0.23021 | 0.59671 | 275.5 | 0.2755 | 68.8497 | 9.7887 | 0.7 | 1.8144 | 64.9352 | 9.4516 | 9.6202 | 2.6504 | 64.9817 | 1.8144 | 0.7 | 0 | 0 | 64.9817 | Não | 0 | 0 | 34.62 | 64.9817 | 17 | 17 | 1116
2004-01-01 | 2004 | 1 | 10.9683 | 28.4298 | 220.3 | 0.2203 | 64.9817 | 9.4556 | 0.7 | 1.8144 | 89.514 | 11.568 | 10.5118 | 2.3157 | 89.2814 | 1.8144 | 0.7 | 0 | 0 | 89.2814 | Não | 0 | 0 | 47.566 | 89.2814 | 17 | 17 | 1117
2004-02-01 | 2004 | 2 | 47.4036 | 122.8701 | 160.9 | 0.1609 | 89.2814 | 11.5479 | 0.7 | 1.8144 | 208.479 | 20.0165 | 15.7822 | 2.5394 | 207.7977 | 1.8144 | 0.7 | 0 | 20.0977 | 187.7 | Não | 0 | 0 | 100 | 207.7977 | 17 | 21 | 1118
2004-03-01 | 2004 | 3 | 18.0585 | 46.8076 | 119.2 | 0.1192 | 187.7 | 18.605 | 0.7 | 1.8144 | 230.4755 | 21.496 | 20.0505 | 2.39 | 230.3032 | 1.8144 | 0.7 | 0 | 42.6032 | 187.7 | Não | 0 | 0 | 100 | 230.3032 | 21 | 22 | 1119
2004-04-01 | 2004 | 4 | 10.1334 | 26.2657 | 129.2 | 0.1292 | 187.7 | 18.605 | 0.7 | 1.8144 | 209.7475 | 20.1026 | 19.3538 | 2.5005 | 209.6508 | 1.8144 | 0.7 | 0 | 21.9508 | 187.7 | Não | 0 | 0 | 100 | 209.6508 | 21 | 21 | 1120
2004-05-01 | 2004 | 5 | 7.0975 | 18.3966 | 131.7 | 0.1317 | 187.7 | 18.605 | 0.7 | 1.8144 | 201.832 | 19.565 | 19.085 | 2.5135 | 201.7688 | 1.8144 | 0.7 | 0 | 14.0688 | 187.7 | Não | 0 | 0 | 100 | 201.7688 | 21 | 21 | 1121
2004-06-01 | 2004 | 6 | 3.6177 | 9.377 | 166.2 | 0.1662 | 187.7 | 18.605 | 0.7 | 1.8144 | 192.1705 | 18.9087 | 18.7568 | 3.1174 | 192.1453 | 1.8144 | 0.7 | 0 | 4.4453 | 187.7 | Não | 0 | 0 | 100 | 192.1453 | 21 | 21 | 1122
2004-07-01 | 2004 | 7 | 1.4104 | 3.6559 | 225.9 | 0.2259 | 187.7 | 18.605 | 0.7 | 1.8144 | 185.3386 | 18.4484 | 18.5267 | 4.1852 | 185.3563 | 1.8144 | 0.7 | 0 | 0 | 185.3563 | Não | 0 | 0 | 98.7514 | 185.3563 | 21 | 20 | 1123
2004-08-01 | 2004 | 8 | 1.0678 | 2.7676 | 247.9 | 0.2479 | 185.3563 | 18.4495 | 0.7 | 1.8144 | 181.7359 | 18.2094 | 18.3295 | 4.5439 | 181.7656 | 1.8144 | 0.7 | 0 | 0 | 181.7656 | Não | 0 | 0 | 96.8384 | 181.7656 | 20 | 20 | 1124
2004-09-01 | 2004 | 9 | 0.92055 | 2.3861 | 273.7 | 0.2737 | 181.7656 | 18.2114 | 0.7 | 1.8144 | 177.3528 | 17.9187 | 18.065 | 4.9444 | 177.3929 | 1.8144 | 0.7 | 0 | 0 | 177.3929 | Não | 0 | 0 | 94.5087 | 177.3929 | 20 | 20 | 1125
2004-10-01 | 2004 | 10 | 0.78726 | 2.0406 | 307.8 | 0.3078 | 177.3929 | 17.9213 | 0.7 | 1.8144 | 172.1029 | 17.5676 | 17.7445 | 5.4618 | 172.1573 | 1.8144 | 0.7 | 0 | 0 | 172.1573 | Não | 0 | 0 | 91.7194 | 172.1573 | 20 | 19 | 1126
2004-11-01 | 2004 | 11 | 0.67191 | 1.7416 | 289.7 | 0.2897 | 172.1573 | 17.5713 | 0.7 | 1.8144 | 166.9941 | 17.2257 | 17.3985 | 5.0404 | 167.0442 | 1.8144 | 0.7 | 0 | 0 | 167.0442 | Não | 0 | 0 | 88.9953 | 167.0442 | 19 | 19 | 1127
2004-12-01 | 2004 | 12 | 0.57323 | 1.4858 | 275.5 | 0.2755 | 167.0442 | 17.2291 | 0.7 | 1.8144 | 161.969 | 16.8894 | 17.0593 | 4.6998 | 162.0157 | 1.8144 | 0.7 | 0 | 0 | 162.0157 | Não | 0 | 0 | 86.3163 | 162.0157 | 19 | 19 | 1128
2005-01-01 | 2005 | 1 | 0.49706 | 1.2884 | 220.3 | 0.2203 | 162.0157 | 16.8926 | 0.7 | 1.8144 | 157.7683 | 16.6083 | 16.7504 | 3.6901 | 157.7996 | 1.8144 | 0.7 | 0 | 0 | 157.7996 | Não | 0 | 0 | 84.0701 | 157.7996 | 19 | 19 | 1129
2005-02-01 | 2005 | 2 | 0.43093 | 1.117 | 160.9 | 0.1609 | 157.7996 | 16.6104 | 0.7 | 1.8144 | 154.4296 | 16.3849 | 16.4976 | 2.6545 | 154.4477 | 1.8144 | 0.7 | 0 | 0 | 154.4477 | Não | 0 | 0 | 82.2843 | 154.4477 | 19 | 19 | 1130
2005-03-01 | 2005 | 3 | 2.3892 | 6.1928 | 119.2 | 0.1192 | 154.4477 | 16.3861 | 0.7 | 1.8144 | 156.8729 | 16.5484 | 16.4672 | 1.9629 | 156.8632 | 1.8144 | 0.7 | 0 | 0 | 156.8632 | Não | 0 | 0 | 83.5713 | 156.8632 | 19 | 19 | 1131
2005-04-01 | 2005 | 4 | 2.4787 | 6.4249 | 129.2 | 0.1292 | 156.8632 | 16.5477 | 0.7 | 1.8144 | 159.3358 | 16.7132 | 16.6305 | 2.1487 | 159.3251 | 1.8144 | 0.7 | 0 | 0 | 159.3251 | Não | 0 | 0 | 84.8828 | 159.3251 | 19 | 19 | 1132
2005-05-01 | 2005 | 5 | 3.1118 | 8.0658 | 131.7 | 0.1317 | 159.3251 | 16.7125 | 0.7 | 1.8144 | 163.3755 | 16.9836 | 16.848 | 2.2189 | 163.3576 | 1.8144 | 0.7 | 0 | 0 | 163.3576 | Não | 0 | 0 | 87.0312 | 163.3576 | 19 | 19 | 1133
2005-06-01 | 2005 | 6 | 0.88896 | 2.3042 | 166.2 | 0.1662 | 163.3576 | 16.9824 | 0.7 | 1.8144 | 161.025 | 16.8263 | 16.9043 | 2.8095 | 161.0379 | 1.8144 | 0.7 | 0 | 0 | 161.0379 | Não | 0 | 0 | 85.7954 | 161.0379 | 19 | 19 | 1134
2005-07-01 | 2005 | 7 | 0.40643 | 1.0535 | 225.9 | 0.2259 | 161.0379 | 16.8271 | 0.7 | 1.8144 | 156.4758 | 16.5218 | 16.6745 | 3.7668 | 156.5102 | 1.8144 | 0.7 | 0 | 0 | 156.5102 | Não | 0 | 0 | 83.3832 | 156.5102 | 19 | 19 | 1135
2005-08-01 | 2005 | 8 | 0.3579 | 0.92768 | 247.9 | 0.2479 | 156.5102 | 16.5241 | 0.7 | 1.8144 | 151.5272 | 16.1906 | 16.3574 | 4.055 | 151.5685 | 1.8144 | 0.7 | 0 | 0 | 151.5685 | Não | 0 | 0 | 80.7504 | 151.5685 | 19 | 19 | 1136
2005-09-01 | 2005 | 9 | 0.30896 | 0.80082 | 273.7 | 0.2737 | 151.5685 | 16.1934 | 0.7 | 1.8144 | 146.1228 | 15.8289 | 16.0112 | 4.3823 | 146.1727 | 1.8144 | 0.7 | 0 | 0 | 146.1727 | Não | 0 | 0 | 77.8757 | 146.1727 | 19 | 19 | 1137
2005-10-01 | 2005 | 10 | 0.26438 | 0.68527 | 307.8 | 0.3078 | 146.1727 | 15.8323 | 0.7 | 1.8144 | 140.1704 | 15.4306 | 15.6314 | 4.8114 | 140.2322 | 1.8144 | 0.7 | 0 | 0 | 140.2322 | Não | 0 | 0 | 74.7108 | 140.2322 | 19 | 19 | 1138
2005-11-01 | 2005 | 11 | 0.22566 | 0.58492 | 289.7 | 0.2897 | 140.2322 | 15.4347 | 0.7 | 1.8144 | 134.5313 | 15.0532 | 15.2439 | 4.4162 | 134.5865 | 1.8144 | 0.7 | 0 | 0 | 134.5865 | Não | 0 | 0 | 71.703 | 134.5865 | 19 | 19 | 1139
2005-12-01 | 2005 | 12 | 0.19294 | 0.5001 | 275.5 | 0.2755 | 134.5865 | 15.0569 | 0.7 | 1.8144 | 129.1241 | 14.666 | 14.8615 | 4.0943 | 129.1779 | 1.8144 | 0.7 | 0 | 0 | 129.1779 | Não | 0 | 0 | 68.8215 | 129.1779 | 19 | 18 | 1140
2006-01-01 | 2006 | 1 | 0.16478 | 0.42711 | 220.3 | 0.2203 | 129.1779 | 14.6702 | 0.7 | 1.8144 | 124.5588 | 14.3133 | 14.4918 | 3.1925 | 124.5981 | 1.8144 | 0.7 | 0 | 0 | 124.5981 | Não | 0 | 0 | 66.3815 | 124.5981 | 18 | 18 | 1141
2006-02-01 | 2006 | 2 | 0.17591 | 0.45596 | 160.9 | 0.1609 | 124.5981 | 14.3164 | 0.7 | 1.8144 | 120.9361 | 14.0335 | 14.1749 | 2.2807 | 120.9589 | 1.8144 | 0.7 | 0 | 0 | 120.9589 | Não | 0 | 0 | 64.4427 | 120.9589 | 18 | 18 | 1142
2006-03-01 | 2006 | 3 | 0.93691 | 2.4285 | 119.2 | 0.1192 | 120.9589 | 14.0352 | 0.7 | 1.8144 | 119.9 | 13.9534 | 13.9943 | 1.6681 | 119.9048 | 1.8144 | 0.7 | 0 | 0 | 119.9048 | Não | 0 | 0 | 63.8811 | 119.9048 | 18 | 18 | 1143
2006-04-01 | 2006 | 4 | 4.7261 | 12.2499 | 129.2 | 0.1292 | 119.9048 | 13.9538 | 0.7 | 1.8144 | 128.5376 | 14.6207 | 14.2873 | 1.8459 | 128.4945 | 1.8144 | 0.7 | 0 | 0 | 128.4945 | Não | 0 | 0 | 68.4574 | 128.4945 | 18 | 18 | 1144
2006-05-01 | 2006 | 5 | 6.0538 | 15.6915 | 131.7 | 0.1317 | 128.4945 | 14.6174 | 0.7 | 1.8144 | 140.4465 | 15.4491 | 15.0332 | 1.9799 | 140.3917 | 1.8144 | 0.7 | 0 | 0 | 140.3917 | Não | 0 | 0 | 74.7958 | 140.3917 | 18 | 19 | 1145
2006-06-01 | 2006 | 6 | 1.3705 | 3.5524 | 166.2 | 0.1662 | 140.3917 | 15.4454 | 0.7 | 1.8144 | 139.5627 | 15.3899 | 15.4176 | 2.5624 | 139.5673 | 1.8144 | 0.7 | 0 | 0 | 139.5673 | Não | 0 | 0 | 74.3566 | 139.5673 | 19 | 19 | 1146
2006-07-01 | 2006 | 7 | 0.37232 | 0.96504 | 225.9 | 0.2259 | 139.5673 | 15.3902 | 0.7 | 1.8144 | 135.2413 | 15.1007 | 15.2455 | 3.4439 | 135.274 | 1.8144 | 0.7 | 0 | 0 | 135.274 | Não | 0 | 0 | 72.0692 | 135.274 | 19 | 19 | 1147
2006-08-01 | 2006 | 8 | 0.33589 | 0.87063 | 247.9 | 0.2479 | 135.274 | 15.1029 | 0.7 | 1.8144 | 130.5862 | 14.779 | 14.9409 | 3.7039 | 130.6263 | 1.8144 | 0.7 | 0 | 0 | 130.6263 | Não | 0 | 0 | 69.5931 | 130.6263 | 19 | 18 | 1148
2006-09-01 | 2006 | 9 | 0.29217 | 0.75731 | 273.7 | 0.2737 | 130.6263 | 14.7821 | 0.7 | 1.8144 | 125.5234 | 14.3879 | 14.585 | 3.9919 | 125.5773 | 1.8144 | 0.7 | 0 | 0 | 125.5773 | Não | 0 | 0 | 66.9032 | 125.5773 | 18 | 18 | 1149
2006-10-01 | 2006 | 10 | 0.25123 | 0.65118 | 307.8 | 0.3078 | 125.5773 | 14.392 | 0.7 | 1.8144 | 119.9843 | 13.9599 | 14.176 | 4.3634 | 120.0508 | 1.8144 | 0.7 | 0 | 0 | 120.0508 | Não | 0 | 0 | 63.9588 | 120.0508 | 18 | 18 | 1150
2006-11-01 | 2006 | 11 | 0.21425 | 0.55533 | 289.7 | 0.2897 | 120.0508 | 13.9651 | 0.7 | 1.8144 | 114.746 | 13.5552 | 13.7601 | 3.9863 | 114.8054 | 1.8144 | 0.7 | 0 | 0 | 114.8054 | Não | 0 | 0 | 61.1643 | 114.8054 | 18 | 18 | 1151
2006-12-01 | 2006 | 12 | 0.18317 | 0.47477 | 275.5 | 0.2755 | 114.8054 | 13.5598 | 0.7 | 1.8144 | 109.73 | 13.1677 | 13.3638 | 3.6817 | 109.784 | 1.8144 | 0.7 | 0 | 0 | 109.784 | Não | 0 | 0 | 58.4891 | 109.784 | 18 | 18 | 1152
2007-01-01 | 2007 | 1 | 0.15635 | 0.40526 | 220.3 | 0.2203 | 109.784 | 13.1719 | 0.7 | 1.8144 | 105.4731 | 12.8388 | 13.0054 | 2.8651 | 105.5098 | 1.8144 | 0.7 | 0 | 0 | 105.5098 | Não | 0 | 0 | 56.2119 | 105.5098 | 18 | 18 | 1153
2007-02-01 | 2007 | 2 | 1.9795 | 5.1308 | 160.9 | 0.1609 | 105.5098 | 12.8417 | 0.7 | 1.8144 | 106.76 | 12.9383 | 12.89 | 2.074 | 106.7522 | 1.8144 | 0.7 | 0 | 0 | 106.7522 | Não | 0 | 0 | 56.8739 | 106.7522 | 18 | 18 | 1154
2007-03-01 | 2007 | 3 | 4.0003 | 10.3687 | 119.2 | 0.1192 | 106.7522 | 12.9377 | 0.7 | 1.8144 | 113.7644 | 13.4794 | 13.2085 | 1.5745 | 113.7321 | 1.8144 | 0.7 | 0 | 0 | 113.7321 | Não | 0 | 0 | 60.5925 | 113.7321 | 18 | 18 | 1155
2007-04-01 | 2007 | 4 | 6.6081 | 17.1283 | 129.2 | 0.1292 | 113.7321 | 13.4769 | 0.7 | 1.8144 | 127.3047 | 14.5255 | 14.0012 | 1.809 | 127.237 | 1.8144 | 0.7 | 0 | 0 | 127.237 | Não | 0 | 0 | 67.7874 | 127.237 | 18 | 18 | 1156
2007-05-01 | 2007 | 5 | 1.6627 | 4.3098 | 131.7 | 0.1317 | 127.237 | 14.5202 | 0.7 | 1.8144 | 127.82 | 14.5653 | 14.5428 | 1.9153 | 127.8171 | 1.8144 | 0.7 | 0 | 0 | 127.8171 | Não | 0 | 0 | 68.0965 | 127.8171 | 18 | 18 | 1157
2007-06-01 | 2007 | 6 | 0.67353 | 1.7458 | 166.2 | 0.1662 | 127.8171 | 14.5651 | 0.7 | 1.8144 | 125.3277 | 14.3727 | 14.4689 | 2.4047 | 125.3437 | 1.8144 | 0.7 | 0 | 0 | 125.3437 | Não | 0 | 0 | 66.7788 | 125.3437 | 18 | 18 | 1158
2007-07-01 | 2007 | 7 | 0.40278 | 1.044 | 225.9 | 0.2259 | 125.3437 | 14.374 | 0.7 | 1.8144 | 121.3263 | 14.0636 | 14.2188 | 3.212 | 121.3613 | 1.8144 | 0.7 | 0 | 0 | 121.3613 | Não | 0 | 0 | 64.6571 | 121.3613 | 18 | 18 | 1159
2007-08-01 | 2007 | 8 | 0.35368 | 0.91675 | 247.9 | 0.2479 | 121.3613 | 14.0663 | 0.7 | 1.8144 | 116.9766 | 13.7276 | 13.8969 | 3.445 | 117.0186 | 1.8144 | 0.7 | 0 | 0 | 117.0186 | Não | 0 | 0 | 62.3434 | 117.0186 | 18 | 18 | 1160
2007-09-01 | 2007 | 9 | 0.30538 | 0.79155 | 273.7 | 0.2737 | 117.0186 | 13.7308 | 0.7 | 1.8144 | 112.2376 | 13.3614 | 13.5461 | 3.7076 | 112.2882 | 1.8144 | 0.7 | 0 | 0 | 112.2882 | Não | 0 | 0 | 59.8232 | 112.2882 | 18 | 18 | 1161
2007-10-01 | 2007 | 10 | 0.26119 | 0.67699 | 307.8 | 0.3078 | 112.2882 | 13.3653 | 0.7 | 1.8144 | 107.0369 | 12.9596 | 13.1625 | 4.0514 | 107.0994 | 1.8144 | 0.7 | 0 | 0 | 107.0994 | Não | 0 | 0 | 57.0588 | 107.0994 | 18 | 18 | 1162
2007-11-01 | 2007 | 11 | 0.22291 | 0.57778 | 289.7 | 0.2897 | 107.0994 | 12.9645 | 0.7 | 1.8144 | 102.1069 | 12.5788 | 12.7716 | 3.6999 | 102.1628 | 1.8144 | 0.7 | 0 | 0 | 102.1628 | Não | 0 | 0 | 54.4288 | 102.1628 | 18 | 18 | 1163
2007-12-01 | 2007 | 12 | 0.19149 | 0.49635 | 275.5 | 0.2755 | 102.1628 | 12.5831 | 0.7 | 1.8144 | 97.3781 | 12.2134 | 12.3983 | 3.4157 | 97.429 | 1.8144 | 0.7 | 0 | 0 | 97.429 | Não | 0 | 0 | 51.9068 | 97.429 | 18 | 18 | 1164
2008-01-01 | 2008 | 1 | 0.18372 | 0.47621 | 220.3 | 0.2203 | 97.429 | 12.2174 | 0.7 | 1.8144 | 93.3994 | 11.9025 | 12.0599 | 2.6568 | 93.434 | 1.8144 | 0.7 | 0 | 0 | 93.434 | Não | 0 | 0 | 49.7784 | 93.434 | 18 | 17 | 1165
2008-02-01 | 2008 | 2 | 0.51595 | 1.3373 | 160.9 | 0.1609 | 93.434 | 11.9055 | 0.7 | 1.8144 | 91.0414 | 11.6995 | 11.8025 | 1.899 | 91.058 | 1.8144 | 0.7 | 0 | 0 | 91.058 | Não | 0 | 0 | 48.5125 | 91.058 | 17 | 17 | 1166
2008-03-01 | 2008 | 3 | 34.3015 | 88.9096 | 119.2 | 0.1192 | 91.058 | 11.7009 | 0.7 | 1.8144 | 176.7584 | 17.8792 | 14.7901 | 1.763 | 176.3902 | 1.8144 | 0.7 | 0 | 0 | 176.3902 | Não | 0 | 0 | 93.9745 | 176.3902 | 17 | 19 | 1167
2008-04-01 | 2008 | 4 | 84.8353 | 219.8931 | 129.2 | 0.1292 | 176.3902 | 17.8546 | 0.7 | 1.8144 | 392.162 | 21.496 | 19.6753 | 2.542 | 391.9268 | 1.8144 | 0.7 | 0 | 204.2268 | 187.7 | Não | 0 | 0 | 100 | 391.9268 | 19 | 22 | 1168
2008-05-01 | 2008 | 5 | 18.5164 | 47.9944 | 131.7 | 0.1317 | 187.7 | 18.605 | 0.7 | 1.8144 | 231.4298 | 21.496 | 20.0505 | 2.6407 | 231.2394 | 1.8144 | 0.7 | 0 | 43.5394 | 187.7 | Não | 0 | 0 | 100 | 231.2394 | 21 | 22 | 1169
2008-06-01 | 2008 | 6 | 1.8514 | 4.7988 | 166.2 | 0.1662 | 187.7 | 18.605 | 0.7 | 1.8144 | 187.5922 | 18.5979 | 18.6014 | 3.0916 | 187.5928 | 1.8144 | 0.7 | 0 | 0 | 187.5928 | Não | 0 | 0 | 99.9429 | 187.5928 | 21 | 20 | 1170
2008-07-01 | 2008 | 7 | 1.5796 | 4.0944 | 225.9 | 0.2259 | 187.5928 | 18.5979 | 0.7 | 1.8144 | 185.6716 | 18.4705 | 18.5342 | 4.1869 | 185.686 | 1.8144 | 0.7 | 0 | 0 | 185.686 | Não | 0 | 0 | 98.927 | 185.686 | 20 | 20 | 1171
2008-08-01 | 2008 | 8 | 1.3536 | 3.5085 | 247.9 | 0.2479 | 185.686 | 18.4714 | 0.7 | 1.8144 | 182.801 | 18.2801 | 18.3757 | 4.5553 | 182.8248 | 1.8144 | 0.7 | 0 | 0 | 182.8248 | Não | 0 | 0 | 97.4026 | 182.8248 | 20 | 20 | 1172
2008-09-01 | 2008 | 9 | 1.1516 | 2.9849 | 273.7 | 0.2737 | 182.8248 | 18.2816 | 0.7 | 1.8144 | 178.9916 | 18.0274 | 18.1545 | 4.9689 | 179.0264 | 1.8144 | 0.7 | 0 | 0 | 179.0264 | Não | 0 | 0 | 95.379 | 179.0264 | 20 | 20 | 1173
2008-10-01 | 2008 | 10 | 0.98554 | 2.5545 | 307.8 | 0.3078 | 179.0264 | 18.0297 | 0.7 | 1.8144 | 174.2169 | 17.7091 | 17.8694 | 5.5002 | 174.2663 | 1.8144 | 0.7 | 0 | 0 | 174.2663 | Não | 0 | 0 | 92.843 | 174.2663 | 20 | 19 | 1174
2008-11-01 | 2008 | 11 | 0.84122 | 2.1804 | 289.7 | 0.2897 | 174.2663 | 17.7124 | 0.7 | 1.8144 | 169.501 | 17.3935 | 17.553 | 5.0851 | 169.5472 | 1.8144 | 0.7 | 0 | 0 | 169.5472 | Não | 0 | 0 | 90.3288 | 169.5472 | 19 | 19 | 1175
2008-12-01 | 2008 | 12 | 0.71772 | 1.8603 | 275.5 | 0.2755 | 169.5472 | 17.3966 | 0.7 | 1.8144 | 164.8004 | 17.0789 | 17.2378 | 4.749 | 164.8441 | 1.8144 | 0.7 | 0 | 0 | 164.8441 | Não | 0 | 0 | 87.8232 | 164.8441 | 19 | 19 | 1176
2009-01-01 | 2009 | 1 | 0.62553 | 1.6214 | 220.3 | 0.2203 | 164.8441 | 17.0819 | 0.7 | 1.8144 | 160.888 | 16.8171 | 16.9495 | 3.734 | 160.9171 | 1.8144 | 0.7 | 0 | 0 | 160.9171 | Não | 0 | 0 | 85.731 | 160.9171 | 19 | 19 | 1177
2009-02-01 | 2009 | 2 | 0.62482 | 1.6195 | 160.9 | 0.1609 | 160.9171 | 16.819 | 0.7 | 1.8144 | 158.0161 | 16.6249 | 16.722 | 2.6906 | 158.0317 | 1.8144 | 0.7 | 0 | 0 | 158.0317 | Não | 0 | 0 | 84.1938 | 158.0317 | 19 | 19 | 1178
2009-03-01 | 2009 | 3 | 1.1453 | 2.9685 | 119.2 | 0.1192 | 158.0317 | 16.6259 | 0.7 | 1.8144 | 157.204 | 16.5705 | 16.5982 | 1.9785 | 157.2073 | 1.8144 | 0.7 | 0 | 0 | 157.2073 | Não | 0 | 0 | 83.7546 | 157.2073 | 19 | 19 | 1179
2009-04-01 | 2009 | 4 | 32.8813 | 85.2282 | 129.2 | 0.1292 | 157.2073 | 16.5708 | 0.7 | 1.8144 | 238.4802 | 21.496 | 19.0334 | 2.4591 | 238.162 | 1.8144 | 0.7 | 0 | 50.462 | 187.7 | Não | 0 | 0 | 100 | 238.162 | 19 | 22 | 1180
2009-05-01 | 2009 | 5 | 45.686 | 118.4181 | 131.7 | 0.1317 | 187.7 | 18.605 | 0.7 | 1.8144 | 301.8534 | 21.496 | 20.0505 | 2.6407 | 301.663 | 1.8144 | 0.7 | 0 | 113.963 | 187.7 | Não | 0 | 0 | 100 | 301.663 | 21 | 22 | 1181
2009-06-01 | 2009 | 6 | 3.9711 | 10.2932 | 166.2 | 0.1662 | 187.7 | 18.605 | 0.7 | 1.8144 | 193.0866 | 18.9709 | 18.788 | 3.1226 | 193.0562 | 1.8144 | 0.7 | 0 | 5.3562 | 187.7 | Não | 0 | 0 | 100 | 193.0562 | 21 | 21 | 1182
2009-07-01 | 2009 | 7 | 2.9203 | 7.5694 | 225.9 | 0.2259 | 187.7 | 18.605 | 0.7 | 1.8144 | 189.2521 | 18.7104 | 18.6577 | 4.2148 | 189.2402 | 1.8144 | 0.7 | 0 | 1.5402 | 187.7 | Não | 0 | 0 | 100 | 189.2402 | 21 | 21 | 1183
2009-08-01 | 2009 | 8 | 1.3442 | 3.4843 | 247.9 | 0.2479 | 187.7 | 18.605 | 0.7 | 1.8144 | 184.7577 | 18.4098 | 18.5074 | 4.588 | 184.7819 | 1.8144 | 0.7 | 0 | 0 | 184.7819 | Não | 0 | 0 | 98.4453 | 184.7819 | 21 | 20 | 1184
2009-09-01 | 2009 | 9 | 1.0456 | 2.7102 | 273.7 | 0.2737 | 184.7819 | 18.4114 | 0.7 | 1.8144 | 180.6385 | 18.1366 | 18.274 | 5.0016 | 180.6761 | 1.8144 | 0.7 | 0 | 0 | 180.6761 | Não | 0 | 0 | 96.2579 | 180.6761 | 20 | 20 | 1185
2009-10-01 | 2009 | 10 | 0.89946 | 2.3314 | 307.8 | 0.3078 | 180.6761 | 18.1391 | 0.7 | 1.8144 | 175.6099 | 17.8024 | 17.9707 | 5.5314 | 175.6617 | 1.8144 | 0.7 | 0 | 0 | 175.6617 | Não | 0 | 0 | 93.5864 | 175.6617 | 20 | 19 | 1186
2009-11-01 | 2009 | 11 | 0.76851 | 1.992 | 289.7 | 0.2897 | 175.6617 | 17.8058 | 0.7 | 1.8144 | 170.681 | 17.4725 | 17.6392 | 5.1101 | 170.7292 | 1.8144 | 0.7 | 0 | 0 | 170.7292 | Não | 0 | 0 | 90.9586 | 170.7292 | 19 | 19 | 1187
2009-12-01 | 2009 | 12 | 0.65612 | 1.7007 | 275.5 | 0.2755 | 170.7292 | 17.4757 | 0.7 | 1.8144 | 165.8009 | 17.1459 | 17.3108 | 4.7691 | 165.8464 | 1.8144 | 0.7 | 0 | 0 | 165.8464 | Não | 0 | 0 | 88.3572 | 165.8464 | 19 | 19 | 1188
2010-01-01 | 2010 | 1 | 0.58432 | 1.5145 | 220.3 | 0.2203 | 165.8464 | 17.1489 | 0.7 | 1.8144 | 161.7686 | 16.876 | 17.0125 | 3.7478 | 161.7987 | 1.8144 | 0.7 | 0 | 0 | 161.7987 | Não | 0 | 0 | 86.2007 | 161.7987 | 19 | 19 | 1189
2010-02-01 | 2010 | 2 | 0.4897 | 1.2693 | 160.9 | 0.1609 | 161.7987 | 16.878 | 0.7 | 1.8144 | 158.5379 | 16.6598 | 16.7689 | 2.6981 | 158.5555 | 1.8144 | 0.7 | 0 | 0 | 158.5555 | Não | 0 | 0 | 84.4728 | 158.5555 | 19 | 19 | 1190
2010-03-01 | 2010 | 3 | 0.47651 | 1.2351 | 119.2 | 0.1192 | 158.5555 | 16.661 | 0.7 | 1.8144 | 155.9902 | 16.4893 | 16.5752 | 1.9758 | 156.0004 | 1.8144 | 0.7 | 0 | 0 | 156.0004 | Não | 0 | 0 | 83.1116 | 156.0004 | 19 | 19 | 1191
2010-04-01 | 2010 | 4 | 1.1053 | 2.8649 | 129.2 | 0.1292 | 156.0004 | 16.49 | 0.7 | 1.8144 | 154.9204 | 16.4177 | 16.4539 | 2.1258 | 154.9251 | 1.8144 | 0.7 | 0 | 0 | 154.9251 | Não | 0 | 0 | 82.5387 | 154.9251 | 19 | 19 | 1192
2010-05-01 | 2010 | 5 | 0.53149 | 1.3776 | 131.7 | 0.1317 | 154.9251 | 16.418 | 0.7 | 1.8144 | 152.3261 | 16.2441 | 16.3311 | 2.1508 | 152.3375 | 1.8144 | 0.7 | 0 | 0 | 152.3375 | Não | 0 | 0 | 81.1601 | 152.3375 | 19 | 19 | 1193
2010-06-01 | 2010 | 6 | 0.4176 | 1.0824 | 166.2 | 0.1662 | 152.3375 | 16.2449 | 0.7 | 1.8144 | 148.9056 | 16.0152 | 16.13 | 2.6808 | 148.9247 | 1.8144 | 0.7 | 0 | 0 | 148.9247 | Não | 0 | 0 | 79.3419 | 148.9247 | 19 | 19 | 1194
2010-07-01 | 2010 | 7 | 0.26524 | 0.6875 | 225.9 | 0.2259 | 148.9247 | 16.0165 | 0.7 | 1.8144 | 144.1797 | 15.6989 | 15.8577 | 3.5822 | 144.2156 | 1.8144 | 0.7 | 0 | 0 | 144.2156 | Não | 0 | 0 | 76.833 | 144.2156 | 19 | 19 | 1195
2010-08-01 | 2010 | 8 | 0.22854 | 0.59237 | 247.9 | 0.2479 | 144.2156 | 15.7013 | 0.7 | 1.8144 | 139.1012 | 15.359 | 15.5302 | 3.8499 | 139.1436 | 1.8144 | 0.7 | 0 | 0 | 139.1436 | Não | 0 | 0 | 74.1309 | 139.1436 | 19 | 19 | 1196
2010-09-01 | 2010 | 9 | 0.19612 | 0.50833 | 273.7 | 0.2737 | 139.1436 | 15.3619 | 0.7 | 1.8144 | 133.633 | 14.9931 | 15.1775 | 4.1541 | 133.6835 | 1.8144 | 0.7 | 0 | 0 | 133.6835 | Não | 0 | 0 | 71.2219 | 133.6835 | 19 | 19 | 1197
2010-10-01 | 2010 | 10 | 0.16887 | 0.4377 | 307.8 | 0.3078 | 133.6835 | 14.9964 | 0.7 | 1.8144 | 127.6909 | 14.5553 | 14.7759 | 4.548 | 127.7588 | 1.8144 | 0.7 | 0 | 0 | 127.7588 | Não | 0 | 0 | 68.0654 | 127.7588 | 19 | 18 | 1198
2010-11-01 | 2010 | 11 | 0.14304 | 0.37075 | 289.7 | 0.2897 | 127.7588 | 14.5606 | 0.7 | 1.8144 | 122.0969 | 14.1231 | 14.3418 | 4.1548 | 122.1603 | 1.8144 | 0.7 | 0 | 0 | 122.1603 | Não | 0 | 0 | 65.0827 | 122.1603 | 18 | 18 | 1199
2010-12-01 | 2010 | 12 | 0.13244 | 0.34328 | 275.5 | 0.2755 | 122.1603 | 14.128 | 0.7 | 1.8144 | 116.7969 | 13.7137 | 13.9209 | 3.8352 | 116.854 | 1.8144 | 0.7 | 0 | 0 | 116.854 | Não | 0 | 0 | 62.2557 | 116.854 | 18 | 18 | 1200
2011-01-01 | 2011 | 1 | 0.59591 | 1.5446 | 220.3 | 0.2203 | 116.854 | 13.7181 | 0.7 | 1.8144 | 113.5621 | 13.4638 | 13.5909 | 2.9941 | 113.5901 | 1.8144 | 0.7 | 0 | 0 | 113.5901 | Não | 0 | 0 | 60.5168 | 113.5901 | 18 | 18 | 1201
2011-02-01 | 2011 | 2 | 2.7885 | 7.2279 | 160.9 | 0.1609 | 113.5901 | 13.4659 | 0.7 | 1.8144 | 116.8369 | 13.7168 | 13.5913 | 2.1868 | 116.8167 | 1.8144 | 0.7 | 0 | 0 | 116.8167 | Não | 0 | 0 | 62.2359 | 116.8167 | 18 | 18 | 1202
2011-03-01 | 2011 | 3 | 4.6004 | 11.9242 | 119.2 | 0.1192 | 116.8167 | 13.7152 | 0.7 | 1.8144 | 125.2917 | 14.37 | 14.0426 | 1.6739 | 125.2526 | 1.8144 | 0.7 | 0 | 0 | 125.2526 | Não | 0 | 0 | 66.7302 | 125.2526 | 18 | 18 | 1203
2011-04-01 | 2011 | 4 | 11.1747 | 28.9647 | 129.2 | 0.1292 | 125.2526 | 14.3669 | 0.7 | 1.8144 | 150.5468 | 16.125 | 15.246 | 1.9698 | 150.4332 | 1.8144 | 0.7 | 0 | 0 | 150.4332 | Não | 0 | 0 | 80.1455 | 150.4332 | 18 | 19 | 1204
2011-05-01 | 2011 | 5 | 15.6615 | 40.5945 | 131.7 | 0.1317 | 150.4332 | 16.1174 | 0.7 | 1.8144 | 187.0906 | 18.5646 | 17.341 | 2.2838 | 186.9295 | 1.8144 | 0.7 | 0 | 0 | 186.9295 | Não | 0 | 0 | 99.5895 | 186.9295 | 19 | 20 | 1205
2011-06-01 | 2011 | 6 | 1.8279 | 4.7379 | 166.2 | 0.1662 | 186.9295 | 18.5539 | 0.7 | 1.8144 | 186.7693 | 18.5433 | 18.5486 | 3.0828 | 186.7702 | 1.8144 | 0.7 | 0 | 0 | 186.7702 | Não | 0 | 0 | 99.5046 | 186.7702 | 20 | 20 | 1206
2011-07-01 | 2011 | 7 | 1.3907 | 3.6047 | 225.9 | 0.2259 | 186.7702 | 18.5433 | 0.7 | 1.8144 | 184.3716 | 18.3842 | 18.4638 | 4.171 | 184.3895 | 1.8144 | 0.7 | 0 | 0 | 184.3895 | Não | 0 | 0 | 98.2363 | 184.3895 | 20 | 20 | 1207
2011-08-01 | 2011 | 8 | 0.71861 | 1.8626 | 247.9 | 0.2479 | 184.3895 | 18.3854 | 0.7 | 1.8144 | 179.88 | 18.0863 | 18.2359 | 4.5207 | 179.9171 | 1.8144 | 0.7 | 0 | 0 | 179.9171 | Não | 0 | 0 | 95.8535 | 179.9171 | 20 | 20 | 1208
2011-09-01 | 2011 | 9 | 0.57945 | 1.5019 | 273.7 | 0.2737 | 179.9171 | 18.0888 | 0.7 | 1.8144 | 174.6537 | 17.7384 | 17.9136 | 4.9029 | 174.7017 | 1.8144 | 0.7 | 0 | 0 | 174.7017 | Não | 0 | 0 | 93.0749 | 174.7017 | 20 | 19 | 1209
2011-10-01 | 2011 | 10 | 0.52144 | 1.3516 | 307.8 | 0.3078 | 174.7017 | 17.7416 | 0.7 | 1.8144 | 168.778 | 17.3451 | 17.5434 | 5.3998 | 168.839 | 1.8144 | 0.7 | 0 | 0 | 168.839 | Não | 0 | 0 | 89.9515 | 168.839 | 19 | 19 | 1210
2011-11-01 | 2011 | 11 | 0.42991 | 1.1143 | 289.7 | 0.2897 | 168.839 | 17.3492 | 0.7 | 1.8144 | 163.1129 | 16.966 | 17.1576 | 4.9706 | 163.1684 | 1.8144 | 0.7 | 0 | 0 | 163.1684 | Não | 0 | 0 | 86.9304 | 163.1684 | 19 | 19 | 1211
2011-12-01 | 2011 | 12 | 0.36489 | 0.94579 | 275.5 | 0.2755 | 163.1684 | 16.9697 | 0.7 | 1.8144 | 157.6246 | 16.5987 | 16.7842 | 4.624 | 157.6757 | 1.8144 | 0.7 | 0 | 0 | 157.6757 | Não | 0 | 0 | 84.0041 | 157.6757 | 19 | 19 | 1212
2012-01-01 | 2012 | 1 | 0.31834 | 0.82513 | 220.3 | 0.2203 | 157.6757 | 16.6021 | 0.7 | 1.8144 | 153.029 | 16.2911 | 16.4466 | 3.6232 | 153.0633 | 1.8144 | 0.7 | 0 | 0 | 153.0633 | Não | 0 | 0 | 81.5468 | 153.0633 | 19 | 19 | 1213
2012-02-01 | 2012 | 2 | 0.34341 | 0.89011 | 160.9 | 0.1609 | 153.0633 | 16.2934 | 0.7 | 1.8144 | 149.5174 | 16.0561 | 16.1748 | 2.6025 | 149.5365 | 1.8144 | 0.7 | 0 | 0 | 149.5365 | Não | 0 | 0 | 79.6678 | 149.5365 | 19 | 19 | 1214
2012-03-01 | 2012 | 3 | 0.309 | 0.80093 | 119.2 | 0.1192 | 149.5365 | 16.0574 | 0.7 | 1.8144 | 146.609 | 15.8615 | 15.9594 | 1.9024 | 146.6206 | 1.8144 | 0.7 | 0 | 0 | 146.6206 | Não | 0 | 0 | 78.1143 | 146.6206 | 19 | 19 | 1215
2012-04-01 | 2012 | 4 | 0.243 | 0.62986 | 129.2 | 0.1292 | 146.6206 | 15.8623 | 0.7 | 1.8144 | 143.3867 | 15.6458 | 15.754 | 2.0354 | 143.4007 | 1.8144 | 0.7 | 0 | 0 | 143.4007 | Não | 0 | 0 | 76.3989 | 143.4007 | 19 | 19 | 1216
2012-05-01 | 2012 | 5 | 0.18121 | 0.4697 | 131.7 | 0.1317 | 143.4007 | 15.6468 | 0.7 | 1.8144 | 139.9953 | 15.4189 | 15.5328 | 2.0457 | 140.0103 | 1.8144 | 0.7 | 0 | 0 | 140.0103 | Não | 0 | 0 | 74.5926 | 140.0103 | 19 | 19 | 1217
2012-06-01 | 2012 | 6 | 0.15528 | 0.4025 | 166.2 | 0.1662 | 140.0103 | 15.4199 | 0.7 | 1.8144 | 136.0356 | 15.1539 | 15.2869 | 2.5407 | 136.0577 | 1.8144 | 0.7 | 0 | 0 | 136.0577 | Não | 0 | 0 | 72.4868 | 136.0577 | 19 | 19 | 1218
2012-07-01 | 2012 | 7 | 0.1309 | 0.33928 | 225.9 | 0.2259 | 136.0577 | 15.1553 | 0.7 | 1.8144 | 131.159 | 14.8232 | 14.9893 | 3.3861 | 131.1965 | 1.8144 | 0.7 | 0 | 0 | 131.1965 | Não | 0 | 0 | 69.8969 | 131.1965 | 19 | 18 | 1219
2012-08-01 | 2012 | 8 | 0.112 | 0.29031 | 247.9 | 0.2479 | 131.1965 | 14.8261 | 0.7 | 1.8144 | 125.997 | 14.4244 | 14.6253 | 3.6256 | 126.0468 | 1.8144 | 0.7 | 0 | 0 | 126.0468 | Não | 0 | 0 | 67.1533 | 126.0468 | 18 | 18 | 1220
2012-09-01 | 2012 | 9 | 0.095621 | 0.24785 | 273.7 | 0.2737 | 126.0468 | 14.4283 | 0.7 | 1.8144 | 120.5313 | 14.0022 | 14.2152 | 3.8907 | 120.5896 | 1.8144 | 0.7 | 0 | 0 | 120.5896 | Não | 0 | 0 | 64.2459 | 120.5896 | 18 | 18 | 1221
2012-10-01 | 2012 | 10 | 0.081578 | 0.21145 | 307.8 | 0.3078 | 120.5896 | 14.0067 | 0.7 | 1.8144 | 114.6754 | 13.5498 | 13.7782 | 4.2409 | 114.7457 | 1.8144 | 0.7 | 0 | 0 | 114.7457 | Não | 0 | 0 | 61.1325 | 114.7457 | 18 | 18 | 1222
2012-11-01 | 2012 | 11 | 0.069587 | 0.18037 | 289.7 | 0.2897 | 114.7457 | 13.5552 | 0.7 | 1.8144 | 109.1847 | 13.1256 | 13.3404 | 3.8647 | 109.2469 | 1.8144 | 0.7 | 0 | 0 | 109.2469 | Não | 0 | 0 | 58.203 | 109.2469 | 18 | 18 | 1223
2012-12-01 | 2012 | 12 | 0.059357 | 0.15385 | 275.5 | 0.2755 | 109.2469 | 13.1304 | 0.7 | 1.8144 | 103.969 | 12.7226 | 12.9265 | 3.5613 | 104.0251 | 1.8144 | 0.7 | 0 | 0 | 104.0251 | Não | 0 | 0 | 55.421 | 104.0251 | 18 | 18 | 1224
2013-01-01 | 2013 | 1 | 0.050642 | 0.13126 | 220.3 | 0.2203 | 104.0251 | 12.727 | 0.7 | 1.8144 | 99.5383 | 12.3803 | 12.5536 | 2.7656 | 99.5764 | 1.8144 | 0.7 | 0 | 0 | 99.5764 | Não | 0 | 0 | 53.0508 | 99.5764 | 18 | 18 | 1225
2013-02-01 | 2013 | 2 | 0.043507 | 0.11277 | 160.9 | 0.1609 | 99.5764 | 12.3833 | 0.7 | 1.8144 | 95.8823 | 12.0979 | 12.2406 | 1.9695 | 95.9053 | 1.8144 | 0.7 | 0 | 0 | 95.9053 | Não | 0 | 0 | 51.095 | 95.9053 | 18 | 18 | 1226
2013-03-01 | 2013 | 3 | 0.039283 | 0.10182 | 119.2 | 0.1192 | 95.9053 | 12.0996 | 0.7 | 1.8144 | 92.7504 | 11.8466 | 11.9731 | 1.4272 | 92.7655 | 1.8144 | 0.7 | 0 | 0 | 92.7655 | Não | 0 | 0 | 49.4222 | 92.7655 | 18 | 17 | 1227
2013-04-01 | 2013 | 4 | 0.092429 | 0.23958 | 129.2 | 0.1292 | 92.7655 | 11.8479 | 0.7 | 1.8144 | 89.6599 | 11.5805 | 11.7142 | 1.5135 | 89.6772 | 1.8144 | 0.7 | 0 | 0 | 89.6772 | Não | 0 | 0 | 47.7769 | 89.6772 | 17 | 17 | 1228
2013-05-01 | 2013 | 5 | 0.18142 | 0.47023 | 131.7 | 0.1317 | 89.6772 | 11.582 | 0.7 | 1.8144 | 86.8077 | 11.3349 | 11.4585 | 1.5091 | 86.824 | 1.8144 | 0.7 | 0 | 0 | 86.824 | Não | 0 | 0 | 46.2568 | 86.824 | 17 | 17 | 1229
2013-06-01 | 2013 | 6 | 0.13249 | 0.34342 | 166.2 | 0.1662 | 86.824 | 11.3363 | 0.7 | 1.8144 | 83.4689 | 11.0475 | 11.1919 | 1.8601 | 83.4929 | 1.8144 | 0.7 | 0 | 0 | 83.4929 | Não | 0 | 0 | 44.4821 | 83.4929 | 17 | 17 | 1230
2013-07-01 | 2013 | 7 | 0.047058 | 0.12197 | 225.9 | 0.2259 | 83.4929 | 11.0495 | 0.7 | 1.8144 | 79.3044 | 10.6889 | 10.8692 | 2.4554 | 79.3451 | 1.8144 | 0.7 | 0 | 0 | 79.3451 | Não | 0 | 0 | 42.2723 | 79.3451 | 17 | 17 | 1231
2013-08-01 | 2013 | 8 | 0.032448 | 0.084106 | 247.9 | 0.2479 | 79.3451 | 10.6924 | 0.7 | 1.8144 | 74.9642 | 10.3152 | 10.5038 | 2.6039 | 75.0109 | 1.8144 | 0.7 | 0 | 0 | 75.0109 | Não | 0 | 0 | 39.9632 | 75.0109 | 17 | 17 | 1232
2013-09-01 | 2013 | 9 | 0.028549 | 0.073999 | 273.7 | 0.2737 | 75.0109 | 10.3192 | 0.7 | 1.8144 | 70.4462 | 9.9261 | 10.1227 | 2.7706 | 70.5 | 1.8144 | 0.7 | 0 | 0 | 70.5 | Não | 0 | 0 | 37.5599 | 70.5 | 17 | 17 | 1233
2013-10-01 | 2013 | 10 | 0.024569 | 0.063683 | 307.8 | 0.3078 | 70.5 | 9.9308 | 0.7 | 1.8144 | 65.6926 | 9.5168 | 9.7238 | 2.993 | 65.7563 | 1.8144 | 0.7 | 0 | 0 | 65.7563 | Não | 0 | 0 | 35.0326 | 65.7563 | 17 | 17 | 1234
2013-11-01 | 2013 | 11 | 0.021167 | 0.054864 | 289.7 | 0.2897 | 65.7563 | 9.5223 | 0.7 | 1.8144 | 61.2381 | 9.1064 | 9.3144 | 2.6984 | 61.2984 | 1.8144 | 0.7 | 0 | 0 | 61.2984 | Não | 0 | 0 | 32.6576 | 61.2984 | 17 | 16 | 1235
2013-12-01 | 2013 | 12 | 0.019024 | 0.049309 | 275.5 | 0.2755 | 61.2984 | 9.1125 | 0.7 | 1.8144 | 57.0228 | 8.6792 | 8.8959 | 2.4508 | 57.0825 | 1.8144 | 0.7 | 0 | 0 | 57.0825 | Não | 0 | 0 | 30.4115 | 57.0825 | 16 | 16 | 1236
2014-01-01 | 2014 | 1 | 0.02113 | 0.054769 | 220.3 | 0.2203 | 57.0825 | 8.6852 | 0.7 | 1.8144 | 53.4095 | 8.313 | 8.4991 | 1.8724 | 53.4505 | 1.8144 | 0.7 | 0 | 0 | 53.4505 | Não | 0 | 0 | 28.4765 | 53.4505 | 16 | 16 | 1237
2014-02-01 | 2014 | 2 | 0.064672 | 0.16763 | 160.9 | 0.1609 | 53.4505 | 8.3171 | 0.7 | 1.8144 | 50.4655 | 8.0146 | 8.1659 | 1.3139 | 50.4898 | 1.8144 | 0.7 | 0 | 0 | 50.4898 | Não | 0 | 0 | 26.8992 | 50.4898 | 16 | 16 | 1238
2014-03-01 | 2014 | 3 | 0.34713 | 0.89977 | 119.2 | 0.1192 | 50.4898 | 8.0171 | 0.7 | 1.8144 | 48.6195 | 7.8275 | 7.9223 | 0.94434 | 48.6308 | 1.8144 | 0.7 | 0 | 0 | 48.6308 | Não | 0 | 0 | 25.9088 | 48.6308 | 16 | 16 | 1239
2014-04-01 | 2014 | 4 | 0.88019 | 2.2815 | 129.2 | 0.1292 | 48.6308 | 7.8287 | 0.7 | 1.8144 | 48.0864 | 7.7735 | 7.8011 | 1.0079 | 48.09 | 1.8144 | 0.7 | 0 | 0 | 48.09 | Não | 0 | 0 | 25.6207 | 48.09 | 16 | 16 | 1240
2014-05-01 | 2014 | 5 | 0.84149 | 2.1811 | 131.7 | 0.1317 | 48.09 | 7.7738 | 0.7 | 1.8144 | 47.4329 | 7.7072 | 7.7405 | 1.0194 | 47.4373 | 1.8144 | 0.7 | 0 | 0 | 47.4373 | Não | 0 | 0 | 25.2729 | 47.4373 | 16 | 16 | 1241
2014-06-01 | 2014 | 6 | 0.084548 | 0.21915 | 166.2 | 0.1662 | 47.4373 | 7.7077 | 0.7 | 1.8144 | 44.561 | 7.4162 | 7.5619 | 1.2568 | 44.5853 | 1.8144 | 0.7 | 0 | 0 | 44.5853 | Não | 0 | 0 | 23.7535 | 44.5853 | 16 | 16 | 1242
2014-07-01 | 2014 | 7 | 0.084675 | 0.21948 | 225.9 | 0.2259 | 44.5853 | 7.4186 | 0.7 | 1.8144 | 41.3145 | 7.0871 | 7.2529 | 1.6384 | 41.3519 | 1.8144 | 0.7 | 0 | 0 | 41.3519 | Não | 0 | 0 | 22.0309 | 41.3519 | 16 | 16 | 1243
2014-08-01 | 2014 | 8 | 0.072596 | 0.18817 | 247.9 | 0.2479 | 41.3519 | 7.0909 | 0.7 | 1.8144 | 37.9679 | 6.735 | 6.913 | 1.7137 | 38.012 | 1.8144 | 0.7 | 0 | 0 | 38.012 | Não | 0 | 0 | 20.2514 | 38.012 | 16 | 15 | 1244
2014-09-01 | 2014 | 9 | 0.06352 | 0.16465 | 273.7 | 0.2737 | 38.012 | 6.7404 | 0.7 | 1.8144 | 34.5174 | 6.3149 | 6.5276 | 1.7866 | 34.5756 | 1.8144 | 0.7 | 0 | 0 | 34.5756 | Não | 0 | 0 | 18.4207 | 34.5756 | 15 | 15 | 1245
2014-10-01 | 2014 | 10 | 0.054602 | 0.14153 | 307.8 | 0.3078 | 34.5756 | 6.322 | 0.7 | 1.8144 | 30.9568 | 5.8813 | 6.1016 | 1.8781 | 31.0246 | 1.8144 | 0.7 | 0 | 0 | 31.0246 | Não | 0 | 0 | 16.5288 | 31.0246 | 15 | 15 | 1246
2014-11-01 | 2014 | 11 | 0.04721 | 0.12237 | 289.7 | 0.2897 | 31.0246 | 5.8896 | 0.7 | 1.8144 | 27.6264 | 5.4758 | 5.6827 | 1.6463 | 27.6863 | 1.8144 | 0.7 | 0 | 0 | 27.6863 | Não | 0 | 0 | 14.7503 | 27.6863 | 15 | 15 | 1247
2014-12-01 | 2014 | 12 | 0.039663 | 0.10281 | 275.5 | 0.2755 | 27.6863 | 5.4831 | 0.7 | 1.8144 | 24.4641 | 5.0907 | 5.2869 | 1.4565 | 24.5182 | 1.8144 | 0.7 | 0 | 0 | 24.5182 | Não | 0 | 0 | 13.0624 | 24.5182 | 15 | 15 | 1248
2015-01-01 | 2015 | 1 | 0.034186 | 0.088611 | 220.3 | 0.2203 | 24.5182 | 5.0973 | 0.7 | 1.8144 | 21.6695 | 4.7505 | 4.9239 | 1.0847 | 21.7077 | 1.8144 | 0.7 | 0 | 0 | 21.7077 | Não | 0 | 0 | 11.5651 | 21.7077 | 15 | 15 | 1249
2015-02-01 | 2015 | 2 | 0.042753 | 0.11082 | 160.9 | 0.1609 | 21.7077 | 4.7551 | 0.7 | 1.8144 | 19.239 | 4.4352 | 4.5952 | 0.73936 | 19.2647 | 1.8144 | 0.7 | 0 | 0 | 19.2647 | Não | 0 | 0 | 10.2636 | 19.2647 | 15 | 14 | 1250
2015-03-01 | 2015 | 3 | 0.65695 | 1.7028 | 119.2 | 0.1192 | 19.2647 | 4.4389 | 0.7 | 1.8144 | 18.624 | 4.347 | 4.3929 | 0.52364 | 18.6295 | 1.8144 | 0.7 | 0 | 0 | 18.6295 | Não | 0 | 0 | 9.9251 | 18.6295 | 14 | 14 | 1251
2015-04-01 | 2015 | 4 | 0.68585 | 1.7777 | 129.2 | 0.1292 | 18.6295 | 4.3478 | 0.7 | 1.8144 | 18.0311 | 4.2957 | 4.3218 | 0.55837 | 18.0345 | 1.8144 | 0.7 | 0 | 0 | 18.0345 | Não | 0 | 0 | 9.6081 | 18.0345 | 14 | 13 | 1252
2015-05-01 | 2015 | 5 | 0.41529 | 1.0764 | 131.7 | 0.1317 | 18.0345 | 4.2959 | 0.7 | 1.8144 | 16.7307 | 4.235 | 4.2655 | 0.56176 | 16.7347 | 1.8144 | 0.7 | 0 | 0 | 16.7347 | Não | 0 | 0 | 8.9157 | 16.7347 | 13 | 13 | 1253
2015-06-01 | 2015 | 6 | 0.26011 | 0.6742 | 166.2 | 0.1662 | 16.7347 | 4.2352 | 0.7 | 1.8144 | 14.8906 | 4.1258 | 4.1805 | 0.6948 | 14.8997 | 1.8144 | 0.7 | 0 | 0 | 14.8997 | Não | 0 | 0 | 7.938 | 14.8997 | 13 | 12 | 1254
2015-07-01 | 2015 | 7 | 0.10974 | 0.28446 | 225.9 | 0.2259 | 14.8997 | 4.1266 | 0.7 | 1.8144 | 12.4376 | 3.9218 | 4.0242 | 0.90907 | 12.4607 | 1.8144 | 0.7 | 0 | 0 | 12.4607 | Não | 0 | 0 | 6.6386 | 12.4607 | 12 | 12 | 1255
2015-08-01 | 2015 | 8 | 0.075241 | 0.19503 | 247.9 | 0.2479 | 12.4607 | 3.9237 | 0.7 | 1.8144 | 9.8686 | 3.5172 | 3.7204 | 0.9223 | 9.919 | 1.8144 | 0.7 | 0 | 0 | 9.919 | Não | 0 | 0 | 5.2845 | 9.919 | 12 | 11 | 1256
2015-09-01 | 2015 | 9 | 0.066007 | 0.17109 | 273.7 | 0.2737 | 9.919 | 3.5273 | 0.7 | 1.8144 | 7.3103 | 2.9488 | 3.2381 | 0.88626 | 7.3895 | 1.8144 | 0.7 | 0 | 0 | 7.3895 | Não | 0 | 0 | 3.9369 | 7.3895 | 11 | 10 | 1257
2015-10-01 | 2015 | 10 | 0.056658 | 0.14686 | 307.8 | 0.3078 | 7.3895 | 2.9712 | 0.7 | 1.8144 | 4.8074 | 2.2135 | 2.5923 | 0.79791 | 4.924 | 1.8144 | 0.7 | 0 | 0 | 4.924 | Não | 0 | 0 | 2.6233 | 4.924 | 10 | 9 | 1258
2015-11-01 | 2015 | 11 | 0.04839 | 0.12543 | 289.7 | 0.2897 | 4.924 | 2.2545 | 0.7 | 1.8144 | 2.5819 | 1.3891 | 1.8218 | 0.52778 | 2.7073 | 1.8144 | 0.7 | 0 | 0 | 2.7073 | Não | 0 | 0 | 1.4423 | 2.7073 | 9 | 8 | 1259
2015-12-01 | 2015 | 12 | 0.041294 | 0.10703 | 275.5 | 0.2755 | 2.7073 | 1.4414 | 0.7 | 1.8144 | 0.60279 | 0.44942 | 0.94542 | 0.26046 | 0.73943 | 1.8144 | 0.7 | 0 | 0 | 0.73943 | Não | 0 | 0 | 0.39394 | 0.73943 | 8 | 6 | 1260
2016-01-01 | 2016 | 1 | 0.36403 | 0.94356 | 220.3 | 0.2203 | 0.73943 | 0.52799 | 0.7 | 1.8144 | -0.24772 | 0 | 0.26399 | 0.058158 | -0.18956 | 1.6248 | 0.62687 | 0.073133 | 0 | 0 | Sim | 0 | 0 | 0 | 0 | 6 | 1 | 1261
2016-02-01 | 2016 | 2 | 0.22453 | 0.58199 | 160.9 | 0.1609 | 0 | 0 | 0.7 | 1.8144 | -1.2324 | 0 | 0 | 0 | -1.2324 | 0.58199 | 0.22453 | 0.47547 | 0 | 0 | Sim | 0 | 0 | 0 | 0 | 1 | 1 | 1262
2016-03-01 | 2016 | 3 | 1.2122 | 3.142 | 119.2 | 0.1192 | 0 | 0 | 0.7 | 1.8144 | 1.3276 | 0.83369 | 0.41684 | 0.049688 | 1.2779 | 1.8144 | 0.7 | 0 | 0 | 1.2779 | Não | 0 | 0 | 0.68083 | 1.2779 | 1 | 7 | 1263
2016-04-01 | 2016 | 4 | 0.56142 | 1.4552 | 129.2 | 0.1292 | 1.2779 | 0.80998 | 0.7 | 1.8144 | 0.81408 | 0.5709 | 0.69044 | 0.089205 | 0.82952 | 1.8144 | 0.7 | 0 | 0 | 0.82952 | Não | 0 | 0 | 0.44194 | 0.82952 | 7 | 6 | 1264
2016-05-01 | 2016 | 5 | 0.5957 | 1.5441 | 131.7 | 0.1317 | 0.82952 | 0.57978 | 0.7 | 1.8144 | 0.48282 | 0.38045 | 0.48011 | 0.063231 | 0.49594 | 1.8144 | 0.7 | 0 | 0 | 0.49594 | Não | 0 | 0 | 0.26422 | 0.49594 | 6 | 6 | 1265
2016-06-01 | 2016 | 6 | 0.13248 | 0.34339 | 166.2 | 0.1662 | 0.49594 | 0.38799 | 0.7 | 1.8144 | -1.0396 | 0 | 0.194 | 0.032242 | -1.0073 | 0.80709 | 0.31138 | 0.38862 | 0 | 0 | Sim | 0 | 0 | 0 | 0 | 6 | 1 | 1266
2016-07-01 | 2016 | 7 | 0.10563 | 0.27378 | 225.9 | 0.2259 | 0 | 0 | 0.7 | 1.8144 | -1.5406 | 0 | 0 | 0 | -1.5406 | 0.27378 | 0.10563 | 0.59437 | 0 | 0 | Sim | 0 | 0 | 0 | 0 | 1 | 1 | 1267
2016-08-01 | 2016 | 8 | 0.094403 | 0.24469 | 247.9 | 0.2479 | 0 | 0 | 0.7 | 1.8144 | -1.5697 | 0 | 0 | 0 | -1.5697 | 0.24469 | 0.094403 | 0.6056 | 0 | 0 | Sim | 0 | 0 | 0 | 0 | 1 | 1 | 1268
2016-09-01 | 2016 | 9 | 0.08153 | 0.21133 | 273.7 | 0.2737 | 0 | 0 | 0.7 | 1.8144 | -1.6031 | 0 | 0 | 0 | -1.6031 | 0.21133 | 0.08153 | 0.61847 | 0 | 0 | Sim | 0 | 0 | 0 | 0 | 1 | 1 | 1269
2016-10-01 | 2016 | 10 | 0.069714 | 0.1807 | 307.8 | 0.3078 | 0 | 0 | 0.7 | 1.8144 | -1.6337 | 0 | 0 | 0 | -1.6337 | 0.1807 | 0.069714 | 0.63029 | 0 | 0 | Sim | 0 | 0 | 0 | 0 | 1 | 1 | 1270
2016-11-01 | 2016 | 11 | 0.059496 | 0.15421 | 289.7 | 0.2897 | 0 | 0 | 0.7 | 1.8144 | -1.6602 | 0 | 0 | 0 | -1.6602 | 0.15421 | 0.059496 | 0.6405 | 0 | 0 | Sim | 0 | 0 | 0 | 0 | 1 | 1 | 1271
2016-12-01 | 2016 | 12 | 0.050889 | 0.13191 | 275.5 | 0.2755 | 0 | 0 | 0.7 | 1.8144 | -1.6825 | 0 | 0 | 0 | -1.6825 | 0.13191 | 0.050889 | 0.64911 | 0 | 0 | Sim | 0 | 0 | 0 | 0 | 1 | 1 | 1272
2017-01-01 | 2017 | 1 | 0.045249 | 0.11728 | 220.3 | 0.2203 | 0 | 0 | 0.7 | 1.8144 | -1.6971 | 0 | 0 | 0 | -1.6971 | 0.11728 | 0.045249 | 0.65475 | 0 | 0 | Sim | 0 | 0 | 0 | 0 | 1 | 1 | 1273
2017-02-01 | 2017 | 2 | 0.11713 | 0.30359 | 160.9 | 0.1609 | 0 | 0 | 0.7 | 1.8144 | -1.5108 | 0 | 0 | 0 | -1.5108 | 0.30359 | 0.11713 | 0.58287 | 0 | 0 | Sim | 0 | 0 | 0 | 0 | 1 | 1 | 1274
2017-03-01 | 2017 | 3 | 1.0486 | 2.7181 | 119.2 | 0.1192 | 0 | 0 | 0.7 | 1.8144 | 0.90366 | 0.62241 | 0.3112 | 0.037096 | 0.86657 | 1.8144 | 0.7 | 0 | 0 | 0.86657 | Não | 0 | 0 | 0.46168 | 0.86657 | 1 | 6 | 1275
2017-04-01 | 2017 | 4 | 1.0508 | 2.7236 | 129.2 | 0.1292 | 0.86657 | 0.60108 | 0.7 | 1.8144 | 1.6982 | 1.0105 | 0.80577 | 0.10411 | 1.6717 | 1.8144 | 0.7 | 0 | 0 | 1.6717 | Não | 0 | 0 | 0.89063 | 1.6717 | 6 | 7 | 1276
2017-05-01 | 2017 | 5 | 0.43649 | 1.1314 | 131.7 | 0.1317 | 1.6717 | 0.99784 | 0.7 | 1.8144 | 0.85727 | 0.59573 | 0.79679 | 0.10494 | 0.88374 | 1.8144 | 0.7 | 0 | 0 | 0.88374 | Não | 0 | 0 | 0.47083 | 0.88374 | 7 | 6 | 1277
2017-06-01 | 2017 | 6 | 0.19467 | 0.50459 | 166.2 | 0.1662 | 0.88374 | 0.61096 | 0.7 | 1.8144 | -0.52761 | 0 | 0.30548 | 0.050771 | -0.47684 | 1.3376 | 0.51603 | 0.18397 | 0 | 0 | Sim | 0 | 0 | 0 | 0 | 6 | 1 | 1278
2017-07-01 | 2017 | 7 | 0.11276 | 0.29227 | 225.9 | 0.2259 | 0 | 0 | 0.7 | 1.8144 | -1.5221 | 0 | 0 | 0 | -1.5221 | 0.29227 | 0.11276 | 0.58724 | 0 | 0 | Sim | 0 | 0 | 0 | 0 | 1 | 1 | 1279
2017-08-01 | 2017 | 8 | 0.092803 | 0.24054 | 247.9 | 0.2479 | 0 | 0 | 0.7 | 1.8144 | -1.5739 | 0 | 0 | 0 | -1.5739 | 0.24054 | 0.092803 | 0.6072 | 0 | 0 | Sim | 0 | 0 | 0 | 0 | 1 | 1 | 1280
2017-09-01 | 2017 | 9 | 0.080549 | 0.20878 | 273.7 | 0.2737 | 0 | 0 | 0.7 | 1.8144 | -1.6056 | 0 | 0 | 0 | -1.6056 | 0.20878 | 0.080549 | 0.61945 | 0 | 0 | Sim | 0 | 0 | 0 | 0 | 1 | 1 | 1281
2017-10-01 | 2017 | 10 | 0.068972 | 0.17878 | 307.8 | 0.3078 | 0 | 0 | 0.7 | 1.8144 | -1.6356 | 0 | 0 | 0 | -1.6356 | 0.17878 | 0.068972 | 0.63103 | 0 | 0 | Sim | 0 | 0 | 0 | 0 | 1 | 1 | 1282
2017-11-01 | 2017 | 11 | 0.058873 | 0.1526 | 289.7 | 0.2897 | 0 | 0 | 0.7 | 1.8144 | -1.6618 | 0 | 0 | 0 | -1.6618 | 0.1526 | 0.058873 | 0.64113 | 0 | 0 | Sim | 0 | 0 | 0 | 0 | 1 | 1 | 1283
2017-12-01 | 2017 | 12 | 0.050282 | 0.13033 | 275.5 | 0.2755 | 0 | 0 | 0.7 | 1.8144 | -1.6841 | 0 | 0 | 0 | -1.6841 | 0.13033 | 0.050282 | 0.64972 | 0 | 0 | Sim | 0 | 0 | 0 | 0 | 1 | 1 | 1284
2018-01-01 | 2018 | 1 | 0.043455 | 0.11263 | 220.3 | 0.2203 | 0 | 0 | 0.7 | 1.8144 | -1.7018 | 0 | 0 | 0 | -1.7018 | 0.11263 | 0.043455 | 0.65655 | 0 | 0 | Sim | 0 | 0 | 0 | 0 | 1 | 1 | 1285
2018-02-01 | 2018 | 2 | 0.30758 | 0.79725 | 160.9 | 0.1609 | 0 | 0 | 0.7 | 1.8144 | -1.0171 | 0 | 0 | 0 | -1.0171 | 0.79725 | 0.30758 | 0.39242 | 0 | 0 | Sim | 0 | 0 | 0 | 0 | 1 | 1 | 1286
2018-03-01 | 2018 | 3 | 1.7408 | 4.5121 | 119.2 | 0.1192 | 0 | 0 | 0.7 | 1.8144 | 2.6977 | 1.4374 | 0.71871 | 0.085671 | 2.612 | 1.8144 | 0.7 | 0 | 0 | 2.612 | Não | 0 | 0 | 1.3916 | 2.612 | 1 | 8 | 1287
2018-04-01 | 2018 | 4 | 7.7828 | 20.1729 | 129.2 | 0.1292 | 2.612 | 1.4017 | 0.7 | 1.8144 | 20.7894 | 4.6433 | 3.0225 | 0.39051 | 20.58 | 1.8144 | 0.7 | 0 | 0 | 20.58 | Não | 0 | 0 | 10.9643 | 20.58 | 8 | 15 | 1288
2018-05-01 | 2018 | 5 | 1.6903 | 4.3813 | 131.7 | 0.1317 | 20.58 | 4.6178 | 0.7 | 1.8144 | 22.5388 | 4.8563 | 4.7371 | 0.62387 | 22.5231 | 1.8144 | 0.7 | 0 | 0 | 22.5231 | Não | 0 | 0 | 11.9995 | 22.5231 | 15 | 15 | 1289
2018-06-01 | 2018 | 6 | 0.3436 | 0.89062 | 166.2 | 0.1662 | 22.5231 | 4.8544 | 0.7 | 1.8144 | 20.7925 | 4.6437 | 4.749 | 0.78929 | 20.81 | 1.8144 | 0.7 | 0 | 0 | 20.81 | Não | 0 | 0 | 11.0869 | 20.81 | 15 | 15 | 1290
2018-07-01 | 2018 | 7 | 0.31426 | 0.81457 | 225.9 | 0.2259 | 20.81 | 4.6458 | 0.7 | 1.8144 | 18.7607 | 4.3666 | 4.5062 | 1.018 | 18.7922 | 1.8144 | 0.7 | 0 | 0 | 18.7922 | Não | 0 | 0 | 10.0119 | 18.7922 | 15 | 14 | 1291
2018-08-01 | 2018 | 8 | 0.26309 | 0.68193 | 247.9 | 0.2479 | 18.7922 | 4.3711 | 0.7 | 1.8144 | 16.5762 | 4.2278 | 4.2995 | 1.0658 | 16.5939 | 1.8144 | 0.7 | 0 | 0 | 16.5939 | Não | 0 | 0 | 8.8407 | 16.5939 | 14 | 13 | 1292
2018-09-01 | 2018 | 9 | 0.22742 | 0.58947 | 273.7 | 0.2737 | 16.5939 | 4.2287 | 0.7 | 1.8144 | 14.2116 | 4.0694 | 4.149 | 1.1356 | 14.2334 | 1.8144 | 0.7 | 0 | 0 | 14.2334 | Não | 0 | 0 | 7.5831 | 14.2334 | 13 | 12 | 1293
2018-10-01 | 2018 | 10 | 0.19486 | 0.50508 | 307.8 | 0.3078 | 14.2334 | 4.0712 | 0.7 | 1.8144 | 11.671 | 3.8581 | 3.9646 | 1.2203 | 11.7038 | 1.8144 | 0.7 | 0 | 0 | 11.7038 | Não | 0 | 0 | 6.2354 | 11.7038 | 12 | 12 | 1294
2018-11-01 | 2018 | 11 | 0.16668 | 0.43204 | 289.7 | 0.2897 | 11.7038 | 3.8608 | 0.7 | 1.8144 | 9.203 | 3.3834 | 3.6221 | 1.0493 | 9.2721 | 1.8144 | 0.7 | 0 | 0 | 9.2721 | Não | 0 | 0 | 4.9399 | 9.2721 | 12 | 11 | 1295
2018-12-01 | 2018 | 12 | 0.16678 | 0.4323 | 275.5 | 0.2755 | 9.2721 | 3.3973 | 0.7 | 1.8144 | 6.9541 | 2.8483 | 3.1228 | 0.86033 | 7.0297 | 1.8144 | 0.7 | 0 | 0 | 7.0297 | Não | 0 | 0 | 3.7452 | 7.0297 | 11 | 10 | 1296
2019-01-01 | 2019 | 1 | 0.25402 | 0.65841 | 220.3 | 0.2203 | 7.0297 | 2.8696 | 0.7 | 1.8144 | 5.2415 | 2.3649 | 2.6173 | 0.57659 | 5.2971 | 1.8144 | 0.7 | 0 | 0 | 5.2971 | Não | 0 | 0 | 2.8221 | 5.2971 | 10 | 10 | 1297
2019-02-01 | 2019 | 2 | 0.56866 | 1.474 | 160.9 | 0.1609 | 5.2971 | 2.3806 | 0.7 | 1.8144 | 4.5737 | 2.1312 | 2.2559 | 0.36298 | 4.5937 | 1.8144 | 0.7 | 0 | 0 | 4.5937 | Não | 0 | 0 | 2.4474 | 4.5937 | 10 | 9 | 1298
2019-03-01 | 2019 | 3 | 5.6584 | 14.6665 | 119.2 | 0.1192 | 4.5937 | 2.1383 | 0.7 | 1.8144 | 17.1909 | 4.2565 | 3.1974 | 0.38113 | 17.0647 | 1.8144 | 0.7 | 0 | 0 | 17.0647 | Não | 0 | 0 | 9.0915 | 17.0647 | 9 | 13 | 1299
2019-04-01 | 2019 | 4 | 15.4702 | 40.0987 | 129.2 | 0.1292 | 17.0647 | 4.2506 | 0.7 | 1.8144 | 54.7998 | 8.4539 | 6.3523 | 0.82071 | 54.5283 | 1.8144 | 0.7 | 0 | 0 | 54.5283 | Não | 0 | 0 | 29.0508 | 54.5283 | 13 | 16 | 1300
2019-05-01 | 2019 | 5 | 3.7189 | 9.6395 | 131.7 | 0.1317 | 54.5283 | 8.4264 | 0.7 | 1.8144 | 61.2436 | 9.107 | 8.7667 | 1.1546 | 61.1988 | 1.8144 | 0.7 | 0 | 0 | 61.1988 | Não | 0 | 0 | 32.6046 | 61.1988 | 16 | 16 | 1301
2019-06-01 | 2019 | 6 | 1.6913 | 4.3838 | 166.2 | 0.1662 | 61.1988 | 9.1024 | 0.7 | 1.8144 | 62.2554 | 9.2095 | 9.156 | 1.5217 | 62.2465 | 1.8144 | 0.7 | 0 | 0 | 62.2465 | Não | 0 | 0 | 33.1627 | 62.2465 | 16 | 16 | 1302
2019-07-01 | 2019 | 7 | 0.68802 | 1.7834 | 225.9 | 0.2259 | 62.2465 | 9.2086 | 0.7 | 1.8144 | 60.1352 | 8.9946 | 9.1016 | 2.0561 | 60.1594 | 1.8144 | 0.7 | 0 | 0 | 60.1594 | Não | 0 | 0 | 32.0508 | 60.1594 | 16 | 16 | 1303
2019-08-01 | 2019 | 8 | 0.49759 | 1.2898 | 247.9 | 0.2479 | 60.1594 | 8.9971 | 0.7 | 1.8144 | 57.4044 | 8.7179 | 8.8575 | 2.1958 | 57.439 | 1.8144 | 0.7 | 0 | 0 | 57.439 | Não | 0 | 0 | 30.6015 | 57.439 | 16 | 16 | 1304
2019-09-01 | 2019 | 9 | 0.43266 | 1.1215 | 273.7 | 0.2737 | 57.439 | 8.7214 | 0.7 | 1.8144 | 54.359 | 8.4092 | 8.5653 | 2.3443 | 54.4017 | 1.8144 | 0.7 | 0 | 0 | 54.4017 | Não | 0 | 0 | 28.9833 | 54.4017 | 16 | 16 | 1305
2019-10-01 | 2019 | 10 | 0.37038 | 0.96004 | 307.8 | 0.3078 | 54.4017 | 8.4135 | 0.7 | 1.8144 | 50.9577 | 8.0645 | 8.239 | 2.536 | 51.0114 | 1.8144 | 0.7 | 0 | 0 | 51.0114 | Não | 0 | 0 | 27.1771 | 51.0114 | 16 | 16 | 1306
2019-11-01 | 2019 | 11 | 0.31621 | 0.81962 | 289.7 | 0.2897 | 51.0114 | 8.0699 | 0.7 | 1.8144 | 47.6787 | 7.7322 | 7.901 | 2.2889 | 47.7277 | 1.8144 | 0.7 | 0 | 0 | 47.7277 | Não | 0 | 0 | 25.4276 | 47.7277 | 16 | 16 | 1307
2019-12-01 | 2019 | 12 | 0.26978 | 0.69927 | 275.5 | 0.2755 | 47.7277 | 7.7371 | 0.7 | 1.8144 | 44.481 | 7.408 | 7.5726 | 2.0862 | 44.5263 | 1.8144 | 0.7 | 0 | 0 | 44.5263 | Não | 0 | 0 | 23.722 | 44.5263 | 16 | 16 | 1308
2020-01-01 | 2020 | 1 | 0.25935 | 0.67225 | 220.3 | 0.2203 | 44.5263 | 7.4126 | 0.7 | 1.8144 | 41.7511 | 7.1314 | 7.272 | 1.602 | 41.7821 | 1.8144 | 0.7 | 0 | 0 | 41.7821 | Não | 0 | 0 | 22.26 | 41.7821 | 16 | 16 | 1309
2020-02-01 | 2020 | 2 | 1.2447 | 3.2262 | 160.9 | 0.1609 | 41.7821 | 7.1345 | 0.7 | 1.8144 | 42.046 | 7.1613 | 7.1479 | 1.1501 | 42.0438 | 1.8144 | 0.7 | 0 | 0 | 42.0438 | Não | 0 | 0 | 22.3995 | 42.0438 | 16 | 16 | 1310
2020-03-01 | 2020 | 3 | 29.5032 | 76.4724 | 119.2 | 0.1192 | 42.0438 | 7.161 | 0.7 | 1.8144 | 115.8482 | 13.6404 | 10.4007 | 1.2398 | 115.462 | 1.8144 | 0.7 | 0 | 0 | 115.462 | Não | 0 | 0 | 61.5141 | 115.462 | 16 | 18 | 1311
2020-04-01 | 2020 | 4 | 39.5924 | 102.6235 | 129.2 | 0.1292 | 115.462 | 13.6105 | 0.7 | 1.8144 | 214.5126 | 20.4263 | 17.0184 | 2.1988 | 214.0723 | 1.8144 | 0.7 | 0 | 26.3723 | 187.7 | Não | 0 | 0 | 100 | 214.0723 | 18 | 21 | 1312
2020-05-01 | 2020 | 5 | 18.229 | 47.2496 | 131.7 | 0.1317 | 187.7 | 18.605 | 0.7 | 1.8144 | 230.6849 | 21.496 | 20.0505 | 2.6407 | 230.4946 | 1.8144 | 0.7 | 0 | 42.7946 | 187.7 | Não | 0 | 0 | 100 | 230.4946 | 21 | 22 | 1313
2020-06-01 | 2020 | 6 | 2.6223 | 6.7969 | 166.2 | 0.1662 | 187.7 | 18.605 | 0.7 | 1.8144 | 189.5903 | 18.7334 | 18.6692 | 3.1028 | 189.5797 | 1.8144 | 0.7 | 0 | 1.8797 | 187.7 | Não | 0 | 0 | 100 | 189.5797 | 21 | 21 | 1314
2020-07-01 | 2020 | 7 | 1.4411 | 3.7355 | 225.9 | 0.2259 | 187.7 | 18.605 | 0.7 | 1.8144 | 185.4182 | 18.4536 | 18.5293 | 4.1858 | 185.4353 | 1.8144 | 0.7 | 0 | 0 | 185.4353 | Não | 0 | 0 | 98.7934 | 185.4353 | 21 | 20 | 1315
2020-08-01 | 2020 | 8 | 1.0788 | 2.7961 | 247.9 | 0.2479 | 185.4353 | 18.4548 | 0.7 | 1.8144 | 181.8421 | 18.2164 | 18.3356 | 4.5454 | 181.8716 | 1.8144 | 0.7 | 0 | 0 | 181.8716 | Não | 0 | 0 | 96.8948 | 181.8716 | 20 | 20 | 1316
2020-09-01 | 2020 | 9 | 0.9382 | 2.4318 | 273.7 | 0.2737 | 181.8716 | 18.2184 | 0.7 | 1.8144 | 177.5026 | 17.9286 | 18.0735 | 4.9467 | 177.5423 | 1.8144 | 0.7 | 0 | 0 | 177.5423 | Não | 0 | 0 | 94.5883 | 177.5423 | 20 | 20 | 1317
2020-10-01 | 2020 | 10 | 0.80273 | 2.0807 | 307.8 | 0.3078 | 177.5423 | 17.9312 | 0.7 | 1.8144 | 172.2893 | 17.5801 | 17.7557 | 5.4652 | 172.3434 | 1.8144 | 0.7 | 0 | 0 | 172.3434 | Não | 0 | 0 | 91.8185 | 172.3434 | 20 | 19 | 1318
2020-11-01 | 2020 | 11 | 0.69006 | 1.7886 | 289.7 | 0.2897 | 172.3434 | 17.5837 | 0.7 | 1.8144 | 167.2236 | 17.2411 | 17.4124 | 5.0444 | 167.2732 | 1.8144 | 0.7 | 0 | 0 | 167.2732 | Não | 0 | 0 | 89.1173 | 167.2732 | 19 | 19 | 1319
2020-12-01 | 2020 | 12 | 0.58529 | 1.5171 | 275.5 | 0.2755 | 167.2732 | 17.2444 | 0.7 | 1.8144 | 162.2251 | 16.9066 | 17.0755 | 4.7043 | 162.2716 | 1.8144 | 0.7 | 0 | 0 | 162.2716 | Não | 0 | 0 | 86.4526 | 162.2716 | 19 | 19 | 1320
2021-01-01 | 2021 | 1 | 0.50112 | 1.2989 | 220.3 | 0.2203 | 162.2716 | 16.9097 | 0.7 | 1.8144 | 158.0309 | 16.6259 | 16.7678 | 3.6939 | 158.0622 | 1.8144 | 0.7 | 0 | 0 | 158.0622 | Não | 0 | 0 | 84.21 | 158.0622 | 19 | 19 | 1321
2021-02-01 | 2021 | 2 | 0.57824 | 1.4988 | 160.9 | 0.1609 | 158.0622 | 16.628 | 0.7 | 1.8144 | 155.0711 | 16.4278 | 16.5279 | 2.6593 | 155.0872 | 1.8144 | 0.7 | 0 | 0 | 155.0872 | Não | 0 | 0 | 82.6251 | 155.0872 | 19 | 19 | 1322
2021-03-01 | 2021 | 3 | 3.0182 | 7.8233 | 119.2 | 0.1192 | 155.0872 | 16.4289 | 0.7 | 1.8144 | 159.1378 | 16.7 | 16.5644 | 1.9745 | 159.1217 | 1.8144 | 0.7 | 0 | 0 | 159.1217 | Não | 0 | 0 | 84.7745 | 159.1217 | 19 | 19 | 1323
2021-04-01 | 2021 | 4 | 6.1759 | 16.0078 | 129.2 | 0.1292 | 159.1217 | 16.6989 | 0.7 | 1.8144 | 171.1576 | 17.5044 | 17.1016 | 2.2095 | 171.1055 | 1.8144 | 0.7 | 0 | 0 | 171.1055 | Não | 0 | 0 | 91.1591 | 171.1055 | 19 | 19 | 1324
2021-05-01 | 2021 | 5 | 3.5699 | 9.2531 | 131.7 | 0.1317 | 171.1055 | 17.5009 | 0.7 | 1.8144 | 176.2394 | 17.8445 | 17.6727 | 2.3275 | 176.2167 | 1.8144 | 0.7 | 0 | 0 | 176.2167 | Não | 0 | 0 | 93.8821 | 176.2167 | 19 | 19 | 1325
2021-06-01 | 2021 | 6 | 0.63783 | 1.6533 | 166.2 | 0.1662 | 176.2167 | 17.843 | 0.7 | 1.8144 | 173.0901 | 17.6337 | 17.7383 | 2.9481 | 173.1075 | 1.8144 | 0.7 | 0 | 0 | 173.1075 | Não | 0 | 0 | 92.2256 | 173.1075 | 19 | 19 | 1326
2021-07-01 | 2021 | 7 | 0.60885 | 1.5781 | 225.9 | 0.2259 | 173.1075 | 17.6349 | 0.7 | 1.8144 | 168.8875 | 17.3525 | 17.4937 | 3.9518 | 168.9194 | 1.8144 | 0.7 | 0 | 0 | 168.9194 | Não | 0 | 0 | 89.9944 | 168.9194 | 19 | 19 | 1327
2021-08-01 | 2021 | 8 | 0.43764 | 1.1344 | 247.9 | 0.2479 | 168.9194 | 17.3546 | 0.7 | 1.8144 | 163.9372 | 17.0212 | 17.1879 | 4.2609 | 163.9785 | 1.8144 | 0.7 | 0 | 0 | 163.9785 | Não | 0 | 0 | 87.362 | 163.9785 | 19 | 19 | 1328
2021-09-01 | 2021 | 9 | 0.37518 | 0.97248 | 273.7 | 0.2737 | 163.9785 | 17.0239 | 0.7 | 1.8144 | 158.4771 | 16.6557 | 16.8398 | 4.6091 | 158.5275 | 1.8144 | 0.7 | 0 | 0 | 158.5275 | Não | 0 | 0 | 84.4579 | 158.5275 | 19 | 19 | 1329
2021-10-01 | 2021 | 10 | 0.32127 | 0.83272 | 307.8 | 0.3078 | 158.5275 | 16.6591 | 0.7 | 1.8144 | 152.4182 | 16.2503 | 16.4547 | 5.0648 | 152.4811 | 1.8144 | 0.7 | 0 | 0 | 152.4811 | Não | 0 | 0 | 81.2366 | 152.4811 | 19 | 19 | 1330
2021-11-01 | 2021 | 11 | 0.27423 | 0.7108 | 289.7 | 0.2897 | 152.4811 | 16.2545 | 0.7 | 1.8144 | 146.6686 | 15.8655 | 16.06 | 4.6526 | 146.7249 | 1.8144 | 0.7 | 0 | 0 | 146.7249 | Não | 0 | 0 | 78.1699 | 146.7249 | 19 | 19 | 1331
2021-12-01 | 2021 | 12 | 0.23634 | 0.61258 | 275.5 | 0.2755 | 146.7249 | 15.8692 | 0.7 | 1.8144 | 141.1511 | 15.4962 | 15.6827 | 4.3206 | 141.2025 | 1.8144 | 0.7 | 0 | 0 | 141.2025 | Não | 0 | 0 | 75.2278 | 141.2025 | 19 | 19 | 1332
Formulas:
PARÂMETRO = IF([INDICADOR]="","",DATE([VALOR],[Mês nº],1))

## Vazoes_COLAR
0 | JAN | FEV | MAR | ABR | MAI | JUN | JUL | AGO | SET | OUT | NOV | DEZ | COMO USAR
1910 | [12 empty] | Série histórica: 1910 a 2021. Cole as vazões em B2:M113 ou cole a tabela completa em A1:M113. Meses vazios antes da primeira vazão são ignorados automaticamente. Use vírgula decimal normalmente.
1911 | 0.27507 | 0.22001 | 5.4619 | 4.3955 | 1.2563 | 0.37508 | 0.35074 | 0.27352 | 0.22119 | 0.18911 | 0.16144 | 0.1385
1912 | 0.1532 | 5.3054 | 30.0563 | 74.5213 | 51.7103 | 17.4194 | 2.0264 | 1.9905 | 1.3247 | 1.1148 | 0.95385 | 0.81096
1913 | 0.69527 | 1.5232 | 7.2715 | 45.1595 | 26.8471 | 8.2026 | 1.8431 | 0.96478 | 0.80817 | 0.69481 | 0.58991 | 0.58688
1914 | 8.5995 | 9.5017 | 13.2828 | 11.2612 | 3.9576 | 4.4277 | 1.6252 | 1.453 | 0.71875 | 0.60853 | 0.5099 | 0.43498
1915 | 0.37177 | 0.32295 | 0.30799 | 0.37059 | 0.2294 | 0.18281 | 0.15514 | 0.13282 | 0.11338 | 0.096739 | 0.082523 | 0.10406
1916 | 0.23411 | 0.34191 | 11.6171 | 33.847 | 22.2359 | 4.1383 | 1.0573 | 0.96457 | 0.84204 | 0.72227 | 0.65459 | 0.58926
1917 | 6.4041 | 71.6219 | 218.0481 | 93.2524 | 94.1274 | 9.7556 | 2.8035 | 2.4045 | 2.0763 | 1.7755 | 1.5268 | 1.3259
1918 | 1.3186 | 1.2629 | 4.2438 | 8.4288 | 28.5975 | 11.241 | 1.3991 | 1.3447 | 0.95542 | 0.80428 | 0.68737 | 0.58807
1919 | 0.50212 | 0.44637 | 0.38608 | 0.32 | 0.27084 | 0.23578 | 0.20588 | 0.16913 | 0.14398 | 0.12286 | 0.1048 | 0.089413
1920 | 0.076276 | 0.065499 | 2.0155 | 45.18 | 16.2919 | 3.252 | 2.2326 | 0.91964 | 0.79783 | 0.67367 | 0.57013 | 0.50707
1921 | 0.48025 | 3.4531 | 44.8012 | 42.2946 | 87.3517 | 9.0395 | 3.0968 | 1.6029 | 1.3894 | 1.1821 | 1.026 | 0.86181
1922 | 0.73716 | 0.69248 | 1.8102 | 123.4199 | 64.2338 | 33.6989 | 6.4334 | 1.8966 | 1.4928 | 1.2848 | 1.1377 | 0.98609
1923 | 0.90475 | 4.3156 | 9.9699 | 24.0184 | 10.236 | 5.4448 | 1.4722 | 0.9769 | 0.8247 | 0.70709 | 0.60456 | 0.51499
1924 | 0.53205 | 13.0415 | 122.4652 | 508.3879 | 92.9935 | 33.2297 | 2.7093 | 2.2922 | 1.9834 | 1.7184 | 1.4462 | 1.2367
1925 | 1.9355 | 4.5484 | 15.3908 | 62.6356 | 17.8506 | 2.2348 | 1.6325 | 1.2799 | 1.1601 | 0.95601 | 0.80808 | 0.69167
1926 | 0.63645 | 12.5274 | 215.0286 | 141.3827 | 55.3047 | 8.5171 | 2.3662 | 2.0495 | 1.7712 | 1.5143 | 1.2924 | 1.1024
1927 | 0.94096 | 0.98843 | 5.46 | 29.2605 | 22.6603 | 5.4588 | 2.0346 | 1.1009 | 0.93985 | 0.80645 | 0.68891 | 0.58818
1928 | 0.50597 | 0.44345 | 3.5557 | 11.2413 | 8.8041 | 1.7662 | 0.73722 | 0.61912 | 0.53901 | 0.46163 | 0.39474 | 0.34145
1929 | 0.30236 | 2.6086 | 37.7175 | 59.3928 | 21.242 | 4.3059 | 1.6879 | 1.2585 | 1.0816 | 0.92396 | 0.78872 | 0.70449
1930 | 0.68081 | 0.82517 | 6.0413 | 6.8445 | 7.3377 | 4.5131 | 0.74117 | 0.64408 | 0.56099 | 0.48315 | 0.4109 | 0.3509
1931 | 0.30615 | 1.4487 | 3.8932 | 6.3925 | 1.4453 | 0.85242 | 0.43922 | 0.37384 | 0.32048 | 0.2741 | 0.23366 | 0.19937
1932 | 0.18267 | 0.24486 | 0.27666 | 0.27768 | 0.19979 | 0.14758 | 0.11648 | 0.080199 | 0.071391 | 0.059493 | 0.050867 | 0.043382
1933 | 0.048514 | 0.13305 | 1.9277 | 22.7847 | 1.4397 | 0.71603 | 0.54559 | 0.45169 | 0.38981 | 0.33313 | 0.28412 | 0.24276
1934 | 0.22239 | 1.0884 | 25.5101 | 19.6627 | 26.0236 | 2.6182 | 1.0117 | 0.92988 | 0.80568 | 0.68844 | 0.59347 | 0.53089
1935 | 0.6478 | 8.465 | 21.4681 | 129.8142 | 42.3084 | 9.7926 | 1.9668 | 1.5993 | 1.37 | 1.1765 | 1.0017 | 0.85511
1936 | 0.73076 | 1.0122 | 1.7751 | 1.1362 | 1.1884 | 0.68205 | 0.39704 | 0.3375 | 0.28994 | 0.24772 | 0.21136 | 0.1803
1937 | 0.15384 | 0.17876 | 0.58048 | 6.5915 | 7.3012 | 2.4102 | 0.59718 | 0.41062 | 0.35415 | 0.30347 | 0.25919 | 0.22357
1938 | 0.21829 | 0.19612 | 5.9421 | 7.5354 | 2.0315 | 0.6444 | 0.44099 | 0.39233 | 0.33504 | 0.28628 | 0.24419 | 0.20833
1939 | 0.17783 | 0.23367 | 1.844 | 2.3842 | 1.9926 | 0.53473 | 0.34956 | 0.25783 | 0.20612 | 0.17229 | 0.14548 | 0.1252
1940 | 0.14887 | 0.71371 | 9.6362 | 48.6965 | 46.3275 | 9.4309 | 1.4997 | 1.1414 | 0.96757 | 0.82069 | 0.70063 | 0.59805
1941 | 0.51193 | 0.461 | 2.6964 | 3.7702 | 1.8645 | 0.56896 | 0.42077 | 0.35822 | 0.3068 | 0.26226 | 0.22386 | 0.19094
1942 | 0.16332 | 0.15175 | 0.27613 | 0.29879 | 0.17768 | 0.097158 | 0.08448 | 0.073261 | 0.06242 | 0.053401 | 0.045537 | 0.04118
1943 | 0.069348 | 0.1342 | 2.715 | 2.4623 | 0.89653 | 0.39891 | 0.26065 | 0.17587 | 0.15033 | 0.12887 | 0.11033 | 0.095031
1944 | 0.10424 | 0.094214 | 0.48983 | 4.0411 | 2.2786 | 0.35891 | 0.27165 | 0.20074 | 0.17569 | 0.15009 | 0.1282 | 0.13399
1945 | 0.17276 | 2.4152 | 3.1345 | 6.1027 | 12.5692 | 3.4004 | 0.96239 | 0.51764 | 0.45428 | 0.39458 | 0.3324 | 0.28542
1946 | 0.50515 | 1.8597 | 3.0402 | 9.9533 | 6.0541 | 2.4419 | 0.57628 | 0.51395 | 0.44199 | 0.37867 | 0.32411 | 0.28322
1947 | 0.24401 | 0.28127 | 2.6711 | 11.1513 | 2.2761 | 0.69888 | 0.49027 | 0.39978 | 0.34429 | 0.29462 | 0.26297 | 0.22154
1948 | 0.20365 | 0.32431 | 15.2677 | 11.4781 | 5.4067 | 2.1464 | 1.6572 | 0.662 | 0.56508 | 0.48565 | 0.41457 | 0.35475
1949 | 0.3038 | 0.35865 | 1.6754 | 3.0657 | 2.5441 | 0.55267 | 0.31239 | 0.29018 | 0.24128 | 0.20565 | 0.18637 | 0.15124
1950 | 0.13835 | 0.1651 | 2.0665 | 64.9396 | 7.3277 | 1.2817 | 1.0317 | 0.80271 | 0.69754 | 0.59874 | 0.50978 | 0.43516
1951 | 0.37471 | 0.31774 | 0.30637 | 0.68259 | 0.32005 | 0.27597 | 0.17427 | 0.15047 | 0.12914 | 0.11033 | 0.094115 | 0.081714
1952 | 0.072865 | 0.10235 | 1.1179 | 4.6885 | 1.8198 | 0.29957 | 0.23582 | 0.20773 | 0.17967 | 0.15384 | 0.13134 | 0.11279
1953 | 0.096212 | 0.088844 | 0.19478 | 1.8311 | 0.74955 | 0.56357 | 0.13653 | 0.12518 | 0.11105 | 0.093783 | 0.080514 | 0.068496
1954 | 0.058789 | 0.054479 | 0.16137 | 0.31938 | 0.46376 | 0.13031 | 0.060103 | 0.054574 | 0.047507 | 0.040708 | 0.036401 | 0.02982
1955 | 0.065292 | 0.13629 | 0.50659 | 1.3801 | 0.74312 | 0.10687 | 0.10458 | 0.091372 | 0.078697 | 0.067827 | 0.0576 | 0.049172
1956 | 0.041976 | 0.46403 | 2.9078 | 7.6102 | 1.0789 | 0.561 | 0.3119 | 0.28004 | 0.23828 | 0.20792 | 0.17662 | 0.1494
1957 | 0.15685 | 0.1654 | 2.2548 | 50.3321 | 2.5403 | 0.91261 | 0.80449 | 0.67985 | 0.58872 | 0.5039 | 0.43009 | 0.36731
1958 | 0.31536 | 0.26942 | 0.24147 | 0.20792 | 0.20961 | 0.14567 | 0.13388 | 0.10794 | 0.09229 | 0.078776 | 0.067207 | 0.057349
1959 | 0.049857 | 0.16876 | 0.66507 | 0.52729 | 0.66526 | 0.33484 | 0.095121 | 0.097466 | 0.076122 | 0.064599 | 0.055258 | 0.047133
1960 | 0.040446 | 0.034962 | 7.5703 | 12.7503 | 6.6129 | 1.0523 | 0.6634 | 0.56945 | 0.49356 | 0.42258 | 0.36071 | 0.30813
1961 | 0.27807 | 0.58812 | 9.293 | 11.8661 | 4.8151 | 0.8096 | 0.72422 | 0.55252 | 0.4789 | 0.40962 | 0.34957 | 0.29825
1962 | 0.2565 | 0.28222 | 2.8769 | 7.5931 | 4.0609 | 0.85141 | 0.50246 | 0.40001 | 0.34293 | 0.29364 | 0.25193 | 0.21905
1963 | 0.22014 | 1.504 | 38.9154 | 35.0118 | 5.1521 | 1.7753 | 1.0411 | 0.91555 | 0.78854 | 0.67515 | 0.57601 | 0.52073
1964 | 0.99119 | 5.9014 | 44.0643 | 212.7337 | 76.8691 | 13.172 | 2.5839 | 2.1412 | 1.7029 | 1.4372 | 1.2271 | 1.0469
1965 | 0.8943 | 0.76475 | 1.4085 | 25.2641 | 18.9814 | 15.2756 | 1.4073 | 1.0546 | 0.88906 | 0.78129 | 0.6483 | 0.55376
1966 | 0.47293 | 0.74973 | 1.0455 | 3.0558 | 2.2488 | 0.94941 | 0.42953 | 0.32678 | 0.28733 | 0.24205 | 0.20678 | 0.17647
1967 | 0.15132 | 0.34944 | 11.1422 | 97.0682 | 51.6261 | 4.0411 | 1.6605 | 1.2837 | 1.1088 | 0.9452 | 0.80716 | 0.69349
1968 | 0.60489 | 0.5527 | 8.4499 | 11.2985 | 36.3036 | 1.5343 | 1.187 | 0.88917 | 0.77075 | 0.66011 | 0.56522 | 0.48321
1969 | 0.51115 | 0.65133 | 5.1586 | 20.3488 | 19.9832 | 10.0396 | 3.884 | 0.94139 | 0.77296 | 0.66218 | 0.56598 | 0.48306
1970 | 0.41798 | 0.3743 | 0.84844 | 1.0414 | 0.33733 | 0.256 | 0.21513 | 0.18487 | 0.15807 | 0.13495 | 0.11534 | 0.098222
1971 | 0.085596 | 0.11751 | 0.55599 | 5.6349 | 9.6974 | 1.7754 | 0.80311 | 0.39847 | 0.34783 | 0.30417 | 0.2555 | 0.2177
1972 | 0.19161 | 0.18335 | 0.20265 | 0.23015 | 0.22344 | 0.15901 | 0.092366 | 0.082363 | 0.068149 | 0.0583 | 0.04976 | 0.044043
1973 | 0.06298 | 0.13956 | 1.1594 | 22.8358 | 11.482 | 7.2122 | 2.5989 | 1.0863 | 0.72946 | 0.57588 | 0.48868 | 0.42058
1974 | 1.1424 | 5.7123 | 112.0851 | 491.5511 | 130.2907 | 13.7694 | 2.7345 | 2.1409 | 1.8819 | 1.5862 | 1.353 | 1.1624
1975 | 1.1191 | 1.47 | 10.8847 | 26.8257 | 29.57 | 21.7116 | 5.9515 | 1.3578 | 1.13 | 0.96058 | 0.82151 | 0.70396
1976 | 0.60174 | 1.1202 | 4.5542 | 4.645 | 0.98133 | 0.60296 | 0.47499 | 0.41037 | 0.35359 | 0.30188 | 0.25837 | 0.21927
1977 | 0.2273 | 0.44663 | 1.9824 | 12.4193 | 7.205 | 7.5229 | 1.5735 | 0.5936 | 0.53025 | 0.45755 | 0.39068 | 0.33782
1978 | 0.29912 | 0.44816 | 0.91669 | 2.8799 | 4.4525 | 0.75847 | 0.79979 | 0.31269 | 0.27883 | 0.23474 | 0.2009 | 0.17144
1979 | 0.16036 | 0.18381 | 0.32538 | 1.3264 | 2.8455 | 0.35979 | 0.19886 | 0.17459 | 0.1668 | 0.12996 | 0.11436 | 0.095129
1980 | 0.12105 | 3.5822 | 8.764 | 2.2682 | 0.70932 | 0.52706 | 0.34826 | 0.3044 | 0.26138 | 0.22405 | 0.19095 | 0.16272
1981 | 0.14098 | 0.12823 | 13.3217 | 12.1868 | 1.2919 | 0.74541 | 0.61982 | 0.551 | 0.47296 | 0.40433 | 0.34504 | 0.29582
1982 | 0.25977 | 0.31899 | 0.74383 | 2.5674 | 1.3027 | 0.30751 | 0.25431 | 0.20538 | 0.17576 | 0.1502 | 0.12808 | 0.10928
1983 | 0.093234 | 0.097013 | 0.39412 | 0.27675 | 0.10916 | 0.079658 | 0.064047 | 0.054865 | 0.046997 | 0.040152 | 0.034257 | 0.029224
1984 | 0.024959 | 0.022591 | 0.5423 | 44.0352 | 20.2609 | 2.5435 | 1.22 | 0.92192 | 0.76389 | 0.65782 | 0.55783 | 0.4752
1985 | 0.71395 | 13.384 | 156.2701 | 600.6464 | 61.0642 | 20.4374 | 11.3167 | 2.5573 | 1.8019 | 1.5383 | 1.3147 | 1.3285
1986 | 1.0972 | 2.162 | 66.8378 | 193.5763 | 36.2653 | 18.1663 | 3.2713 | 2.012 | 1.6822 | 1.4371 | 1.2246 | 1.0432
1987 | 0.89704 | 0.7804 | 4.8417 | 6.7583 | 1.3324 | 1.5891 | 0.81106 | 0.57476 | 0.49483 | 0.4231 | 0.36114 | 0.30809
1988 | 0.26378 | 0.24266 | 3.8742 | 24.9073 | 10.5227 | 4.9674 | 1.0529 | 0.78067 | 0.68507 | 0.5886 | 0.50183 | 0.49567
1989 | 0.56354 | 0.39074 | 9.2658 | 230.8474 | 70.0292 | 7.9508 | 3.0781 | 1.6772 | 1.398 | 1.195 | 1.018 | 1.7182
1990 | 0.95324 | 1.8916 | 2.6401 | 8.1249 | 3.4225 | 1.1931 | 0.91865 | 0.5816 | 0.50131 | 0.42131 | 0.35988 | 0.30684
1991 | 0.28236 | 0.36655 | 3.4057 | 6.0448 | 5.8523 | 0.72109 | 0.44476 | 0.39159 | 0.33916 | 0.29059 | 0.24791 | 0.21149
1992 | 0.21987 | 0.93282 | 2.2837 | 4.5469 | 0.34599 | 0.39464 | 0.28212 | 0.23588 | 0.20376 | 0.17387 | 0.14839 | 0.12659
1993 | 0.10801 | 0.096911 | 0.1867 | 0.24715 | 0.44088 | 0.089132 | 0.082401 | 0.064089 | 0.055343 | 0.047398 | 0.040543 | 0.035041
1994 | 0.094182 | 0.81059 | 8.1796 | 23.1934 | 17.2369 | 15.8746 | 1.8013 | 0.93142 | 0.8316 | 0.71222 | 0.61016 | 0.56505
1995 | 0.57158 | 2.3037 | 8.6544 | 70.8442 | 53.34 | 6.8013 | 1.9861 | 1.2926 | 1.128 | 0.97538 | 0.85223 | 0.70732
1996 | 0.75285 | 1.3119 | 6.8085 | 81.6253 | 35.7648 | 1.596 | 1.3042 | 1.1318 | 0.96078 | 0.82218 | 0.70372 | 0.59811
1997 | 0.65856 | 0.86761 | 9.4134 | 23.6102 | 18.9378 | 0.93962 | 0.99918 | 0.81077 | 0.69658 | 0.59646 | 0.50915 | 0.43553
1998 | 0.40688 | 0.35051 | 0.89762 | 0.93355 | 0.27873 | 0.2307 | 0.19732 | 0.17011 | 0.14521 | 0.12397 | 0.10576 | 0.090219
1999 | 0.079207 | 0.12113 | 1.4248 | 2.493 | 6.6368 | 0.36934 | 0.28482 | 0.26636 | 0.23324 | 0.19998 | 0.17106 | 0.15698
2000 | 0.28126 | 1.2655 | 5.8444 | 13.6452 | 3.4074 | 1.0163 | 0.72973 | 0.51813 | 0.43107 | 0.3632 | 0.31078 | 0.26868
2001 | 0.23254 | 0.25223 | 0.72958 | 2.8122 | 0.49936 | 0.56462 | 0.21409 | 0.18655 | 0.16139 | 0.13818 | 0.11786 | 0.10067
2002 | 0.40636 | 0.3993 | 1.9926 | 5.1689 | 2.6028 | 0.64064 | 0.3287 | 0.27155 | 0.23614 | 0.20226 | 0.17269 | 0.14736
2003 | 0.12745 | 0.29501 | 7.4044 | 7.4905 | 3.4911 | 1.5736 | 0.46245 | 0.42535 | 0.36888 | 0.316 | 0.26977 | 0.23021
2004 | 10.9683 | 47.4036 | 18.0585 | 10.1334 | 7.0975 | 3.6177 | 1.4104 | 1.0678 | 0.92055 | 0.78726 | 0.67191 | 0.57323
2005 | 0.49706 | 0.43093 | 2.3892 | 2.4787 | 3.1118 | 0.88896 | 0.40643 | 0.3579 | 0.30896 | 0.26438 | 0.22566 | 0.19294
2006 | 0.16478 | 0.17591 | 0.93691 | 4.7261 | 6.0538 | 1.3705 | 0.37232 | 0.33589 | 0.29217 | 0.25123 | 0.21425 | 0.18317
2007 | 0.15635 | 1.9795 | 4.0003 | 6.6081 | 1.6627 | 0.67353 | 0.40278 | 0.35368 | 0.30538 | 0.26119 | 0.22291 | 0.19149
2008 | 0.18372 | 0.51595 | 34.3015 | 84.8353 | 18.5164 | 1.8514 | 1.5796 | 1.3536 | 1.1516 | 0.98554 | 0.84122 | 0.71772
2009 | 0.62553 | 0.62482 | 1.1453 | 32.8813 | 45.686 | 3.9711 | 2.9203 | 1.3442 | 1.0456 | 0.89946 | 0.76851 | 0.65612
2010 | 0.58432 | 0.4897 | 0.47651 | 1.1053 | 0.53149 | 0.4176 | 0.26524 | 0.22854 | 0.19612 | 0.16887 | 0.14304 | 0.13244
2011 | 0.59591 | 2.7885 | 4.6004 | 11.1747 | 15.6615 | 1.8279 | 1.3907 | 0.71861 | 0.57945 | 0.52144 | 0.42991 | 0.36489
2012 | 0.31834 | 0.34341 | 0.309 | 0.243 | 0.18121 | 0.15528 | 0.1309 | 0.112 | 0.095621 | 0.081578 | 0.069587 | 0.059357
2013 | 0.050642 | 0.043507 | 0.039283 | 0.092429 | 0.18142 | 0.13249 | 0.047058 | 0.032448 | 0.028549 | 0.024569 | 0.021167 | 0.019024
2014 | 0.02113 | 0.064672 | 0.34713 | 0.88019 | 0.84149 | 0.084548 | 0.084675 | 0.072596 | 0.06352 | 0.054602 | 0.04721 | 0.039663
2015 | 0.034186 | 0.042753 | 0.65695 | 0.68585 | 0.41529 | 0.26011 | 0.10974 | 0.075241 | 0.066007 | 0.056658 | 0.04839 | 0.041294
2016 | 0.36403 | 0.22453 | 1.2122 | 0.56142 | 0.5957 | 0.13248 | 0.10563 | 0.094403 | 0.08153 | 0.069714 | 0.059496 | 0.050889
2017 | 0.045249 | 0.11713 | 1.0486 | 1.0508 | 0.43649 | 0.19467 | 0.11276 | 0.092803 | 0.080549 | 0.068972 | 0.058873 | 0.050282
2018 | 0.043455 | 0.30758 | 1.7408 | 7.7828 | 1.6903 | 0.3436 | 0.31426 | 0.26309 | 0.22742 | 0.19486 | 0.16668 | 0.16678
2019 | 0.25402 | 0.56866 | 5.6584 | 15.4702 | 3.7189 | 1.6913 | 0.68802 | 0.49759 | 0.43266 | 0.37038 | 0.31621 | 0.26978
2020 | 0.25935 | 1.2447 | 29.5032 | 39.5924 | 18.229 | 2.6223 | 1.4411 | 1.0788 | 0.9382 | 0.80273 | 0.69006 | 0.58529
2021 | 0.50112 | 0.57824 | 3.0182 | 6.1759 | 3.5699 | 0.63783 | 0.60885 | 0.43764 | 0.37518 | 0.32127 | 0.27423 | 0.23634

## Amostra_12_meses
AMOSTRA DE 12 MESES PARA O PROTOCOLO DE VERIFICAÇÃO
Escolha o ano em B5. Se o primeiro ano tiver apenas parte dos meses, somente os meses com dados aparecerão. P, R e T continuam opcionais para comparação com as saídas do simulador.
Ano do relatório | 1910 |  | Opcional: cole nas colunas amarelas os resultados mensais exportados do simulador. As colunas adjacentes calculam as diferenças.
Mês | Data | Q (m³/s) | Afluência (hm³) | Arm. inicial (hm³) | Evap. (mm) | Área média (km²) | Evap. (hm³) | Dem. sol. (m³/s) | Dem. atend. (m³/s) | Déficit (m³/s) | Vertimento (hm³) | Arm. final (hm³) | Falha | Resíduo ε (hm³) | Vol. final SIM (hm³) | Dif. volume (hm³) | Evap. SIM (hm³) | Dif. evap. (hm³) | Vert. SIM (hm³) | Dif. vert. (hm³)
JAN | 1910-01-01
FEV | 1910-02-01
MAR | 1910-03-01
ABR | 1910-04-01
MAI | 1910-05-01
JUN | 1910-06-01
JUL | 1910-07-01
AGO | 1910-08-01
SET | 1910-09-01
OUT | 1910-10-01
NOV | 1910-11-01
DEZ | 1910-12-01

## Dados_Acudes
CORPO | COD | CAPAC_M3 | MUNICIPIO | BACIA | EstEvap | CSANGR | CTOMADA | LSANGR | COEFSAGR | AUX_CAV_INICIO | AUX_CAV_QTD
Acarape do Meio | 78 | 29600000 | Redenção | 10 | 6 | 130.02 | 105.5 | 53 | 1.71 | 1491 | 32
Acaraú Mirim | 1 | 36715658 | Massapê | 6 | 11 | 115 | 106.5 | 60 | 1.6 | 2 | 17
Adauto Bezerra | 32 | 4790000 | Pereiro | 4 | 1 | 100 |  | 24 | 1.6 | 668 | 13
Amanary | 45 | 11010000 | Maranguape | 10 | 13 | 96 |  | 19 | 1.71 | 858 | 17
Angicos | 112 | 56050000 | Coreaú | 7 | 11 | 105.5 | 97.17 | 100 | 2 | 1940 | 22
Aracoiaba | 234 | 162000000 | Aracoiaba | 10 | 10 | 95 | 75 | 32 | 1.6 | 3430 | 24
Araras | 31 | 859533000 | Varjota | 6 | 11 | 153 | 129.5 | 265 | 2 | 630 | 38
Arneiroz II | 240 | 187700000 | Arneiroz | 1 | 12 | 368 | 345 | 300 | 1.6 | 3528 | 22
Arrebita | 83 | 18530000 | Forquilha | 6 | 11 | 112 | 102 | 70 | 1.6 | 1599 | 21
Atalho | 47 | 72552000 | Brejo Santo | 2 | 2 | 425 | 400 | 90 | 2 | 890 | 39
Ayres de Sousa | 49 | 96800000 | Sobral | 6 | 11 | 95 | 82 | 106.05 | 2 | 941 | 54
Banabuiú | 2 | 1601000000 | Banabuiú | 3 | 10 | 142.5 | 94.12 | 100 | 2 | 19 | 30
Barra Velha | 163 | 99560000 | Independência | 9 | 4 | 333.6 | 324.5 | 310 | 1.6 | 2496 | 19
Barragem do Batalhão | 202 | 1638800 | Crateús | 9 | 4 | 99.85 | 97.7 | 600 |  | 3121 | 15
Batente | 173 | 37000000 | Ocara | 10 | 9 | 71.86 |  | 180 |  | 2669 | 18
Benguê | 177 | 18425000 | Aiuaba | 1 | 3 | 448.54 | 438 | 150 | 2 | 2717 | 28
Bonito | 64 | 6000000 | Ipú | 6 | 4 | 104.5 | 99 |  | 1.6 | 1224 | 14
Broco | 125 | 8442000 | Tauá | 1 | 12 | 100 | 96 |  |  | 2101 | 16
Cachoeira | 170 | 34330000 | Aurora | 2 | 2 | 305 | 289 | 76 | 2 | 2611 | 20
Caldeirões | 217 | 1130000 | Saboeiro | 1 | 12 | 100 |  | 257.8 | 1.2 | 3360 | 13
Canafístula | 74 | 13110000 | Iracema | 4 | 1 | 101 | 94.5 | 60 | 1.6 | 1431 | 14
Canoas | 127 | 69250000 | Assaré | 1 | 3 | 393 | 354 | 50 | 2 | 2133 | 42
Capitão Mor | 33 | 6000000 | Pedra Branca | 3 | 12 | 97.3 | 90 | 90 | 1.6 | 681 | 24
Carão | 65 | 26230000 | Tamboril | 6 | 4 | 96 | 86.5 | 192.9 | 1.6 | 1238 | 16
Carmina | 236 | 13480000 | Catunda | 6 | 4 | 280 | 267 | 65 | 1.6 | 3473 | 21
Carnaubal | 53 | 46621000 | Crateús | 9 | 4 | 300 | 290 | 200 | 2 | 1055 | 18
Castanhão | 194 | 6700000000 | Alto Santo | 4 | 9 | 106 | 57 | 153 | 2 | 2962 | 103
Castro | 97 | 62310000 | Itapiúna | 10 | 10 | 151.5 | 137 | 80 | 2 | 1846 | 16
Catucinzenta | 223 | 24900000 | Aquiraz | 10 | 5 | 45 | 38.13 | 50 | 2 | 3399 | 18
Cauhipe | 158 | 12000000 | Caucaia | 10 | 13 | 36.89 | 31.5 | 120 | 2 | 2417 | 13
Caxitoré | 3 | 202000000 | Umirim | 8 | 13 | 73 | 55 | 63.6 | 1.6 | 49 | 33
Cedro | 4 | 126000000 | Quixadá | 3 | 10 | 114.5 | 100.5 | 75.27 | 2 | 82 | 27
Cipoada | 84 | 86090000 | Morada Nova | 3 | 9 | 103 | 92.15 | 150 | 1.6 | 1620 | 20
Cocó | 220 | 5095672 | Fortaleza | 10 | 5 | 14.9 | 9 | 261.24 | 2 | 3386 | 13
Colina | 133 | 4297203 | Quiterianópolis | 9 | 12 | 98 | 94 | 73 | 1.6 | 2266 | 13
Cupim | 34 | 4604394 | Independência | 9 | 4 | 98 |  | 102 | 1.6 | 705 | 13
Curral Velho | 197 | 12170000 | Morada Nova | 3 | 9 | 84.6 |  |  |  | 3065 | 15
Desterro | 178 | 5600000 | Caridade | 8 | 13 | 999.1 |  | 80 | 1.6 | 2745 | 14
Diamante | 60 | 13200000 | Coreaú | 7 | 11 | 98 |  | 100 | 1.6 | 1163 | 14
Diamantino II | 215 | 18040000 | Marco | 7 | 11 | 57 | 50.5 | 100 | 1.2 | 3323 | 11
Do Coronel | 134 | 1770000 | Antonina do Norte | 1 | 3 | 334 | 323 | 25.7 | 1.6 | 2279 | 16
Edson Queiroz | 5 | 254000000 | Santa Quitéria | 6 | 11 | 201 | 178.02 | 250.75 | 2 | 109 | 8
Ema | 30 | 10390000 | Iracema | 4 | 1 | 23.5 | 16 | 70 | 1.6 | 613 | 17
Escuridão | 44 | 2720000 | Canindé | 8 | 10 | 108.5 | 98.38 | 60 | 1.6 | 835 | 23
Facundo | 208 | 1750000 | Parambu | 1 | 12 | 100 |  | 40 | 1.2 | 3190 | 15
Faé | 239 | 19200000 | Quixelô | 1 | 7 | 241.17 | 232 | 78 | 1.6 | 3501 | 27
Farias de Sousa | 59 | 12230000 | Nova Russas | 6 | 4 | 98 | 89.5 | 80 | 1.6 | 1147 | 16
Favelas | 6 | 30100000 | Tauá | 1 | 12 | 436 | 428 | 200 | 1.6 | 117 | 13
Figueiredo | 212 | 509693000 | Alto Santo | 4 | 9 | 99 | 75 | 250 |  | 3247 | 45
Flor do Campo | 172 | 105000000 | Novo Oriente | 9 | 4 | 351 | 340.5 | 80 | 2 | 2645 | 24
Fogareiro | 119 | 118000000 | Quixeramobim | 3 | 10 | 236.2 | 215.03 | 160.12 | 1.6 | 2024 | 22
Forquilha | 51 | 50130000 | Forquilha | 6 | 11 | 112 | 105.6 | 50 | 1.6 | 1012 | 23
Forquilha II | 72 | 3400000 | Tauá | 1 | 12 | 98 | 91.5 | 40 | 1.6 | 1400 | 13
Frios | 77 | 33020000 | Umirim | 8 | 13 | 50 | 39 | 100 | 2 | 1469 | 22
Gameleira | 210 | 52642392 | Itapipoca | 11 | 13 | 37 | 25.15 | 80 | 2 | 3205 | 19
Gangorra | 169 | 54400000 | Granja | 7 | 11 | 38 | 29.7 | 40 | 1.6 | 2590 | 21
Gavião | 95 | 33300000 | Pacatuba | 10 | 5 | 36 | 34 | 20 | 2 | 1808 | 18
General Sampaio | 7 | 322200000 | General Sampaio | 8 | 13 | 124.5 | 102.07 | 150 | 2 | 130 | 23
Gerardo Atimbone | 1123 | 4000000 | Sobral | 11 | 11 | 100 |  |  |  | 3624 | 14
Germinal | 205 | 2107201 | Palmácia | 10 | 6 | 354 | 335 | 50 |  | 3149 | 27
Gomes | 36 | 2390000 | Mauriti | 2 | 2 | 425 | 412.5 | 25.5 | 1.6 | 730 | 8
Itapajé | 211 | 4240000 | Itapajé | 8 | 13 | 278 | 264.83 | 30 | 2 | 3224 | 23
Itapebussu | 244 | 6000000 | Maranguape | 10 | 13 | 116 | 110.1 | 90 | 1.71 | 3550 | 15
Itaúna | 180 | 72396177 | Granja | 7 | 11 | 32.5 | 25.8 | 60 | 2 | 2774 | 21
Jaburu I | 69 | 141000000 | Ubajara | 12 | 14 | 716.38 | 694.05 | 25.5 | 2 | 1313 | 47
Jaburu II | 52 | 101641000 | Independência | 9 | 4 | 102.08 | 94.2 | 126.35 | 1.6 | 1035 | 20
Jatobá | 135 | 1070000 | Milhã | 3 | 10 | 214 | 209.3 | 32 | 1.6 | 2295 | 13
Jatobá II | 216 | 6240000 | Ipueiras | 6 | 11 | 266 |  | 30 | 2 | 3334 | 26
Jenipapeiro | 171 | 14586823 | Dep. Irapuan Pinheiro | 4 | 7 | 98.5 | 90 | 60 | 2 | 2631 | 14
Jenipapeiro II | 1120 | 41400000 | Baixio | 2 | 7 | 260 | 251.5 | 75 |  | 3604 | 20
Jenipapo | 213 | 4939000 | Meruoca | 6 | 6 | 100 |  |  |  | 3292 | 31
Jerimum | 121 | 20500000 | Irauçuba | 8 | 13 | 147 | 132.5 | 80 | 1.6 | 2046 | 24
João Luís | 147 | 4300000 | Araripe | 1 | 8 | 100 |  | 28 | 1.2 | 2346 | 21
Joaquim Távora | 28 | 26772800 | Jaguaribe | 4 | 7 | 114.45 | 106 | 20 | 1.6 | 596 | 10
Junco | 189 | 2030000 | Granjeiro | 2 | 2 | 292.92 |  |  |  | 2854 | 20
Lima Campos | 63 | 66380000 | Icó | 2 | 7 | 175.5 | 165.8 | 51.07 | 1.6 | 1203 | 21
Macacos | 199 | 10320000 | Ibaretama | 10 | 10 | 120 | 110.4 | 80 | 1.71 | 3080 | 18
Madeiro | 164 | 2810000 | Pereiro | 4 | 1 | 93 |  | 50 | 1.6 | 2515 | 13
Malcozinhado | 235 | 36500000 | Cascavel | 10 | 5 | 24 | 16.21 | 60 | 2 | 3454 | 19
Mamoeiro | 201 | 20490000 | Antonina do Norte | 1 | 3 | 355 | 346.55 | 80 | 2 | 3098 | 23
Manoel Balbino | 8 | 37180000 | Juazeiro do Norte | 2 | 2 | 427 | 401 | 119 | 1.6 | 153 | 38
Maranguapinho | 1124 | 9350000 | Maranguape | 10 | 5 | 51.5 | 47.2 | 160 | 1.6 | 3638 | 15
Martinópole | 126 | 24830000 | Martinópole | 7 | 11 | 99 | 93.48 | 100 | 1.6 | 2117 | 16
Missi | 1119 | 54369090 | Miraíma | 11 | 11 | 54.7 | 43.75 | 150 |  | 3584 | 20
Mons. Tabosa | 161 | 11700000 | Mons. Tabosa | 3 | 10 | 655 | 643.65 | 50 | 1.6 | 2476 | 13
Monte Belo | 206 | 3964000 | Araripe | 1 | 3 | 100 |  | 25 | 1.2 | 3176 | 14
Mundaú | 61 | 21300000 | Uruburetama | 11 | 13 | 166.38 | 138 | 46 | 1.6 | 1177 | 12
Muquém | 168 | 46550000 | Cariús | 1 | 7 | 267 | 252.8 | 110 | 2 | 2557 | 33
Nova Floresta | 26 | 5194457 | Jaguaribe | 4 | 7 | 111 | 104 | 80.35 | 1.6 | 552 | 19
Olho d'Água | 155 | 19000000 | Várzea Alegre | 2 | 2 | 350 | 336.5 | 50 | 1.6 | 2384 | 26
Orós | 9 | 1940000000 | Orós | 1 | 7 | 199.5 | 169 | 150 | 2 | 191 | 44
Pacajus | 80 | 232000000 | Pacajus | 10 | 5 | 38 | 25 | 867 | 1.6 | 1544 | 19
Pacoti | 88 | 380000000 | Horizonte | 10 | 5 | 45 | 31 | 790 | 1.6 | 1679 | 28
Parambu | 89 | 8600000 | Parambu | 1 | 12 | 484.5 | 476 | 66 | 1.6 | 1707 | 27
Patos | 56 | 7550000 | Sobral | 11 | 11 | 106 | 100.6 | 102.41 | 1.6 | 1104 | 14
Patu | 10 | 65103000 | Senador Pompeu | 3 | 10 | 130 | 112.09 | 90 | 1.6 | 235 | 33
Pau Preto | 148 | 1900000 | Potengi | 1 | 3 | 998.09 |  | 90.16 | 1.6 | 2367 | 17
Pedras Brancas | 11 | 456000000 | Quixadá | 3 | 10 | 127 | 105 | 105 | 2 | 268 | 29
Penedo | 179 | 2179000 | Maranguape | 10 | 5 | 998 | 994.55 | 30 | 1.71 | 2759 | 15
Pentecoste | 12 | 360000000 | Pentecoste | 8 | 13 | 58 | 44.2 | 348 | 2 | 297 | 46
Pesqueiro | 192 | 9031000 | Capistrano | 10 | 10 | 196.5 | 184 | 40 | 1.71 | 2937 | 25
Pirabibu | 167 | 74000000 | Quixeramobim | 3 | 10 | 246 | 237.15 | 180 | 2 | 2541 | 16
Poço da Pedra | 27 | 52000000 | Campos Sales | 1 | 3 | 542 | 530 | 65 | 1.6 | 571 | 25
Poço do Barro | 67 | 52000000 | Morada Nova | 3 | 9 | 120 | 107.56 | 200 | 1.6 | 1268 | 19
Poço Verde | 90 | 12430000 | Itapipoca | 11 | 13 | 68 |  | 81 | 1.6 | 1734 | 12
Pompeu Sobrinho | 13 | 143000000 | Choró | 10 | 10 | 218.5 | 207.2 | 50 | 1.71 | 343 | 15
Potiretama | 82 | 6380000 | Potiretama | 4 | 1 | 99 | 94.7 | 52.64 | 1.6 | 1581 | 18
Prazeres | 14 | 32500000 | Barro | 2 | 2 | 98 | 72 | 80 | 2 | 358 | 12
Premuoca | 62 | 5200000 | Uruoca | 7 | 11 | 88 | 82 | 33 | 1.6 | 1189 | 14
Quandú | 79 | 3370000 | Itapipoca | 11 | 13 | 98.5 | 85 | 42 | 1.6 | 1523 | 21
Quincoé | 68 | 4330000 | Acopiara | 1 | 7 | 95 | 86.5 | 90.67 | 2 | 1287 | 26
Quixabinha | 15 | 31780000 | Mauriti | 2 | 2 | 418 | 393 | 55 | 1.6 | 370 | 11
Quixeramobim | 16 | 7880000 | Quixeramobim | 3 | 10 | 102 | 92.05 | 153 | 2 | 381 | 20
Realejo | 54 | 31550000 | Crateús | 9 | 4 | 327 | 314.4 | 70 | 1.6 | 1073 | 20
Riachão | 117 | 47916512 | Itaitinga | 10 | 5 | 45 | 31 | 0 | 1.6 | 1969 | 38
Riacho da Serra | 186 | 23247502 | Alto Santo | 4 | 9 | 88 |  |  |  | 2835 | 19
Riacho do Sangue | 17 | 58434157 | Solonópole | 4 | 10 | 118 | 108 | 113.49 | 1.6 | 401 | 17
Rivaldo de Carvalho | 174 | 20100000 | Catarina | 1 | 12 | 997.5 |  | 100 | 2 | 2687 | 21
Rosário | 181 | 47220000 | Lavras da Mangabeira | 2 | 2 | 288 | 278 | 80 | 1.6 | 2795 | 18
S. Pedro Timbaúba | 21 | 15768679 | Miraíma | 11 | 11 | 99 |  | 211 | 1.6 | 461 | 22
Salão | 18 | 6040000 | Canindé | 8 | 13 | 95 | 87 | 73.33 | 1.6 | 418 | 12
Santa Maria | 166 | 6720000 | Ererê | 4 | 1 | 99 |  | 100 | 1.6 | 2528 | 13
Santa Maria de Aracatiaçu | 55 | 8200000 | Sobral | 11 | 11 | 98 | 94 | 86 | 1.6 | 1093 | 11
Santo Antônio | 233 | 833000 | Iracema | 4 | 1 | 54.5 |  | 18.83 | 1.6 | 3417 | 13
Santo Antônio de Aracatiaçu | 50 | 24340000 | Sobral | 11 | 11 | 93 | 84 | 180 | 1.6 | 995 | 17
Santo Antônio de Russas | 19 | 24000000 | Russas | 5 | 9 | 109.28 | 104.5 | 55.15 | 1.6 | 430 | 13
São Domingos | 141 | 3200000 | Caridade | 8 | 13 | 98.5 | 92.15 | 116 | 2 | 2308 | 17
São Domingos II | 190 | 2250000 | Caririaçu | 2 | 2 | 602.26 |  |  |  | 2874 | 39
São José I | 39 | 7670000 | Boa Viagem | 3 | 10 | 100 | 96.88 | 120 | 1.6 | 770 | 13
São José II | 85 | 21000000 | Piquet Carneiro | 3 | 7 | 250 | 243.27 | 60 | 1.6 | 1640 | 14
São José III | 185 | 7960000 | Ipaporanga | 9 | 4 | 100 |  |  |  | 2813 | 22
São Mateus | 20 | 10330000 | Canindé | 8 | 13 | 191 | 182 | 200 | 1.6 | 443 | 18
São Vicente | 81 | 9840000 | Santana do Acaraú | 6 | 11 | 102 | 91.5 | 53 | 1.6 | 1563 | 18
Serafim Dias | 99 | 40936943 | Mombaça | 3 | 10 | 254.5 | 241.3 | 147.45 | 2 | 1862 | 16
Sitios Novos | 159 | 126000000 | Caucaia | 10 | 5 | 45.15 | 36.68 | 70 | 1.71 | 2430 | 26
Sobral | 22 | 4272502 | Sobral | 6 | 11 | 99 | 91.76 | 73.4 | 1.6 | 483 | 18
Sousa | 160 | 30840000 | Canindé | 8 | 13 | 162.5 | 153.75 | 100 | 2 | 2456 | 20
Sucesso | 66 | 6600000 | Tamboril | 9 | 4 | 100 |  | 194.5 | 1.6 | 1254 | 14
Taquara | 254 | 320000000 | Cariré | 6 | 11 | 133 | 116.7 |  |  | 3565 | 19
Tatajuba | 75 | 2720000 | Icó | 2 | 7 | 220.5 | 210.18 | 64.25 | 2 | 1445 | 18
Tejuçuoca | 92 | 28110000 | Tejuçuoca | 8 | 13 | 116.61 | 103.53 | 60 | 2 | 1756 | 28
Thomás Osterne | 23 | 28780000 | Crato | 2 | 2 | 441 | 422 | 39 | 2 | 501 | 9
Tigre | 111 | 3510000 | Solonópole | 4 | 7 | 100 |  | 50 |  | 1925 | 15
Tijuquinha | 132 | 403871 | Baturité | 10 | 6 | 363.17 | 354.5 | 45 |  | 2247 | 19
Trapiá II | 96 | 18190000 | Pedra Branca | 3 | 12 | 510 | 496.86 | 50 | 2 | 1826 | 20
Trapiá III | 129 | 5510000 | Coreaú | 7 | 11 | 100 | 92.1 | 22 | 2 | 2192 | 17
Trici | 24 | 13000000 | Tauá | 1 | 12 | 433 | 426.5 | 166.67 | 2 | 510 | 24
Trussu | 122 | 268800000 | Iguatu | 1 | 7 | 254 | 227 | 360.42 | 1.6 | 2070 | 31
Tucunduba | 58 | 41430000 | Senador Sá | 7 | 11 | 109 | 100 | 55 | 1.6 | 1133 | 14
Ubaldinho | 162 | 31800000 | Cedro | 2 | 7 | 295 | 287.45 | 57.2 | 1.6 | 2489 | 7
Umari | 191 | 30000000 | Madalena | 3 | 10 | 310 | 301.75 | 60 |  | 2913 | 24
Valério | 110 | 1860000 | Altaneira | 1 | 3 | 54 | 40 | 31 | 2 | 1906 | 19
Várzea da Volta | 70 | 12500000 | Moraújo | 7 | 11 | 108 | 104 | 42.77 | 2 | 1360 | 12
Várzea do Boi | 25 | 51910000 | Tauá | 1 | 12 | 109 | 103 | 210 | 1.6 | 534 | 18
Vieirão | 130 | 20700000 | Boa Viagem | 3 | 10 | 101.5 | 91.73 | 130 | 1.6 | 2209 | 22

## Dados_Evap
COD | MUNICIPIO | JAN | FEV | MAR | ABR | MAI | JUN | JUL | AGO | SET | OUT | NOV | DEZ | TOTAL | MEDIA_MMDIA
2 | Barbalha | 160 | 124.3 | 107.7 | 100.5 | 145.8 | 161.3 | 224.8 | 268.7 | 292.8 | 262.9 | 223.7 | 216.1 | 2288.6 | 6.27
3 | Campos Sales | 175.2 | 119.2 | 102 | 102.9 | 154.4 | 183.4 | 235.2 | 302.2 | 312.7 | 281.9 | 275.7 | 248.8 | 2493.6 | 6.83
4 | Crateús | 213.3 | 148.5 | 115.2 | 96.4 | 125.5 | 168.2 | 268.3 | 321.6 | 342 | 398.3 | 380.3 | 326.8 | 2904.4 | 7.96
5 | Fortaleza | 120.1 | 95.5 | 72.4 | 68.1 | 84.6 | 94.7 | 118.3 | 151.8 | 167.8 | 173.5 | 168.1 | 154.3 | 1469.2 | 4.03
6 | Guaramiranga | 58.8 | 41 | 29.3 | 33.1 | 30.7 | 33.9 | 42.8 | 60.7 | 73.6 | 97.6 | 78.2 | 75 | 654.7 | 1.79
7 | Iguatu | 161.4 | 113.6 | 89.5 | 86.4 | 100.9 | 147.1 | 188.1 | 217.8 | 218.9 | 236.6 | 214.9 | 212.8 | 1988 | 5.45
8 | Jaguaruana | 195.6 | 142.5 | 98 | 91.7 | 107 | 121.5 | 161.2 | 195.1 | 240.2 | 230.4 | 224.9 | 196.5 | 2004.6 | 5.49
9 | Morada Nova | 207.7 | 149.8 | 87.7 | 90.1 | 112.4 | 128.7 | 179.6 | 243.8 | 246.7 | 279.3 | 259.9 | 249.5 | 2235.3 | 6.12
10 | Quixeramobim | 189 | 136.9 | 102.9 | 81.8 | 83.6 | 108.2 | 149 | 206.8 | 245.9 | 282.3 | 241.3 | 241.8 | 2069.5 | 5.67
11 | Sobral | 156.6 | 125.2 | 94.6 | 101.6 | 99.7 | 116.6 | 157.9 | 191.3 | 221.3 | 224.7 | 220 | 205.2 | 1914.7 | 5.25
12 | Tauá | 220.3 | 160.9 | 119.2 | 129.2 | 131.7 | 166.2 | 225.9 | 247.9 | 273.7 | 307.8 | 289.7 | 275.5 | 2548 | 6.98
1 | Apodi | 219.2 | 155.3 | 117 | 117 | 102 | 134.9 | 163.5 | 218 | 253.5 | 261.3 | 150.9 | 252.6 | 2145.9 | 5.88
13 | Pentecoste | 165.6 | 124.9 | 88.2 | 88.2 | 83.9 | 104.7 | 145.2 | 180.9 | 208.9 | 235.9 | 225.9 | 206 | 1855.5 | 5.09
14 | Jaburu | 120 | 86 | 70 | 70 | 74 | 96 | 140 | 172 | 187 | 228 | 219 | 196 | 1662 | 4.54

## Dados_CAV
COD | COTA | VOLUME_M3 | AREA_KM2 | AUX_VOLUME_HM3
1 | 101.61 | 0 | 0 | 0
1 | 102 | 84 | 0.0006 | 8.4e-05
1 | 103 | 8779 | 0.0485 | 0.008779
1 | 104 | 241609 | 0.4349 | 0.24161
1 | 105 | 860257 | 0.8266 | 0.86026
1 | 106 | 1971518 | 1.375 | 1.9715
1 | 107 | 3576164 | 1.8113 | 3.5762
1 | 108 | 5602164 | 2.2656 | 5.6022
1 | 109 | 8113876 | 2.8016 | 8.1139
1 | 110 | 11290204 | 3.5928 | 11.2902
1 | 111 | 15239666 | 4.2511 | 15.2397
1 | 112 | 19787780 | 4.8614 | 19.7878
1 | 113 | 24998972 | 5.5399 | 24.999
1 | 114 | 30753366 | 5.8931 | 30.7534
1 | 115 | 36715658 | 6.0293 | 36.7157
1 | 116 | 43715657 | 6.5693 | 43.7157
1 | 117 | 50715657 | 7.1093 | 50.7157
2 | 87.5 | 0 | 0 | 0
2 | 88 | 0 | 0 | 0
2 | 89 | 0 | 0 | 0
2 | 90 | 3000 | 0 | 0.003
2 | 91 | 9000 | 0.01 | 0.009
2 | 92 | 21000 | 0.02 | 0.021
2 | 93 | 59000 | 0.06 | 0.059
2 | 94 | 162000 | 0.15 | 0.162
2 | 95 | 359000 | 0.25 | 0.359
2 | 96 | 673000 | 0.4 | 0.673
2 | 97 | 1178000 | 0.62 | 1.178
2 | 98 | 1931000 | 0.88 | 1.931
2 | 99 | 2978000 | 1.23 | 2.978
2 | 100 | 4444300 | 1.73 | 4.4443
2 | 101 | 6475000 | 2.33 | 6.475
2 | 102 | 9123000 | 2.98 | 9.123
2 | 103 | 12465000 | 3.71 | 12.465
2 | 104 | 16522000 | 4.39 | 16.522
2 | 105 | 21212000 | 4.97 | 21.212
2 | 106 | 26397000 | 5.37 | 26.397
2 | 106.71 | 30299000 | 5.62 | 30.299
2 | 107.5 | 41500000 | 6.1352 | 41.5
2 | 112.5 | 111500000 | 10.0952 | 111.5
2 | 117.5 | 201500000 | 17.0052 | 201.5
2 | 122.5 | 321500000 | 31.1052 | 321.5
2 | 127.5 | 521500000 | 41.5352 | 521.5
2 | 132.5 | 751500000 | 65.1552 | 751.5
2 | 137.5 | 1141500000 | 90.3352 | 1141.5
2 | 142.5 | 1601000000 | 144.8652 | 1601
2 | 143.5 | 1676500000 | 154.6552 | 1676.5
3 | 44.05 | 0 | 0 | 0
3 | 44.75 | 306 | 0.0015 | 0.000306
3 | 45.75 | 9075 | 0.0182 | 0.009075
3 | 46.75 | 42035 | 0.0545 | 0.042035
3 | 47.75 | 131551 | 0.1313 | 0.13155
3 | 48.75 | 312006 | 0.2396 | 0.31201
3 | 49.75 | 622330 | 0.3878 | 0.62233
3 | 50.75 | 1094306 | 0.5715 | 1.0943
3 | 51.75 | 1785311 | 0.8312 | 1.7853
3 | 52.75 | 2783288 | 1.1752 | 2.7833
3 | 53.75 | 4124641 | 1.5259 | 4.1246
3 | 54.75 | 5843945 | 1.9363 | 5.8439
3 | 55.75 | 8001042 | 2.4034 | 8.001
3 | 56.75 | 10700110 | 3.0401 | 10.7001
3 | 57.75 | 14103750 | 3.76 | 14.1037
3 | 58.75 | 17995940 | 3.996 | 17.9959
3 | 59 | 18996000 | 4.146 | 18.996
3 | 60 | 24996000 | 4.946 | 24.996
3 | 61 | 31996000 | 5.846 | 31.996
3 | 62 | 39996000 | 6.746 | 39.996
3 | 63 | 47996000 | 7.846 | 47.996
3 | 64 | 57996000 | 9.146 | 57.996
3 | 65 | 67996000 | 10.546 | 67.996
3 | 66 | 79996000 | 11.846 | 79.996
3 | 67 | 92996000 | 13.046 | 92.996
3 | 68 | 106996000 | 14.446 | 106.996
3 | 69 | 121996000 | 15.746 | 121.996
3 | 70 | 138996000 | 17.246 | 138.996
3 | 71 | 156996000 | 18.746 | 156.996
3 | 72 | 176996000 | 20.046 | 176.996
3 | 73 | 202000000 | 21.746 | 202
3 | 74 | 203996000 | 24.246 | 203.996
3 | 75 | 205996000 | 27.246 | 205.996
4 | 98.88 | 0 | 0 | 0
4 | 99 | 87 | 0.0022 | 8.7e-05
4 | 99.5 | 24574 | 0.1565 | 0.024574
4 | 100 | 186115 | 0.4725 | 0.18612
4 | 100.5 | 478259 | 0.6894 | 0.47826
4 | 101 | 865952 | 0.8515 | 0.86595
4 | 101.5 | 1348432 | 1.1442 | 1.3484
4 | 102 | 2012430 | 1.4649 | 2.0124
4 | 102.5 | 2806355 | 1.7241 | 2.8064
4 | 103 | 3766402 | 2.1678 | 3.7664
4 | 103.5 | 4983023 | 2.682 | 4.983
4 | 104 | 6454504 | 3.1916 | 6.4545
4 | 104.5 | 8180533 | 3.7149 | 8.1805
4 | 105 | 10179792 | 4.2854 | 10.1798
4 | 105.5 | 12459319 | 4.8621 | 12.4593
4 | 106 | 15051253 | 5.588 | 15.0513
4 | 106.18 | 16075345 | 5.8525 | 16.0753
4 | 107 | 21101000 | 7.4 | 21.101
4 | 108 | 29860000 | 8.89 | 29.86
4 | 109 | 38611000 | 10.38 | 38.611
4 | 110 | 50631000 | 12.12 | 50.631
4 | 111 | 62641000 | 13.86 | 62.641
4 | 112 | 78335100 | 15.78 | 78.3351
4 | 113 | 94061000 | 17.71 | 94.061
4 | 114 | 113791000 | 18.55 | 113.791
4 | 114.5 | 122000000 | 19.12 | 122
4 | 115 | 131000000 | 19.39 | 131
5 | 175 | 0 | 0 | 0
5 | 180 | 8900000 | 2.256 | 8.9
5 | 185 | 27700000 | 5.256 | 27.7
5 | 190 | 63600000 | 9.088 | 63.6
5 | 195 | 125000000 | 15.472 | 125
5 | 200 | 221900000 | 23.156 | 221.9
5 | 201 | 254000000 | 24.86 | 254
5 | 205 | 385572001 | 31.6729 | 385.572
6 | 424.98 | 0 | 0 | 0
6 | 425 | 144934 | 0.208 | 0.14493
6 | 426 | 465185 | 0.433 | 0.46519
6 | 427 | 1023141 | 0.691 | 1.0231
6 | 428 | 1872762 | 1.014 | 1.8728
6 | 429 | 3047197 | 1.325 | 3.0472
6 | 430 | 4502543 | 1.57 | 4.5025
6 | 431 | 6177688 | 1.782 | 6.1777
6 | 431.22 | 6574873 | 1.878 | 6.5749
6 | 432 | 10050000 | 3.28 | 10.05
6 | 434 | 18800000 | 4.8 | 18.8
6 | 436 | 30100000 | 6.2 | 30.1
6 | 438 | 42800000 | 7.8 | 42.8
7 | 93.26 | 0 | 0 | 0
7 | 94 | 955 | 0.0043 | 0.000955
7 | 95 | 15118 | 0.0289 | 0.015118
7 | 96 | 72742 | 0.0857 | 0.072742
7 | 97 | 198312 | 0.1762 | 0.19831
7 | 98 | 432905 | 0.2895 | 0.4329
7 | 99 | 786594 | 0.4277 | 0.78659
7 | 100 | 1306119 | 0.6272 | 1.3061
7 | 101 | 2071015 | 0.9262 | 2.071
7 | 102 | 3160090 | 1.2503 | 3.1601
7 | 103 | 4599024 | 1.6173 | 4.599
7 | 104 | 6426872 | 2.0624 | 6.4269
7 | 105 | 8801454 | 2.6969 | 8.8015
7 | 106 | 11857540 | 3.4216 | 11.8575
7 | 107 | 15524189 | 3.8174 | 15.5242
7 | 107.4 | 17066151 | 3.8924 | 17.0662
7 | 107.67 | 18123926 | 3.9428 | 18.1239
7 | 110 | 42220000 | 7.6398 | 42.22
7 | 115 | 96650000 | 14.1298 | 96.65
7 | 120 | 190710000 | 23.4898 | 190.71
7 | 124.5 | 322200000 | 33.7898 | 322.2
7 | 125 | 336810000 | 34.9298 | 336.81
7 | 130 | 542620000 | 47.3898 | 542.62
8 | 393 | 0 | 0 | 0
8 | 394 | 340 | 0.0008 | 0.00034
8 | 395 | 1750 | 0.002 | 0.00175
8 | 396 | 2125 | 0.0023 | 0.002125
8 | 397 | 4000 | 0.0025 | 0.004
8 | 398 | 20000 | 0.01 | 0.02
8 | 399 | 30000 | 0.02 | 0.03
8 | 400 | 60000 | 0.03 | 0.06
8 | 401 | 100000 | 0.04 | 0.1
8 | 402 | 160000 | 0.05 | 0.16
8 | 403 | 220000 | 0.07 | 0.22
8 | 404 | 310000 | 0.11 | 0.31
8 | 405 | 440000 | 0.14 | 0.44
8 | 406 | 600000 | 0.18 | 0.6
8 | 407 | 870000 | 0.22 | 0.87
8 | 408 | 1070000 | 0.29 | 1.07
8 | 409 | 1400000 | 0.38 | 1.4
8 | 410 | 1840000 | 0.49 | 1.84
8 | 411 | 2370000 | 0.57 | 2.37
8 | 412 | 2990000 | 0.65 | 2.99
8 | 413 | 3750000 | 0.84 | 3.75
8 | 414 | 4680000 | 1.02 | 4.68
8 | 415 | 5790000 | 1.2 | 5.79
8 | 416 | 7080000 | 1.37 | 7.08
8 | 417 | 8540000 | 1.54 | 8.54
8 | 418 | 10230000 | 1.82 | 10.23
8 | 419 | 12190000 | 2.1 | 12.19
8 | 420 | 14430000 | 2.37 | 14.43
8 | 421 | 16930000 | 2.58 | 16.93
8 | 422 | 19660000 | 2.88 | 19.66
8 | 423 | 22660000 | 3.11 | 22.66
8 | 424 | 25910000 | 3.37 | 25.91
8 | 425 | 29420000 | 3.64 | 29.42
8 | 426 | 33190000 | 3.91 | 33.19
8 | 427 | 37180000 | 4.05 | 37.18
8 | 428 | 42450000 | 4.52 | 42.45
8 | 429 | 46040000 | 4.7 | 46.04
8 | 430 | 50940000 | 5.09 | 50.94
9 | 162.06 | 0 | 0 | 0
9 | 163 | 312 | 0.0013 | 0.000312
9 | 164 | 10295 | 0.0244 | 0.010295
9 | 165 | 86389 | 0.1635 | 0.086389
9 | 166 | 399502 | 0.4833 | 0.3995
9 | 167 | 1104680 | 0.9454 | 1.1047
9 | 168 | 2329714 | 1.5176 | 2.3297
9 | 169 | 4180362 | 2.217 | 4.1804
9 | 170 | 6859733 | 3.1791 | 6.8597
9 | 171 | 10576209 | 4.2719 | 10.5762
9 | 172 | 15463424 | 5.5234 | 15.4634
9 | 173 | 21676346 | 6.9308 | 21.6763
9 | 174 | 29346753 | 8.3981 | 29.3468
9 | 175 | 38514593 | 9.9713 | 38.5146
9 | 176 | 49363929 | 11.7114 | 49.3639
9 | 177 | 61998012 | 13.5779 | 61.998
9 | 178 | 76606266 | 15.6041 | 76.6063
9 | 179 | 93215375 | 17.6046 | 93.2154
9 | 180 | 111843885 | 19.6343 | 111.8439
9 | 181 | 132551016 | 21.8282 | 132.551
9 | 182 | 155588504 | 24.2414 | 155.5885
9 | 183 | 181179242 | 27.0294 | 181.1792
9 | 184 | 209908797 | 30.4755 | 209.9088
9 | 185 | 242276221 | 34.3463 | 242.2762
9 | 186 | 278792034 | 38.7347 | 278.792
9 | 187 | 320101478 | 43.9868 | 320.1015
9 | 188 | 366968604 | 49.8709 | 366.9686
9 | 189 | 420390599 | 57.1229 | 420.3906
9 | 190 | 481277527 | 64.153 | 481.2775
9 | 191 | 547814719 | 68.684 | 547.8147
9 | 191.59 | 589070570 | 71.9958 | 589.0706
9 | 192 | 627410042 | 75.8949 | 627.41
9 | 193 | 731050042 | 86.2249 | 731.05
9 | 194 | 845800042 | 97.4649 | 845.8
9 | 195 | 972700042 | 109.7549 | 972.7
9 | 196 | 1112850042 | 123.2249 | 1112.85
9 | 197 | 1267380042 | 138.0049 | 1267.38
9 | 198 | 1437430042 | 154.1849 | 1437.43
9 | 199 | 1624060042 | 171.7649 | 1624.06
9 | 199.48 | 1725223978 | 180.8176 | 1725.224
9 | 199.5 | 1940000000 | 182.11 | 1940
9 | 200 | 2828250042 | 190.6249 | 2828.25
9 | 205 | 3132240042 | 289.1249 | 3132.24
9 | 206 | 3789440042 | 309.0849 | 3789.44
10 | 101.6 | 0 | 0 | 0
10 | 102 | 7 | 0.0001 | 7e-06
10 | 103 | 767 | 0.0022 | 0.000767
10 | 104 | 5936 | 0.0096 | 0.005936
10 | 105 | 22543 | 0.0253 | 0.022543
10 | 106 | 60799 | 0.052 | 0.060799
10 | 107 | 131497 | 0.0918 | 0.1315
10 | 108 | 249425 | 0.1478 | 0.24943
10 | 109 | 430796 | 0.2141 | 0.4308
10 | 110 | 682281 | 0.2933 | 0.68228
10 | 111 | 1019298 | 0.3805 | 1.0193
10 | 112 | 1449228 | 0.4816 | 1.4492
10 | 113 | 1995279 | 0.6175 | 1.9953
10 | 114 | 2696760 | 0.7876 | 2.6968
10 | 115 | 3580075 | 0.9864 | 3.5801
10 | 116 | 4682583 | 1.2244 | 4.6826
10 | 117 | 6042992 | 1.5002 | 6.043
10 | 118 | 7701441 | 1.8087 | 7.7014
10 | 119 | 9647793 | 2.0686 | 9.6478
10 | 120 | 11792157 | 2.2024 | 11.7922
10 | 120.08 | 11968714 | 2.2113 | 11.9687
10 | 120.63 | 13165400 | 2.2734 | 13.1654
10 | 122 | 17844000 | 2.794 | 17.844
10 | 124 | 28304000 | 3.664 | 28.304
10 | 126 | 36774000 | 4.804 | 36.774
10 | 128 | 49554000 | 5.974 | 49.554
10 | 129.88 | 64170000 | 7.464 | 64.17
10 | 130 | 65103000 | 7.564 | 65.103
10 | 132 | 83804000 | 9.144 | 83.804
10 | 134 | 105814000 | 10.904 | 105.814
10 | 136 | 131764000 | 13.044 | 131.764
10 | 138 | 159644000 | 14.824 | 159.644
10 | 140 | 195504000 | 17.024 | 195.504
11 | 98.74 | 0 | 0 | 0
11 | 99 | 11 | 0.0002 | 1.1e-05
11 | 100 | 2140 | 0.0054 | 0.00214
11 | 101 | 14194 | 0.021 | 0.014194
11 | 102 | 50300 | 0.0533 | 0.0503
11 | 103 | 128198 | 0.1098 | 0.1282
11 | 104 | 288698 | 0.2172 | 0.2887
11 | 105 | 581499 | 0.3961 | 0.5815
11 | 106 | 1134842 | 0.7304 | 1.1348
11 | 107 | 2085867 | 1.1913 | 2.0859
11 | 108 | 3599553 | 1.8684 | 3.5996
11 | 109 | 5899971 | 2.7193 | 5.9
11 | 110 | 9098346 | 3.6948 | 9.0983
11 | 111 | 13337731 | 4.8123 | 13.3377
11 | 112 | 18847984 | 6.3217 | 18.848
11 | 113 | 26117169 | 8.2205 | 26.1172
11 | 114 | 35496748 | 10.6259 | 35.4967
11 | 115 | 47502490 | 13.477 | 47.5025
11 | 116 | 62517149 | 16.4315 | 62.5171
11 | 117 | 80114992 | 18.3166 | 80.115
11 | 117.58 | 90888237 | 19.1539 | 90.8882
11 | 118 | 96996264 | 20.7239 | 96.9963
11 | 120 | 141286264 | 26.6339 | 141.2863
11 | 122 | 200036264 | 34.1839 | 200.0363
11 | 124 | 281176264 | 43.0039 | 281.1763
11 | 125 | 325166264 | 59.0339 | 325.1663
11 | 127 | 456000000 | 73.9139 | 456
11 | 128 | 536003200 | 86 | 536.0032
11 | 129 | 629003200 | 100 | 629.0032
12 | 37.45 | 0 | 0 | 0
12 | 37.5 | 0 | 0 | 0
12 | 38 | 908 | 0.005 | 0.000908
12 | 38.5 | 5279 | 0.0136 | 0.005279
12 | 39 | 16985 | 0.0345 | 0.016985
12 | 39.5 | 41226 | 0.0666 | 0.041226
12 | 40 | 90153 | 0.1354 | 0.090153
12 | 40.5 | 181822 | 0.2408 | 0.18182
12 | 41 | 349436 | 0.4657 | 0.34944
12 | 41.5 | 712556 | 1.0571 | 0.71256
12 | 42 | 1425787 | 1.8242 | 1.4258
12 | 42.5 | 2533815 | 2.5921 | 2.5338
12 | 43 | 4006588 | 3.3299 | 4.0066
12 | 43.5 | 5880799 | 4.1715 | 5.8808
12 | 44 | 8162758 | 4.962 | 8.1628
12 | 44.5 | 10864775 | 5.85 | 10.8648
12 | 45 | 14023801 | 6.8263 | 14.0238
12 | 45.5 | 17751928 | 8.0319 | 17.7519
12 | 46 | 22042157 | 9.1684 | 22.0422
12 | 46.5 | 26949079 | 10.4274 | 26.9491
12 | 47 | 32464573 | 11.6132 | 32.4646
12 | 47.5 | 38599011 | 12.8729 | 38.599
12 | 48 | 45347634 | 14.116 | 45.3476
12 | 48.5 | 52736479 | 15.4 | 52.7365
12 | 49 | 60781641 | 16.7628 | 60.7816
12 | 49.5 | 69543500 | 18.2995 | 69.5435
12 | 50 | 79098609 | 19.8566 | 79.0986
12 | 50.5 | 89429761 | 21.5002 | 89.4298
12 | 51 | 100606028 | 23.1968 | 100.606
12 | 51.5 | 112634907 | 24.8876 | 112.6349
12 | 52 | 125523650 | 26.6532 | 125.5237
12 | 52.5 | 139295226 | 28.4239 | 139.2952
12 | 53 | 153989439 | 30.2639 | 153.9894
12 | 53.5 | 169573718 | 32.132 | 169.5737
12 | 54 | 186194771 | 34.3194 | 186.1948
12 | 54.5 | 203983927 | 36.8479 | 203.9839
12 | 55 | 223098936 | 39.4875 | 223.0989
12 | 55.5 | 243386356 | 41.5067 | 243.3864
12 | 56 | 264540650 | 43.0216 | 264.5407
12 | 56.5 | 286415157 | 44.4432 | 286.4152
12 | 57 | 308983346 | 45.8232 | 308.9833
12 | 57.25 | 320523791 | 46.4988 | 320.5238
12 | 57.5 | 335000000 | 48.4 | 335
12 | 58 | 360000000 | 50.4 | 360
12 | 59 | 414000000 | 54.2 | 414
12 | 60 | 470100000 | 58 | 470.1
13 | 200 | 0 | 0 | 0
13 | 205 | 8500000 | 3.4 | 8.5
13 | 207.2 | 16510000 | 3.88 | 16.51
13 | 208 | 20250000 | 5.46 | 20.25
13 | 209 | 25750000 | 5.53 | 25.75
13 | 210 | 32750000 | 7.2 | 32.75
13 | 211 | 40250000 | 8.25 | 40.25
13 | 212 | 50000000 | 9.5 | 50
13 | 213 | 61250000 | 10.75 | 61.25
13 | 214 | 73000000 | 12.15 | 73
13 | 215 | 86250000 | 13.55 | 86.25
13 | 216 | 102000000 | 15.1 | 102
13 | 217 | 118000000 | 16.75 | 118
13 | 218 | 134200000 | 18.45 | 134.2
13 | 218.5 | 143000000 | 19.53 | 143
14 | 52.17 | 0 | 0 | 0
14 | 55 | 20000 | 0.02 | 0.02
14 | 60 | 200000 | 0.05 | 0.2
14 | 65 | 650000 | 0.12 | 0.65
14 | 70 | 1600000 | 0.25 | 1.6
14 | 75 | 3340000 | 0.43 | 3.34
14 | 80 | 6260000 | 0.73 | 6.26
14 | 85 | 10780000 | 1.07 | 10.78
14 | 90 | 17200000 | 1.49 | 17.2
14 | 95 | 25820000 | 1.95 | 25.82
14 | 98 | 32500000 | 2.45 | 32.5
14 | 100 | 38720000 | 3.2 | 38.72
15 | 388.5 | 0 | 0 | 0
15 | 389 | 110000 | 0.08 | 0.11
15 | 390 | 140000 | 0.16 | 0.14
15 | 391 | 340000 | 0.25 | 0.34
15 | 395 | 1140000 | 0.34 | 1.14
15 | 400 | 3890000 | 0.75 | 3.89
15 | 405 | 8730000 | 1.17 | 8.73
15 | 410 | 15660000 | 1.59 | 15.66
15 | 415 | 24830000 | 2.07 | 24.83
15 | 418 | 31780000 | 2.36 | 31.78
15 | 420 | 36410000 | 2.55 | 36.41
16 | 92.05 | 0 | 0 | 0
16 | 93 | 129 | 0.001 | 0.000129
16 | 93.5 | 3692 | 0.02 | 0.003692
16 | 94 | 21203 | 0.049 | 0.021203
16 | 94.5 | 51310 | 0.071 | 0.05131
16 | 95 | 90852 | 0.088 | 0.090852
16 | 95.5 | 138834 | 0.106 | 0.13883
16 | 96 | 196732 | 0.127 | 0.19673
16 | 96.5 | 267455 | 0.164 | 0.26745
16 | 97 | 369402 | 0.259 | 0.3694
16 | 97.5 | 533091 | 0.424 | 0.53309
16 | 98 | 819066 | 0.732 | 0.81907
16 | 98.5 | 1260378 | 1.058 | 1.2604
16 | 99 | 1871937 | 1.405 | 1.8719
16 | 99.5 | 2639875 | 1.689 | 2.6399
16 | 100 | 3531119 | 1.904 | 3.5311
16 | 100.5 | 4508603 | 2.042 | 4.5086
16 | 101 | 5549242 | 2.168 | 5.5492
16 | 101.5 | 6656492 | 2.361 | 6.6565
16 | 102 | 7889412 | 2.569 | 7.8894
17 | 101.2 | 0 | 0 | 0
17 | 102 | 527 | 0.0035 | 0.000527
17 | 103 | 19442 | 0.0395 | 0.019442
17 | 104 | 93208 | 0.1211 | 0.093208
17 | 105 | 295286 | 0.3035 | 0.29529
17 | 106 | 742634 | 0.6126 | 0.74263
17 | 107 | 1586842 | 1.1026 | 1.5868
17 | 108 | 3058416 | 1.9036 | 3.0584
17 | 109 | 5384041 | 2.6733 | 5.384
17 | 110 | 8232259 | 2.9599 | 8.2323
17 | 110.4 | 9431523 | 3.0365 | 9.4315
17 | 112 | 16075357 | 4.0538 | 16.0754
17 | 114 | 27295757 | 5.505 | 27.2958
17 | 116 | 41443357 | 6.9694 | 41.4434
17 | 118 | 58434157 | 8.4322 | 58.4342
17 | 118.6 | 65204157 | 9.127 | 65.2042
17 | 120 | 81323367 | 10.48 | 81.3234
18 | 86 | 0 | 0 | 0
18 | 87 | 190000 | 0.16 | 0.19
18 | 88 | 400000 | 0.27 | 0.4
18 | 89 | 740000 | 0.4 | 0.74
18 | 90 | 1210000 | 0.53 | 1.21
18 | 91 | 1810000 | 0.66 | 1.81
18 | 92 | 2550000 | 0.81 | 2.55
18 | 93 | 3480000 | 1.04 | 3.48
18 | 94 | 4640000 | 1.25 | 4.64
18 | 95 | 6040000 | 1.45 | 6.04
18 | 96 | 8500000 | 2 | 8.5
18 | 97 | 10000000 | 3.5 | 10
19 | 100.7 | 0 | 0 | 0
19 | 101 | 76500 | 0.137 | 0.0765
19 | 102 | 315500 | 0.341 | 0.3155
19 | 103 | 894000 | 0.816 | 0.894
19 | 104 | 2080500 | 1.557 | 2.0805
19 | 105 | 4034000 | 2.35 | 4.034
19 | 106 | 5789500 | 3.161 | 5.7895
19 | 107 | 10486000 | 4.232 | 10.486
19 | 108 | 15395000 | 5.586 | 15.395
19 | 109 | 21771000 | 7.166 | 21.771
19 | 109.28 | 24000000 | 7.604 | 24
19 | 110 | 29717000 | 8.727 | 29.717
19 | 111 | 39700000 | 10.7 | 39.7
20 | 178.58 | 0 | 0 | 0
20 | 179 | 52 | 0.0005 | 5.2e-05
20 | 180 | 7214 | 0.018 | 0.007214
20 | 181 | 53615 | 0.0766 | 0.053615
20 | 182 | 176926 | 0.175 | 0.17693
20 | 183 | 400170 | 0.2714 | 0.40017
20 | 184 | 729119 | 0.3751 | 0.72912
20 | 185 | 1132106 | 0.4199 | 1.1321
20 | 185.53 | 1357789 | 0.4445 | 1.3578
20 | 186 | 2870000 | 0.9 | 2.87
20 | 187 | 3880000 | 1.11 | 3.88
20 | 188 | 5110000 | 1.35 | 5.11
20 | 189 | 6590000 | 1.6 | 6.59
20 | 190 | 8330000 | 1.85 | 8.33
20 | 191 | 10330000 | 2.15 | 10.33
20 | 192 | 12660000 | 2.51 | 12.66
20 | 193 | 15360000 | 2.88 | 15.36
20 | 194 | 18480000 | 3.35 | 18.48
21 | 88.14 | 0 | 0 | 0
21 | 88.5 | 404 | 0.0038 | 0.000404
21 | 89 | 6159 | 0.0201 | 0.006159
21 | 89.5 | 21049 | 0.0409 | 0.021049
21 | 90 | 47892 | 0.0675 | 0.047892
21 | 90.5 | 91892 | 0.1168 | 0.091892
21 | 91 | 176793 | 0.2256 | 0.17679
21 | 91.5 | 317177 | 0.336 | 0.31718
21 | 92 | 514340 | 0.4564 | 0.51434
21 | 92.5 | 782584 | 0.6259 | 0.78258
21 | 93 | 1137236 | 0.7902 | 1.1372
21 | 93.5 | 1575017 | 0.9625 | 1.575
21 | 94 | 2102192 | 1.1489 | 2.1022
21 | 94.5 | 2727369 | 1.36 | 2.7274
21 | 95 | 3455822 | 1.5477 | 3.4558
21 | 95.5 | 4274091 | 1.7256 | 4.2741
21 | 96 | 5182406 | 1.9028 | 5.1824
21 | 96.36 | 5884529 | 2.0077 | 5.8845
21 | 97 | 8108079 | 2.25 | 8.1081
21 | 98 | 12160479 | 2.55 | 12.1605
21 | 99 | 15786679 | 2.8 | 15.7867
21 | 100 | 21450000 | 2.95 | 21.45
22 | 85.88 | 0 | 0 | 0
22 | 86 | 3 | 0 | 3e-06
22 | 87 | 1230 | 0 | 0.00123
22 | 88 | 12586 | 0.02 | 0.012586
22 | 89 | 46827 | 0.05 | 0.046827
22 | 90 | 135165 | 0.12 | 0.13517
22 | 91 | 298687 | 0.2 | 0.29869
22 | 92 | 535761 | 0.27 | 0.53576
22 | 93 | 849037 | 0.35 | 0.84904
22 | 94 | 1241123 | 0.43 | 1.2411
22 | 95 | 1683260 | 0.45 | 1.6833
22 | 95.58 | 1948103 | 0.48 | 1.9481
22 | 96 | 2187502 | 0.51 | 2.1875
22 | 97 | 2817502 | 0.58 | 2.8175
22 | 98 | 3507502 | 0.68 | 3.5075
22 | 99 | 4272502 | 0.78 | 4.2725
22 | 100 | 5247502 | 0.87 | 5.2475
22 | 101 | 6247502 | 0.96 | 6.2475
23 | 416 | 0 | 0 | 0
23 | 420 | 120000 | 0.06 | 0.12
23 | 425 | 1320000 | 0.41 | 1.32
23 | 430 | 4500000 | 0.85 | 4.5
23 | 435 | 11480000 | 1.93 | 11.48
23 | 440 | 24730000 | 3.35 | 24.73
23 | 441 | 28780000 | 3.63 | 28.78
23 | 445 | 45000000 | 4.75 | 45
23 | 446 | 49900000 | 5.05 | 49.9
24 | 418.4 | 0 | 0 | 0
24 | 419 | 194 | 0.0012 | 0.000194
24 | 420 | 4288 | 0.0093 | 0.004288
24 | 421 | 23919 | 0.0307 | 0.023919
24 | 422 | 70538 | 0.0632 | 0.070538
24 | 423 | 156268 | 0.1096 | 0.15627
24 | 424 | 298281 | 0.1728 | 0.29828
24 | 425 | 517606 | 0.2821 | 0.51761
24 | 426 | 881411 | 0.4542 | 0.88141
24 | 427 | 1440217 | 0.6705 | 1.4402
24 | 428 | 2248292 | 0.968 | 2.2483
24 | 429 | 3406746 | 1.3654 | 3.4067
24 | 430 | 5016742 | 1.8475 | 5.0167
24 | 431 | 7103488 | 2.3314 | 7.1035
24 | 432 | 9700318 | 2.7935 | 9.7003
24 | 432.89 | 12266821 | 2.9672 | 12.2668
24 | 433 | 13000000 | 3.0508 | 13
24 | 434 | 17328962 | 4.0308 | 17.329
24 | 435 | 23078962 | 5.0308 | 23.079
24 | 436 | 29808962 | 5.9908 | 29.809
24 | 437 | 37768962 | 7.5008 | 37.769
24 | 438 | 47138962 | 8.8108 | 47.139
24 | 439 | 58018962 | 10.5208 | 58.019
24 | 440 | 70738962 | 12.4908 | 70.739
25 | 95 | 0 | 0.005 | 0
25 | 96 | 8000 | 0.01 | 0.008
25 | 97 | 20000 | 0.02 | 0.02
25 | 98 | 80000 | 0.07 | 0.08
25 | 99 | 250000 | 0.26 | 0.25
25 | 100 | 620000 | 0.48 | 0.62
25 | 101 | 1360000 | 0.99 | 1.36
25 | 102 | 2890000 | 2.06 | 2.89
25 | 103 | 5550000 | 3.25 | 5.55
25 | 104 | 9520000 | 4.68 | 9.52
25 | 105 | 14930000 | 6.13 | 14.93
25 | 106 | 21830000 | 7.66 | 21.83
25 | 107 | 30240000 | 9.15 | 30.24
25 | 108 | 40240000 | 10.83 | 40.24
25 | 109 | 51910000 | 12.49 | 51.91
25 | 110 | 65320000 | 14.34 | 65.32
25 | 111 | 80680000 | 16.37 | 80.68
25 | 112 | 97920000 | 18.1 | 97.92
26 | 103 | 0 | 0 | 0
26 | 103.5 | 38914 | 0.0675 | 0.038914
26 | 104 | 84663 | 0.1214 | 0.084663
26 | 104.5 | 166100 | 0.2089 | 0.1661
26 | 105 | 302171 | 0.3346 | 0.30217
26 | 105.5 | 500378 | 0.4505 | 0.50038
26 | 106 | 748229 | 0.5377 | 0.74823
26 | 106.5 | 1035574 | 0.6098 | 1.0356
26 | 107 | 1357388 | 0.6774 | 1.3574
26 | 107.5 | 1712287 | 0.7418 | 1.7123
26 | 108 | 2099339 | 0.8058 | 2.0993
26 | 108.5 | 2517678 | 0.868 | 2.5177
26 | 109 | 2967404 | 0.9321 | 2.9674
26 | 109.5 | 3451871 | 1.0068 | 3.4519
26 | 110 | 3977666 | 1.1077 | 3.9777
26 | 110.5 | 4564335 | 1.2334 | 4.5643
26 | 111 | 5194457 | 1.337 | 5.1945
26 | 112 | 6642949 | 1.56 | 6.6429
26 | 113 | 8312949 | 1.78 | 8.3129
27 | 522.79 | 0 | 0 | 0
27 | 523 | 5 | 0.0001 | 5e-06
27 | 524 | 6788 | 0 | 0.006788
27 | 525 | 37136 | 0.0472 | 0.037136
27 | 526 | 106337 | 0.0937 | 0.10634
27 | 527 | 232513 | 0.1635 | 0.23251
27 | 528 | 438852 | 0.2559 | 0.43885
27 | 529 | 763975 | 0.402 | 0.76397
27 | 530 | 1266309 | 0.6169 | 1.2663
27 | 531 | 1999926 | 0.8268 | 1.9999
27 | 532 | 2873542 | 0.9032 | 2.8735
27 | 532.39 | 3229297 | 1.0282 | 3.2293
27 | 532.5 | 3347765 | 1.0634 | 3.3478
27 | 533 | 3973859 | 1.2354 | 3.9739
27 | 533.5 | 4689674 | 1.4234 | 4.6897
27 | 534 | 5503031 | 1.6424 | 5.503
27 | 534.5 | 6440477 | 1.9034 | 6.4405
27 | 535 | 7506650 | 2.1534 | 7.5066
27 | 535.5 | 8693392 | 2.3944 | 8.6934
27 | 535.92 | 9779271 | 2.5894 | 9.7793
27 | 540 | 34578931 | 6.3934 | 34.5789
27 | 541.98 | 51963159 | 8.2051 | 51.9632
27 | 542 | 52000000 | 8.32 | 52
27 | 545 | 78978931 | 10.9634 | 78.9789
27 | 550 | 147098931 | 16.2934 | 147.0989
28 | 103 | 0 | 0 | 0
28 | 104 | 600000 | 0.42 | 0.6
28 | 106 | 1980000 | 0.95 | 1.98
28 | 108 | 4590000 | 1.66 | 4.59
28 | 110 | 8870000 | 2.62 | 8.87
28 | 112 | 15250000 | 3.75 | 15.25
28 | 114 | 24100000 | 5.12 | 24.1
28 | 114.45 | 26772800 | 5.48 | 26.7728
28 | 116 | 35890000 | 6.71 | 35.89
28 | 118 | 50950000 | 8.52 | 50.95
29 | 193 | 0 | 0.01 | 0
29 | 194 | 10000 | 0.02 | 0.01
29 | 195 | 70000 | 0.07 | 0.07
29 | 196 | 200000 | 0.2 | 0.2
29 | 197 | 570000 | 0.53 | 0.57
29 | 198 | 1330000 | 0.98 | 1.33
29 | 199 | 2550000 | 1.45 | 2.55
30 | 10 | 0 | 0 | 0
30 | 11 | 2000 | 0.004 | 0.002
30 | 12 | 10000 | 0.01 | 0.01
30 | 13 | 40000 | 0.04 | 0.04
30 | 14 | 110000 | 0.1 | 0.11
30 | 15 | 270000 | 0.19 | 0.27
30 | 16 | 530000 | 0.33 | 0.53
30 | 17 | 980000 | 0.56 | 0.98
30 | 18 | 1660000 | 0.79 | 1.66
30 | 19 | 2580000 | 1.05 | 2.58
30 | 20 | 3770000 | 1.32 | 3.77
30 | 21 | 5240000 | 1.61 | 5.24
30 | 22 | 7030000 | 1.95 | 7.03
30 | 23 | 9150000 | 2.29 | 9.15
30 | 23.5 | 10390000 | 2.48 | 10.39
30 | 24 | 11640000 | 2.67 | 11.64
30 | 25 | 14570000 | 3.08 | 14.57
31 | 119.4 | 0 | 0 | 0
31 | 120 | 1410 | 0.0061 | 0.00141
31 | 121 | 18741 | 0.0357 | 0.018741
31 | 122 | 94626 | 0.1342 | 0.094626
31 | 123 | 314811 | 0.3186 | 0.31481
31 | 124 | 736731 | 0.5375 | 0.73673
31 | 125 | 1432943 | 0.8833 | 1.4329
31 | 126 | 2522038 | 1.3065 | 2.522
31 | 127 | 4062201 | 1.7953 | 4.0622
31 | 128 | 6123170 | 2.3576 | 6.1232
31 | 129 | 8828738 | 3.0803 | 8.8287
31 | 130 | 12330435 | 3.9783 | 12.3304
31 | 131 | 16820440 | 5.0547 | 16.8204
31 | 132 | 22448657 | 6.2236 | 22.4487
31 | 133 | 29257673 | 7.4066 | 29.2577
31 | 134 | 32273901 | 8.6935 | 32.2739
31 | 135 | 46665779 | 10.1676 | 46.6658
31 | 136 | 57666988 | 11.8901 | 57.667
31 | 137 | 70410704 | 14.2104 | 70.4107
31 | 137.6 | 78793093 | 15.3049 | 78.7931
31 | 138 | 86633860 | 16.3789 | 86.6339
31 | 139 | 106533000 | 19.0639 | 106.533
31 | 140 | 126533000 | 21.7489 | 126.533
31 | 141 | 155533000 | 24.6339 | 155.533
31 | 142 | 183533000 | 28.2739 | 183.533
31 | 143 | 216533000 | 32.1139 | 216.533
31 | 144 | 256533000 | 35.9539 | 256.533
31 | 145 | 302733000 | 40.3639 | 302.733
31 | 146 | 360933000 | 44.7739 | 360.933
31 | 147 | 413133000 | 49.1839 | 413.133
31 | 148 | 470533000 | 55.7369 | 470.533
31 | 149 | 531533000 | 62.2849 | 531.533
31 | 150 | 597627000 | 68.8339 | 597.627
31 | 151 | 682333000 | 76.4999 | 682.333
31 | 152 | 758408000 | 84.1659 | 758.408
31 | 153 | 859533000 | 91.8339 | 859.533
31 | 154 | 938533000 | 99.8339 | 938.533
31 | 155 | 1048533000 | 108.3339 | 1048.533
32 | 91.51 | 0 | 0 | 0
32 | 92 | 34000 | 0.062 | 0.034
32 | 93 | 140000 | 0.141 | 0.14
32 | 94 | 312000 | 0.197 | 0.312
32 | 95 | 522000 | 0.219 | 0.522
32 | 95.13 | 550000 | 0.222 | 0.55
32 | 96 | 1037000 | 0.37 | 1.037
32 | 97 | 1747000 | 0.51 | 1.747
32 | 98 | 2597000 | 0.64 | 2.597
32 | 99 | 3597000 | 0.81 | 3.597
32 | 100 | 4790000 | 1.02 | 4.79
32 | 101 | 6037000 | 1.73 | 6.037
32 | 102 | 7537000 | 3.23 | 7.537
33 | 78 | 0 | 0 | 0
33 | 79 | 2500 | 0.005 | 0.0025
33 | 80 | 10000 | 0.01 | 0.01
33 | 81 | 30000 | 0.02 | 0.03
33 | 82 | 60000 | 0.03 | 0.06
33 | 84 | 180000 | 0.08 | 0.18
33 | 85 | 290000 | 0.12 | 0.29
33 | 86 | 440000 | 0.17 | 0.44
33 | 87 | 630000 | 0.21 | 0.63
33 | 88 | 860000 | 0.23 | 0.86
33 | 89 | 1130000 | 0.3 | 1.13
33 | 90 | 1460000 | 0.37 | 1.46
33 | 91 | 1860000 | 0.42 | 1.86
33 | 92 | 2330000 | 0.5 | 2.33
33 | 93 | 2860000 | 0.57 | 2.86
33 | 94 | 3480000 | 0.65 | 3.48
33 | 95 | 4160000 | 0.72 | 4.16
33 | 96 | 4940000 | 0.82 | 4.94
33 | 96.89 | 5714000 | 0.91 | 5.714
33 | 97 | 5810000 | 0.92 | 5.81
33 | 97.3 | 6000000 | 1 | 6
33 | 97.5 | 6310000 | 1.05 | 6.31
33 | 98 | 7000000 | 1.5 | 7
33 | 99 | 8000000 | 1.7 | 8
34 | 89.19 | 0 | 0 | 0
34 | 90 | 67 | 0.0004 | 6.7e-05
34 | 91 | 4675 | 0.0122 | 0.004675
34 | 92 | 45069 | 0.0856 | 0.045069
34 | 93 | 205198 | 0.2587 | 0.2052
34 | 94 | 606671 | 0.518 | 0.60667
34 | 94.59 | 927092 | 0.5599 | 0.92709
34 | 95 | 1144394 | 0.67879 | 1.1444
34 | 96 | 1964394 | 0.95879 | 1.9644
34 | 97 | 3114394 | 1.3088 | 3.1144
34 | 98 | 4604394 | 1.6588 | 4.6044
34 | 99 | 6554394 | 1.9488 | 6.5544
34 | 100 | 7554394 | 2.4988 | 7.5544
35 | 87 | 0 | 0 | 0
35 | 88 | 1600 | 0 | 0.0016
35 | 89 | 8000 | 0 | 0.008
35 | 90 | 30000 | 0.04 | 0.03
35 | 91 | 120000 | 0.12 | 0.12
35 | 92 | 350000 | 0.34 | 0.35
35 | 93 | 750000 | 0.45 | 0.75
35 | 94 | 1260000 | 0.56 | 1.26
35 | 95 | 1880000 | 0.68 | 1.88
35 | 96 | 2590000 | 0.73 | 2.59
35 | 97 | 3390000 | 0.86 | 3.39
35 | 98 | 4150000 | 0.9 | 4.15
36 | 401 | 0 | 0 | 0
36 | 405 | 10000 | 0.008 | 0.01
36 | 410 | 130000 | 0.03 | 0.13
36 | 415 | 470000 | 0.09 | 0.47
36 | 420 | 1220000 | 0.19 | 1.22
36 | 425 | 2390000 | 0.27 | 2.39
36 | 426 | 2700000 | 0.28 | 2.7
36 | 427 | 3000000 | 1 | 3
37 | 74 | 0 | 0 | 0
37 | 75 | 1600 | 0.0032 | 0.0016
37 | 76 | 6400 | 0.0064 | 0.0064
37 | 77 | 20000 | 0.02 | 0.02
37 | 78 | 50000 | 0.04 | 0.05
37 | 79 | 110000 | 0.08 | 0.11
37 | 80 | 190000 | 0.08 | 0.19
37 | 81 | 290000 | 0.09 | 0.29
37 | 82 | 400000 | 0.13 | 0.4
37 | 83 | 580000 | 0.22 | 0.58
37 | 84 | 840000 | 0.28 | 0.84
37 | 85 | 1160000 | 0.35 | 1.16
37 | 86 | 1570000 | 0.47 | 1.57
37 | 87 | 2080000 | 0.54 | 2.08
37 | 88 | 2650000 | 0.59 | 2.65
37 | 89 | 3250000 | 0.61 | 3.25
37 | 90 | 3900000 | 0.68 | 3.9
37 | 91 | 4620000 | 0.74 | 4.62
37 | 92 | 5390000 | 0.8 | 5.39
37 | 93 | 6240000 | 0.88 | 6.24
37 | 94 | 7190000 | 1.02 | 7.19
38 | 107 | 140000 | 0 | 0.14
38 | 108 | 220000 | 0 | 0.22
38 | 109 | 320000 | 0 | 0.32
38 | 110 | 470000 | 0 | 0.47
38 | 111 | 680000 | 0 | 0.68
38 | 112 | 950000 | 0 | 0.95
38 | 113 | 1270000 | 0 | 1.27
38 | 114 | 1700000 | 0 | 1.7
38 | 115 | 2260000 | 0 | 2.26
38 | 115.5 | 2640000 | 0 | 2.64
38 | 115.7 | 3100000 | 0 | 3.1
39 | 90 | 0 | 0 | 0
39 | 91 | 20000 | 0.03 | 0.02
39 | 92 | 90000 | 0.1 | 0.09
39 | 93 | 230000 | 0.18 | 0.23
39 | 94 | 510000 | 0.38 | 0.51
39 | 95 | 1240000 | 0.63 | 1.24
39 | 96 | 1960000 | 0.81 | 1.96
39 | 97 | 2870000 | 1.01 | 2.87
39 | 98 | 4040000 | 1.32 | 4.04
39 | 99 | 5640000 | 1.89 | 5.64
39 | 100 | 7670000 | 2.15 | 7.67
39 | 101 | 10100000 | 2.7 | 10.1
39 | 102 | 12180000 | 3.18 | 12.18
40 | 90 | 0 | 0 | 0
40 | 91 | 1400 | 0.0028 | 0.0014
40 | 92 | 7400 | 0.0092 | 0.0074
40 | 93 | 20000 | 0.02 | 0.02
40 | 94 | 60000 | 0.05 | 0.06
40 | 95 | 120000 | 0.07 | 0.12
40 | 96 | 230000 | 0.12 | 0.23
40 | 97 | 380000 | 0.18 | 0.38
40 | 98 | 600000 | 0.25 | 0.6
40 | 99 | 900000 | 0.33 | 0.9
40 | 100 | 1280000 | 0.43 | 1.28
40 | 101 | 1750000 | 0.5 | 1.75
40 | 101.5 | 2010000 | 0.54 | 2.01
40 | 102.5 | 2400000 | 0.662 | 2.4
40 | 103.5 | 3000000 | 1 | 3
42 | 82 | 0 | 0 | 0
42 | 83 | 8000 | 0.01 | 0.008
42 | 84 | 30000 | 0.04 | 0.03
42 | 85 | 90000 | 0.08 | 0.09
42 | 86 | 190000 | 0.11 | 0.19
42 | 87 | 320000 | 0.14 | 0.32
42 | 88 | 480000 | 0.17 | 0.48
42 | 89 | 670000 | 0.21 | 0.67
42 | 90 | 920000 | 0.27 | 0.92
42 | 91 | 1210000 | 0.32 | 1.21
42 | 92 | 1550000 | 0.36 | 1.55
42 | 93 | 1930000 | 0.4 | 1.93
42 | 94 | 2360000 | 0.44 | 2.36
42 | 95 | 2840000 | 0.52 | 2.84
42 | 96 | 3390000 | 0.58 | 3.39
42 | 97 | 4020000 | 0.66 | 4.02
42 | 98 | 4750000 | 0.8 | 4.75
42 | 99 | 5590000 | 0.88 | 5.59
42 | 100 | 6540000 | 1.03 | 6.54
42 | 101 | 7100000 | 1.078 | 7.1
42 | 102 | 8500000 | 2 | 8.5
43 | 90.91 | 0 | 0 | 0
43 | 91 | 0 | 0 | 0
43 | 92 | 2000 | 0.005 | 0.002
43 | 93 | 14000 | 0.019 | 0.014
43 | 94 | 47000 | 0.06 | 0.047
43 | 95 | 151000 | 0.15 | 0.151
43 | 96 | 354000 | 0.26 | 0.354
43 | 97 | 680000 | 0.4 | 0.68
43 | 98 | 1115000 | 0.46 | 1.115
43 | 98.06 | 1142000 | 0.46 | 1.142
43 | 99 | 3280000 | 1.08 | 3.28
43 | 100 | 4470000 | 1.29 | 4.47
43 | 101 | 5910000 | 1.57 | 5.91
43 | 102 | 7620000 | 1.85 | 7.62
43 | 103 | 9630000 | 2.17 | 9.63
43 | 104 | 12000000 | 2.533 | 12
44 | 89.69 | 0 | 0 | 0
44 | 90 | 4 | 0 | 4e-06
44 | 91 | 569 | 0.002 | 0.000569
44 | 92 | 6036 | 0.0094 | 0.006036
44 | 93 | 20455 | 0.019 | 0.020455
44 | 94 | 44127 | 0.0288 | 0.044127
44 | 95 | 78428 | 0.0397 | 0.078428
44 | 96 | 123635 | 0.0512 | 0.12363
44 | 97 | 181704 | 0.0637 | 0.1817
44 | 98 | 250798 | 0.0742 | 0.2508
44 | 99 | 329401 | 0.0827 | 0.3294
44 | 100 | 415541 | 0.0887 | 0.41554
44 | 100.97 | 503341 | 0.0923 | 0.50334
44 | 101 | 506500 | 0.09 | 0.5065
44 | 102 | 625000 | 0.11 | 0.625
44 | 103 | 758000 | 0.12 | 0.758
44 | 104 | 904000 | 0.13 | 0.904
44 | 104.56 | 990000 | 0.14 | 0.99
44 | 105 | 1127000 | 0.15 | 1.127
44 | 106 | 1487000 | 0.18 | 1.487
44 | 107 | 1880000 | 0.21 | 1.88
44 | 108 | 2287000 | 0.23 | 2.287
44 | 108.5 | 2720000 | 0.25 | 2.72
45 | 84.5 | 0 | 0 | 0
45 | 85.62 | 0 | 0 | 0
45 | 86 | 34 | 0.0002 | 3.4e-05
45 | 87 | 17375 | 0.0565 | 0.017375
45 | 88 | 137444 | 0.1819 | 0.13744
45 | 89 | 405288 | 0.3643 | 0.40529
45 | 90 | 864230 | 0.5373 | 0.86423
45 | 90.9 | 1370100 | 0.5839 | 1.3701
45 | 91 | 1433100 | 0.60587 | 1.4331
45 | 92 | 2353100 | 0.86587 | 2.3531
45 | 93 | 3622100 | 1.3559 | 3.6221
45 | 94 | 5333100 | 1.7459 | 5.3331
45 | 95 | 7433100 | 2.1659 | 7.4331
45 | 95.98 | 10873000 | 2.5579 | 10.873
45 | 96 | 11010000 | 2.71 | 11.01
45 | 97 | 12713100 | 3.1659 | 12.7131
45 | 98 | 13533100 | 4.0559 | 13.5331
46 | 486 | 0 | 0 | 0
46 | 488 | 7680 | 0.0077 | 0.00768
46 | 490 | 30000 | 0.04 | 0.03
46 | 492 | 100000 | 0.19 | 0.1
46 | 494 | 210000 | 0.51 | 0.21
46 | 496 | 350000 | 1.08 | 0.35
46 | 498 | 570000 | 2 | 0.57
46 | 500 | 830000 | 3.4 | 0.83
46 | 502 | 1070000 | 5.31 | 1.07
46 | 504 | 1330000 | 7.72 | 1.33
46 | 506 | 1590000 | 10.65 | 1.59
46 | 508 | 1870000 | 14.13 | 1.87
46 | 510 | 2180000 | 18.19 | 2.18
46 | 512 | 2450000 | 22.82 | 2.45
46 | 513 | 2760000 | 25.43 | 2.76
47 | 388.34 | 0 | 0 | 0
47 | 389 | 23 | 0 | 2.3e-05
47 | 390 | 1710 | 0.004 | 0.00171
47 | 391 | 9432 | 0.013 | 0.009432
47 | 392 | 29063 | 0.028 | 0.029063
47 | 393 | 69031 | 0.054 | 0.069031
47 | 394 | 140063 | 0.09 | 0.14006
47 | 395 | 254069 | 0.142 | 0.25407
47 | 396 | 432901 | 0.216 | 0.4329
47 | 397 | 690396 | 0.3 | 0.6904
47 | 398 | 1042940 | 0.406 | 1.0429
47 | 399 | 1513438 | 0.532 | 1.5134
47 | 400 | 2119992 | 0.674 | 2.12
47 | 401 | 2861714 | 0.808 | 2.8617
47 | 402 | 3741843 | 0.946 | 3.7418
47 | 403 | 4755774 | 1.081 | 4.7558
47 | 404 | 5916505 | 1.236 | 5.9165
47 | 405 | 7230190 | 1.388 | 7.2302
47 | 406 | 8696478 | 1.541 | 8.6965
47 | 407 | 10315905 | 1.694 | 10.3159
47 | 408 | 12096693 | 1.867 | 12.0967
47 | 409 | 14048885 | 2.034 | 14.0489
47 | 410 | 16160723 | 2.187 | 16.1607
47 | 411 | 18422784 | 2.34 | 18.4228
47 | 412 | 20850835 | 2.513 | 20.8508
47 | 413 | 23457252 | 2.706 | 23.4573
47 | 414 | 26278428 | 2.928 | 26.2784
47 | 415 | 29319041 | 3.148 | 29.319
47 | 416 | 32575482 | 3.36 | 32.5755
47 | 417 | 36040875 | 3.569 | 36.0409
47 | 418 | 39716237 | 3.781 | 39.7162
47 | 419 | 43604137 | 3.995 | 43.6041
47 | 419.42 | 45300927 | 4.085 | 45.3009
47 | 420 | 47850000 | 4.178 | 47.85
47 | 421 | 52270000 | 4.383 | 52.27
47 | 422 | 56950000 | 4.588 | 56.95
47 | 423 | 61880000 | 4.793 | 61.88
47 | 424 | 67080000 | 4.996 | 67.08
47 | 425 | 72552000 | 5.197 | 72.552
48 | 90 | 0 | 0 | 0
48 | 91 | 4000 | 0.008 | 0.004
48 | 92 | 20000 | 0.03 | 0.02
48 | 93 | 80000 | 0.08 | 0.08
48 | 94 | 210000 | 0.17 | 0.21
48 | 95 | 470000 | 0.35 | 0.47
48 | 96 | 910000 | 0.52 | 0.91
48 | 97 | 1500000 | 0.65 | 1.5
48 | 98 | 2210000 | 0.78 | 2.21
48 | 99 | 3060000 | 0.92 | 3.06
48 | 100 | 4070000 | 1.08 | 4.07
48 | 100.2 | 5150000 | 1.09 | 5.15
49 | 70.11 | 0 | 0 | 0
49 | 70.5 | 4 | 0 | 4e-06
49 | 71 | 42 | 0.0001 | 4.2e-05
49 | 71.5 | 139 | 0.0003 | 0.000139
49 | 72 | 451 | 0.0014 | 0.000451
49 | 72.5 | 2302 | 0.0068 | 0.002302
49 | 73 | 7525 | 0.0148 | 0.007525
49 | 73.5 | 17498 | 0.0253 | 0.017498
49 | 74 | 33226 | 0.0383 | 0.033226
49 | 74.5 | 56945 | 0.0576 | 0.056945
49 | 75 | 91854 | 0.0833 | 0.091854
49 | 75.5 | 142896 | 0.122 | 0.1429
49 | 76 | 215445 | 0.1703 | 0.21544
49 | 76.5 | 317230 | 0.2372 | 0.31723
49 | 77 | 457688 | 0.326 | 0.45769
49 | 77.5 | 648048 | 0.439 | 0.64805
49 | 78 | 902924 | 0.5974 | 0.90292
49 | 78.5 | 1251872 | 0.7856 | 1.2519
49 | 79 | 1703196 | 0.997 | 1.7032
49 | 79.5 | 2265118 | 1.2489 | 2.2651
49 | 80 | 2967691 | 1.5479 | 2.9677
49 | 80.5 | 3832218 | 1.8822 | 3.8322
49 | 81 | 4861276 | 2.2108 | 4.8613
49 | 81.5 | 6056576 | 2.5521 | 6.0566
49 | 82 | 7419856 | 2.8842 | 7.4199
49 | 82.5 | 8948893 | 3.2167 | 8.9489
49 | 83 | 10644130 | 3.5397 | 10.6441
49 | 83.5 | 12492266 | 3.8397 | 12.4923
49 | 84 | 14486369 | 4.1316 | 14.4864
49 | 84.5 | 16629233 | 4.4282 | 16.6292
49 | 85 | 18925025 | 4.7431 | 18.925
49 | 85.5 | 21390115 | 5.0563 | 21.3901
49 | 86 | 23986228 | 5.3571 | 23.9862
49 | 86.5 | 26742334 | 5.6735 | 26.7423
49 | 87 | 29664094 | 6.0046 | 29.6641
49 | 87.5 | 32754697 | 6.3473 | 32.7547
49 | 88 | 36027166 | 6.6979 | 36.0272
49 | 88.5 | 39459667 | 6.9973 | 39.4597
49 | 89 | 43044449 | 7.3301 | 43.0444
49 | 89.5 | 46773798 | 7.5815 | 46.7738
49 | 90 | 50625833 | 7.8265 | 50.6258
49 | 90.11 | 51489700 | 7.8802 | 51.4897
49 | 90.5 | 54700000 | 8.22 | 54.7
49 | 91 | 59000000 | 8.5 | 59
49 | 91.5 | 63300000 | 8.8 | 63.3
49 | 92 | 67700000 | 9.07 | 67.7
49 | 92.5 | 72200000 | 9.35 | 72.2
49 | 93 | 77000000 | 9.6 | 77
49 | 93.5 | 82000000 | 9.85 | 82
49 | 94 | 86700000 | 10.08 | 86.7
49 | 94.5 | 91900000 | 10.28 | 91.9
49 | 95 | 96800000 | 10.49 | 96.8
49 | 96 | 107000000 | 10.83 | 107
49 | 97 | 118000000 | 11.2 | 118
50 | 79 | 0 | 0 | 0
50 | 80 | 140000 | 0.1 | 0.14
50 | 81 | 300000 | 0.21 | 0.3
50 | 82 | 550000 | 0.3 | 0.55
50 | 83 | 1080000 | 0.75 | 1.08
50 | 84 | 1940000 | 0.95 | 1.94
50 | 85 | 3050000 | 1.26 | 3.05
50 | 86 | 4400000 | 1.41 | 4.4
50 | 87 | 6000000 | 1.78 | 6
50 | 88 | 7900000 | 2.01 | 7.9
50 | 89 | 10080000 | 2.35 | 10.08
50 | 90 | 12940000 | 3.35 | 12.94
50 | 91 | 16470000 | 3.69 | 16.47
50 | 92 | 20220000 | 3.81 | 20.22
50 | 93 | 24340000 | 4.4 | 24.34
50 | 94 | 29000000 | 5 | 29
50 | 95 | 34500000 | 5.55 | 34.5
51 | 99.59 | 0 | 0 | 0
51 | 99.79 | 4 | 0 | 4e-06
51 | 100.29 | 4569 | 0.029 | 0.004569
51 | 100.79 | 36086 | 0.1 | 0.036086
51 | 101.29 | 120212 | 0.255 | 0.12021
51 | 101.79 | 296660 | 0.439 | 0.29666
51 | 102.29 | 569922 | 0.682 | 0.56992
51 | 102.79 | 982935 | 0.967 | 0.98294
51 | 103.29 | 1566462 | 1.364 | 1.5665
51 | 103.79 | 2324233 | 1.697 | 2.3242
51 | 104.29 | 3270287 | 2.079 | 3.2703
51 | 104.79 | 4390786 | 2.4 | 4.3908
51 | 105.29 | 5691598 | 2.8 | 5.6916
51 | 105.79 | 7183821 | 3.188 | 7.1838
51 | 106.29 | 8878414 | 3.587 | 8.8784
51 | 106.79 | 10791066 | 4.115 | 10.7911
51 | 107 | 14390000 | 4.57 | 14.39
51 | 108 | 19490000 | 5.47 | 19.49
51 | 109 | 25520000 | 6.4 | 25.52
51 | 110 | 32430000 | 7.25 | 32.43
51 | 111 | 40170000 | 8.07 | 40.17
51 | 112 | 50130000 | 9.23 | 50.13
51 | 113 | 60500000 | 10.15 | 60.5
52 | 88.02 | 0 | 0 | 0
52 | 89 | 643 | 0.0015 | 0.000643
52 | 90 | 5098 | 0.0103 | 0.005098
52 | 91 | 26450 | 0.0362 | 0.02645
52 | 92 | 96879 | 0.1222 | 0.096879
52 | 93 | 402704 | 0.6068 | 0.4027
52 | 94 | 1536981 | 1.6722 | 1.537
52 | 95 | 3845224 | 2.9819 | 3.8452
52 | 96 | 7686680 | 4.7001 | 7.6867
52 | 97 | 13053663 | 5.7249 | 13.0537
52 | 97.72 | 17232566 | 5.8805 | 17.2326
52 | 98 | 19416556 | 6.6645 | 19.4166
52 | 99 | 36436556 | 10.2145 | 36.4366
52 | 100 | 54055556 | 13.8645 | 54.0556
52 | 101 | 75306556 | 17.4645 | 75.3066
52 | 101.57 | 89516556 | 19.6045 | 89.5166
52 | 102 | 100241556 | 21.2145 | 100.2416
52 | 102.08 | 101641000 | 21.6445 | 101.641
52 | 102.5 | 114306556 | 23.9145 | 114.3066
52 | 103 | 116616556 | 26.4145 | 116.6166
53 | 285.05 | 0 | 0 | 0
53 | 286 | 198 | 0.000544 | 0.000198
53 | 287 | 10189 | 0.040658 | 0.010189
53 | 288 | 83302 | 0.12686 | 0.083302
53 | 289 | 268065 | 0.25817 | 0.26806
53 | 290 | 671644 | 0.70307 | 0.67164
53 | 291 | 1722475 | 1.3505 | 1.7225
53 | 292 | 3366020 | 1.963 | 3.366
53 | 293 | 5641415 | 2.6099 | 5.6414
53 | 294 | 8623934 | 3.3998 | 8.6239
53 | 295 | 12352489 | 4.1566 | 12.3525
53 | 296 | 16611596 | 5.0729 | 16.6116
53 | 297 | 21598445 | 6.2163 | 21.5984
53 | 298 | 27712471 | 7.4956 | 27.7125
53 | 298.43 | 31063319 | 8.2833 | 31.0633
53 | 299 | 36118541 | 9.4543 | 36.1185
53 | 300 | 46621015 | 11.5506 | 46.621
53 | 301 | 59601829 | 14.411 | 59.6018
54 | 309 | 0 | 0 | 0
54 | 310 | 2000 | 0.005 | 0.002
54 | 311 | 10000 | 0.012 | 0.01
54 | 312 | 40000 | 0.05 | 0.04
54 | 313 | 130000 | 0.12 | 0.13
54 | 314 | 310000 | 0.24 | 0.31
54 | 315 | 630000 | 0.39 | 0.63
54 | 316 | 1160000 | 0.65 | 1.16
54 | 317 | 1910000 | 0.85 | 1.91
54 | 318 | 2970000 | 1.25 | 2.97
54 | 319 | 4390000 | 1.59 | 4.39
54 | 320 | 6150000 | 1.92 | 6.15
54 | 321 | 8410000 | 2.58 | 8.41
54 | 322 | 11220000 | 3.04 | 11.22
54 | 323 | 14360000 | 3.23 | 14.36
54 | 324 | 17820000 | 3.68 | 17.82
54 | 325 | 21820000 | 4.31 | 21.82
54 | 326 | 26470000 | 4.98 | 26.47
54 | 327 | 31550000 | 5.15 | 31.55
54 | 328 | 37270000 | 6.29 | 37.27
55 | 89 | 0 | 0 | 0
55 | 90 | 40000 | 0.09 | 0.04
55 | 91 | 90000 | 0.19 | 0.09
55 | 92 | 450000 | 0.3 | 0.45
55 | 93 | 1000000 | 0.6 | 1
55 | 94 | 1540000 | 0.9 | 1.54
55 | 95 | 2480000 | 1.23 | 2.48
55 | 96 | 4080000 | 1.5 | 4.08
55 | 97 | 6120000 | 1.98 | 6.12
55 | 98 | 8200000 | 2.4 | 8.2
55 | 99 | 9000000 | 3 | 9
56 | 95 | 0 | 0 | 0
56 | 96 | 4000 | 0.008 | 0.004
56 | 97 | 30000 | 0.05 | 0.03
56 | 98 | 130000 | 0.13 | 0.13
56 | 99 | 300000 | 0.22 | 0.3
56 | 100 | 600000 | 0.36 | 0.6
56 | 101 | 1120000 | 0.68 | 1.12
56 | 102 | 1920000 | 0.9 | 1.92
56 | 103 | 2910000 | 1.08 | 2.91
56 | 104 | 4130000 | 1.34 | 4.13
56 | 105 | 5650000 | 1.7 | 5.65
56 | 106 | 7550000 | 2.09 | 7.55
56 | 107 | 9700000 | 2.53 | 9.7
56 | 108 | 10000000 | 3 | 10
57 | 86.3 | 0 | 0 | 0
57 | 87 | 4000 | 0.01 | 0.004
57 | 88 | 30000 | 0.04 | 0.03
57 | 89 | 130000 | 0.15 | 0.13
57 | 90 | 340000 | 0.27 | 0.34
57 | 91 | 700000 | 0.44 | 0.7
57 | 92 | 1250000 | 0.65 | 1.25
57 | 93 | 2040000 | 0.93 | 2.04
57 | 94 | 3130000 | 1.23 | 3.13
57 | 95 | 4560000 | 1.63 | 4.56
57 | 96 | 6400000 | 2.04 | 6.4
57 | 97 | 8680000 | 2.53 | 8.68
57 | 98 | 11470000 | 3.03 | 11.47
57 | 99 | 14770000 | 3.55 | 14.77
57 | 100 | 18530000 | 3.98 | 18.53
58 | 98 | 0 | 0 | 0
58 | 99 | 100000 | 0.19 | 0.1
58 | 100 | 390000 | 0.63 | 0.39
58 | 101 | 1200000 | 1.07 | 1.2
58 | 102 | 2550000 | 1.87 | 2.55
58 | 103 | 4700000 | 2.66 | 4.7
58 | 104 | 7880000 | 3.68 | 7.88
58 | 105 | 12080000 | 4.69 | 12.08
58 | 106 | 17270000 | 5.85 | 17.27
58 | 107 | 23800000 | 7.01 | 23.8
58 | 108 | 31300000 | 8.89 | 31.3
58 | 109 | 41430000 | 10.77 | 41.43
58 | 110 | 52850000 | 12.59 | 52.85
58 | 111 | 66210000 | 14.41 | 66.21
59 | 86 | 0 | 0 | 0
59 | 86.63 | 390549 | 0.1818 | 0.39055
59 | 87 | 550549 | 2.3218 | 0.55055
59 | 88 | 780549 | 2.5018 | 0.78055
59 | 89 | 1190549 | 2.6818 | 1.1905
59 | 90 | 1760549 | 2.8218 | 1.7605
59 | 91 | 2470549 | 2.9618 | 2.4705
59 | 92 | 3330549 | 3.1218 | 3.3305
59 | 93 | 4350549 | 3.2818 | 4.3505
59 | 94 | 5560549 | 3.4818 | 5.5605
59 | 95 | 6980549 | 3.7018 | 6.9805
59 | 96 | 8620549 | 3.9318 | 8.6205
59 | 97 | 10500549 | 4.1818 | 10.5005
59 | 98 | 12230000 | 4.5688 | 12.23
59 | 99 | 14390549 | 4.7018 | 14.3905
59 | 100 | 16640549 | 4.9918 | 16.6405
60 | 85 | 0 | 0 | 0
60 | 88 | 200000 | 0.18 | 0.2
60 | 89 | 500000 | 0.3 | 0.5
60 | 90 | 1000000 | 0.44 | 1
60 | 91 | 1600000 | 0.62 | 1.6
60 | 92 | 2300000 | 0.84 | 2.3
60 | 93 | 3200000 | 1.1 | 3.2
60 | 94 | 4200000 | 1.42 | 4.2
60 | 95 | 5800000 | 1.78 | 5.8
60 | 96 | 8000000 | 2.2 | 8
60 | 97 | 10500000 | 2.62 | 10.5
60 | 98 | 13200000 | 3.2 | 13.2
60 | 99 | 17000000 | 3.8 | 17
60 | 100 | 20000000 | 4.2 | 20
61 | 132.38 | 0 | 0 | 0
61 | 137.38 | 50000 | 0.02 | 0.05
61 | 142.38 | 840000 | 0.29 | 0.84
61 | 147.38 | 3100000 | 0.61 | 3.1
61 | 152.38 | 6700000 | 0.82 | 6.7
61 | 157.38 | 11220000 | 0.97 | 11.22
61 | 162.38 | 16510000 | 1.14 | 16.51
61 | 166.38 | 21300000 | 1.23 | 21.3
61 | 167.38 | 22500000 | 1.25 | 22.5
61 | 172.38 | 29170000 | 1.41 | 29.17
61 | 177.38 | 36490000 | 1.51 | 36.49
61 | 182.38 | 44450000 | 1.66 | 44.45
62 | 77 | 0 | 0 | 0
62 | 78 | 3000 | 0.006 | 0.003
62 | 79 | 20000 | 0.03 | 0.02
62 | 80 | 90000 | 0.1 | 0.09
62 | 81 | 250000 | 0.2 | 0.25
62 | 82 | 510000 | 0.31 | 0.51
62 | 83 | 890000 | 0.45 | 0.89
62 | 84 | 1410000 | 0.59 | 1.41
62 | 85 | 2090000 | 0.74 | 2.09
62 | 86 | 2930000 | 0.94 | 2.93
62 | 87 | 3970000 | 1.13 | 3.97
62 | 88 | 5200000 | 1.33 | 5.2
62 | 89 | 6630000 | 1.53 | 6.63
62 | 90 | 8270000 | 1.74 | 8.27
63 | 163.51 | 0 | 0 | 0
63 | 164 | 100 | 0.0007 | 0.0001
63 | 165 | 5442 | 0.0128 | 0.005442
63 | 166 | 78981 | 0.1998 | 0.078981
63 | 167 | 566876 | 0.8175 | 0.56688
63 | 168 | 1828617 | 1.7938 | 1.8286
63 | 169 | 4251368 | 2.969 | 4.2514
63 | 170 | 7525256 | 3.4217 | 7.5253
63 | 170.62 | 9667419 | 3.485 | 9.6674
63 | 171 | 11742246 | 3.9714 | 11.7422
63 | 172 | 18702246 | 5.7114 | 18.7022
63 | 173 | 27592246 | 7.8314 | 27.5922
63 | 174 | 38602246 | 9.9314 | 38.6022
63 | 175 | 52042246 | 12.7514 | 52.0422
63 | 175.48 | 59837378 | 14.009 | 59.8374
63 | 175.5 | 66380000 | 14.8016 | 66.38
63 | 176 | 68252246 | 15.3741 | 68.2522
63 | 177 | 87422246 | 18.7114 | 87.4222
63 | 178 | 110102246 | 22.4014 | 110.1022
63 | 179 | 136402246 | 25.9514 | 136.4022
63 | 180 | 166272246 | 29.5314 | 166.2722
64 | 95 | 0 | 0 | 0
64 | 96 | 150000 | 0.08 | 0.15
64 | 97 | 250000 | 0.11 | 0.25
64 | 98 | 450000 | 0.28 | 0.45
64 | 99 | 800000 | 0.41 | 0.8
64 | 100 | 1300000 | 0.58 | 1.3
64 | 101 | 2000000 | 0.81 | 2
64 | 102 | 2850000 | 0.88 | 2.85
64 | 103 | 3850000 | 1.11 | 3.85
64 | 104 | 5150000 | 1.48 | 5.15
64 | 104.5 | 6000000 | 1.54 | 6
64 | 105 | 6700000 | 1.61 | 6.7
64 | 106 | 8500000 | 1.98 | 8.5
64 | 107 | 10600000 | 2.22 | 10.6
65 | 82.97 | 0 | 0 | 0
65 | 83 | 232000 | 0.158 | 0.232
65 | 84 | 398000 | 0.173 | 0.398
65 | 85 | 597000 | 0.224 | 0.597
65 | 86 | 948000 | 0.478 | 0.948
65 | 87 | 1593000 | 0.81 | 1.593
65 | 88 | 2523000 | 1.05 | 2.523
65 | 89 | 3895000 | 1.693 | 3.895
65 | 90 | 5809000 | 2.134 | 5.809
65 | 91 | 8139000 | 2.526 | 8.139
65 | 92 | 10797000 | 2.789 | 10.797
65 | 93 | 13655000 | 2.926 | 13.655
65 | 94 | 16680000 | 3.122 | 16.68
65 | 95 | 20620000 | 4.756 | 20.62
65 | 96 | 26234000 | 6.471 | 26.234
65 | 97 | 30000000 | 10 | 30
66 | 89.23 | 0 | 0 | 0
66 | 90 | 1 | 0 | 1e-06
66 | 91 | 10 | 0 | 1e-05
66 | 92 | 100 | 0.0002 | 0.0001
66 | 93 | 700 | 0.001 | 0.0007
66 | 94 | 11000 | 0.027 | 0.011
66 | 95 | 107000 | 0.194 | 0.107
66 | 96 | 478000 | 0.555 | 0.478
66 | 97 | 1180000 | 0.783 | 1.18
66 | 97.5 | 1578000 | 0.809 | 1.578
66 | 98 | 2448000 | 0.949 | 2.448
66 | 99 | 4400000 | 1.169 | 4.4
66 | 100 | 6600000 | 1.449 | 6.6
66 | 101 | 8910000 | 1.629 | 8.91
67 | 103.48 | 22000 | 0.3 | 0.022
67 | 104 | 200000 | 0.5 | 0.2
67 | 105 | 300000 | 0.7 | 0.3
67 | 106 | 700000 | 0.8 | 0.7
67 | 107 | 903000 | 0.9 | 0.903
67 | 108 | 1800000 | 1.1753 | 1.8
67 | 109 | 3350000 | 1.4505 | 3.35
67 | 110 | 4701000 | 1.68 | 4.701
67 | 111 | 6337500 | 1.9095 | 6.3375
67 | 112 | 8520000 | 2.4998 | 8.52
67 | 113 | 11349500 | 3.09 | 11.3495
67 | 114 | 14700000 | 3.62 | 14.7
67 | 115 | 18387500 | 4.15 | 18.3875
67 | 116 | 23000000 | 5.2 | 23
67 | 117 | 28667000 | 6.25 | 28.667
67 | 118 | 35500000 | 7.25 | 35.5
67 | 119 | 43250000 | 8.25 | 43.25
67 | 120 | 52000000 | 9.5953 | 52
67 | 121 | 62360000 | 10.9405 | 62.36
68 | 83.2 | 0 | 0 | 0
68 | 83.5 | 30 | 0.0003 | 3e-05
68 | 84 | 463 | 0.0016 | 0.000463
68 | 84.5 | 1855 | 0.0043 | 0.001855
68 | 85 | 6355 | 0.0159 | 0.006355
68 | 85.5 | 18573 | 0.0335 | 0.018573
68 | 86 | 38742 | 0.0508 | 0.038742
68 | 86.5 | 73468 | 0.0788 | 0.073468
68 | 87 | 119674 | 0.1042 | 0.11967
68 | 87.5 | 180885 | 0.1333 | 0.18088
68 | 88 | 252083 | 0.1583 | 0.25208
68 | 88.5 | 339940 | 0.1897 | 0.33994
68 | 89 | 445443 | 0.2286 | 0.44544
68 | 89.5 | 575220 | 0.2822 | 0.57522
68 | 90 | 727198 | 0.3453 | 0.7272
68 | 90.5 | 929393 | 0.4117 | 0.92939
68 | 91 | 1151233 | 0.4754 | 1.1512
68 | 91.5 | 1411249 | 0.5499 | 1.4112
68 | 92 | 1710509 | 0.6374 | 1.7105
68 | 92.5 | 2048381 | 0.7168 | 2.0484
68 | 93 | 2430752 | 0.7948 | 2.4308
68 | 93.5 | 2850413 | 0.8731 | 2.8504
68 | 94 | 3306075 | 0.9429 | 3.3061
68 | 94.5 | 3794650 | 1.0119 | 3.7946
68 | 95 | 4300000 | 1.0971 | 4.3
68 | 96 | 5358679 | 1.2513 | 5.3587
69 | 674.49 | 0 | 0 | 0
69 | 675.3 | 200 | 0.0006 | 0.0002
69 | 676.3 | 1900 | 0.003 | 0.0019
69 | 677.3 | 10000 | 0.015 | 0.01
69 | 678.3 | 36000 | 0.04 | 0.036
69 | 679.3 | 92000 | 0.08 | 0.092
69 | 680.3 | 200000 | 0.14 | 0.2
69 | 681.3 | 385000 | 0.23 | 0.385
69 | 682.3 | 664000 | 0.33 | 0.664
69 | 683.3 | 1051000 | 0.44 | 1.051
69 | 684.3 | 1537000 | 0.54 | 1.537
69 | 685.3 | 2116000 | 0.62 | 2.116
69 | 686.3 | 2786000 | 0.73 | 2.786
69 | 687.3 | 3570000 | 0.84 | 3.57
69 | 688.3 | 4466000 | 0.95 | 4.466
69 | 689.3 | 5475000 | 1.06 | 5.475
69 | 690.3 | 6590000 | 1.17 | 6.59
69 | 691.3 | 7810000 | 1.28 | 7.81
69 | 692.3 | 9146000 | 1.4 | 9.146
69 | 693.3 | 10720000 | 1.55 | 10.72
69 | 694.3 | 12270000 | 1.76 | 12.27
69 | 695.3 | 14140000 | 2 | 14.14
69 | 696.3 | 16290000 | 2.28 | 16.29
69 | 697.3 | 18700000 | 2.54 | 18.7
69 | 698.3 | 21400000 | 2.83 | 21.4
69 | 699.3 | 24370000 | 3.17 | 24.37
69 | 700.3 | 27800000 | 3.54 | 27.8
69 | 701.3 | 31500000 | 4 | 31.5
69 | 702.3 | 35600000 | 4.36 | 35.6
69 | 703.3 | 40200000 | 4.81 | 40.2
69 | 704.3 | 45210000 | 5.26 | 45.21
69 | 705.3 | 50700000 | 5.7 | 50.7
69 | 706.3 | 56600000 | 6.13 | 56.6
69 | 707.3 | 63000000 | 6.58 | 63
69 | 708.3 | 69760000 | 7.03 | 69.76
69 | 709.3 | 77000000 | 7.46 | 77
69 | 710.3 | 84700000 | 7.83 | 84.7
69 | 711.3 | 92700000 | 8.15 | 92.7
69 | 712.3 | 101000000 | 8.4 | 101
69 | 713.3 | 109500000 | 8.58 | 109.5
69 | 713.77 | 113500000 | 8.73 | 113.5
69 | 714.3 | 119200000 | 9 | 119.2
69 | 715.3 | 130000000 | 9.23 | 130
69 | 716.3 | 140500000 | 9.4 | 140.5
69 | 716.38 | 141000000 | 9.41 | 141
69 | 717 | 142610000 | 9.5 | 142.61
69 | 718 | 151820000 | 9.55 | 151.82
70 | 100.2 | 0 | 0 | 0
70 | 101 | 383 | 0.002 | 0.000383
70 | 102 | 121797 | 0.353 | 0.1218
70 | 103 | 767567 | 0.951 | 0.76757
70 | 104 | 1854910 | 1.135 | 1.8549
70 | 104.4 | 2314363 | 1.162 | 2.3144
70 | 105 | 3400000 | 1.32 | 3.4
70 | 106 | 4950000 | 2.55 | 4.95
70 | 107 | 7750000 | 3.77 | 7.75
70 | 108 | 12500000 | 4.55 | 12.5
70 | 109 | 16630000 | 5.33 | 16.63
70 | 110 | 18000000 | 7 | 18
71 | 20 | 0 | 0 | 0
71 | 22 | 10000 | 0.02 | 0.01
71 | 23 | 60015 | 0.07 | 0.060015
71 | 24 | 190504 | 0.21 | 0.1905
71 | 25 | 550000 | 0.55 | 0.55
71 | 26 | 1390000 | 1.17 | 1.39
71 | 27 | 3120000 | 2.33 | 3.12
71 | 28 | 6130000 | 3.74 | 6.13
71 | 29 | 10680000 | 5.37 | 10.68
71 | 30 | 16920000 | 7.11 | 16.92
71 | 31 | 24980000 | 9.02 | 24.98
71 | 32 | 35040000 | 11.03 | 35.04
71 | 33 | 47200000 | 13.38 | 47.2
71 | 34 | 61780000 | 15.72 | 61.78
71 | 35 | 78820000 | 18.31 | 78.82
71 | 36 | 98500000 | 21.09 | 98.5
71 | 37 | 121300000 | 24.25 | 121.3
71 | 38 | 147180000 | 27.48 | 147.18
71 | 39 | 176000000 | 30.13 | 176
71 | 39.66 | 196555000 | 31.28 | 196.555
71 | 40 | 206310000 | 33.89 | 206.31
71 | 41 | 242800000 | 37.46 | 242.8
71 | 41.42 | 260000000 | 38.98 | 260
71 | 42 | 281370000 | 41.07 | 281.37
71 | 43 | 324740000 | 45.1 | 324.74
71 | 44 | 373550000 | 49.3 | 373.55
71 | 45 | 426950000 | 53.69 | 426.95
71 | 46 | 485160000 | 58.25 | 485.16
72 | 89.6 | 0 | 0 | 0
72 | 90 | 120000 | 0.08 | 0.12
72 | 91 | 230000 | 0.12 | 0.23
72 | 92 | 400000 | 0.18 | 0.4
72 | 93 | 600000 | 0.26 | 0.6
72 | 94 | 930000 | 0.38 | 0.93
72 | 95 | 1390000 | 0.46 | 1.39
72 | 96 | 1900000 | 0.6 | 1.9
72 | 97 | 2580000 | 0.76 | 2.58
72 | 97.5 | 3000000 | 0.83 | 3
72 | 98 | 3400000 | 0.9 | 3.4
72 | 99 | 4400000 | 1.06 | 4.4
72 | 100 | 5530000 | 1.2 | 5.53
73 | 89.75 | 0 | 0 | 0
73 | 90 | 10 | 0.0002 | 1e-05
73 | 90.5 | 500 | 0.0023 | 0.0005
73 | 91 | 2300 | 0.004 | 0.0023
73 | 91.5 | 4800 | 0.006 | 0.0048
73 | 92 | 8600 | 0.009 | 0.0086
73 | 92.5 | 14000 | 0.01 | 0.014
73 | 93 | 21000 | 0.02 | 0.021
73 | 93.5 | 29000 | 0.02 | 0.029
73 | 94 | 38500 | 0.02 | 0.0385
73 | 94.5 | 50000 | 0.03 | 0.05
73 | 95 | 64000 | 0.03 | 0.064
73 | 95.5 | 79000 | 0.03 | 0.079
73 | 96 | 98000 | 0.04 | 0.098
73 | 96.5 | 120000 | 0.05 | 0.12
73 | 97 | 146000 | 0.06 | 0.146
73 | 98 | 190000 | 0.07 | 0.19
73 | 99 | 244000 | 0.09 | 0.244
74 | 90 | 0 | 0 | 0
74 | 91 | 20000 | 0.05 | 0.02
74 | 92 | 130000 | 0.14 | 0.13
74 | 93 | 370000 | 0.35 | 0.37
74 | 94 | 810000 | 0.54 | 0.81
74 | 95 | 1510000 | 0.84 | 1.51
74 | 96 | 2510000 | 1.16 | 2.51
74 | 97 | 3880000 | 1.56 | 3.88
74 | 98 | 5630000 | 1.94 | 5.63
74 | 99 | 7730000 | 2.25 | 7.73
74 | 100 | 10200000 | 2.67 | 10.2
74 | 101 | 13110000 | 3.15 | 13.11
74 | 102 | 15000000 | 4.5 | 15
74 | 103 | 17000000 | 5 | 17
75 | 206 | 0 | 0 | 0
75 | 207 | 2000 | 0.004 | 0.002
75 | 208 | 10000 | 0.01 | 0.01
75 | 209 | 20000 | 0.03 | 0.02
75 | 210 | 60000 | 0.06 | 0.06
75 | 211 | 110000 | 0.1 | 0.11
75 | 212 | 180000 | 0.14 | 0.18
75 | 213 | 280000 | 0.2 | 0.28
75 | 214 | 430000 | 0.29 | 0.43
75 | 215 | 620000 | 0.37 | 0.62
75 | 216 | 830000 | 0.41 | 0.83
75 | 217 | 1090000 | 0.52 | 1.09
75 | 218 | 1430000 | 0.69 | 1.43
75 | 219 | 1820000 | 0.77 | 1.82
75 | 220 | 2240000 | 0.84 | 2.24
75 | 220.5 | 2720000 | 0.94 | 2.72
75 | 221 | 3000000 | 1 | 3
75 | 222 | 3500000 | 1.8 | 3.5
76 | 305 | 0 | 0 | 0
76 | 307 | 160000 | 0 | 0.16
76 | 309 | 500000 | 0 | 0.5
76 | 311 | 1200000 | 0 | 1.2
76 | 313 | 2130000 | 0 | 2.13
76 | 314 | 2680000 | 0 | 2.68
77 | 33 | 0 | 0 | 0
77 | 34 | 3733 | 0.01 | 0.003733
77 | 35 | 20000 | 0.03 | 0.02
77 | 36 | 90000 | 0.1 | 0.09
77 | 37 | 280000 | 0.27 | 0.28
77 | 38 | 640000 | 0.45 | 0.64
77 | 39 | 1210000 | 0.67 | 1.21
77 | 40 | 2020000 | 0.94 | 2.02
77 | 41 | 3160000 | 1.32 | 3.16
77 | 42 | 4620000 | 1.6 | 4.62
77 | 43 | 6440000 | 2.03 | 6.44
77 | 44 | 8680000 | 2.45 | 8.68
77 | 45 | 11360000 | 2.89 | 11.36
77 | 46 | 14480000 | 3.34 | 14.48
77 | 47 | 18110000 | 3.9 | 18.11
77 | 48 | 22360000 | 4.59 | 22.36
77 | 49 | 27320000 | 5.32 | 27.32
77 | 50 | 33020000 | 6.07 | 33.02
77 | 51 | 39510000 | 6.9 | 39.51
77 | 52 | 46900000 | 7.88 | 46.9
77 | 53 | 55150000 | 8.6 | 55.15
77 | 54 | 64470000 | 10.02 | 64.47
78 | 102.95 | 0 | 0 | 0
78 | 103 | 0 | 0.0009 | 0
78 | 104 | 1000 | 0.003 | 0.001
78 | 105 | 10000 | 0.018 | 0.01
78 | 106 | 46000 | 0.059 | 0.046
78 | 107 | 137000 | 0.13 | 0.137
78 | 108 | 316000 | 0.235 | 0.316
78 | 109 | 617000 | 0.373 | 0.617
78 | 110 | 1050000 | 0.492 | 1.05
78 | 111 | 1600000 | 0.59 | 1.6
78 | 112 | 2230000 | 0.684 | 2.23
78 | 113 | 2950000 | 0.753 | 2.95
78 | 114 | 3740000 | 0.818 | 3.74
78 | 115 | 4600000 | 0.911 | 4.6
78 | 116 | 5570000 | 1.046 | 5.57
78 | 117 | 6680000 | 1.174 | 6.68
78 | 118 | 7905000 | 1.278 | 7.905
78 | 119 | 9630000 | 1.379 | 9.63
78 | 120 | 10660000 | 1.471 | 10.66
78 | 121 | 12200000 | 1.562 | 12.2
78 | 122 | 13800000 | 1.661 | 13.8
78 | 123 | 15500000 | 1.746 | 15.5
78 | 124 | 17280000 | 1.825 | 17.28
78 | 125 | 19140000 | 1.898 | 19.14
78 | 126 | 21073000 | 1.969 | 21.073
78 | 127 | 23080000 | 2.04 | 23.08
78 | 128 | 25150000 | 2.115 | 25.15
78 | 129 | 27310000 | 2.196 | 27.31
78 | 130 | 29000000 | 2.281 | 29
78 | 130.02 | 29600000 | 2.293 | 29.6
78 | 131 | 31800000 | 2.367 | 31.8
78 | 132 | 34000000 | 2.452 | 34
79 | 81.88 | 0 | 0 | 0
79 | 82.45 | 30 | 0.0003 | 3e-05
79 | 83.45 | 2100 | 0 | 0.0021
79 | 84.45 | 11300 | 0.01 | 0.0113
79 | 85.45 | 31100 | 0.03 | 0.0311
79 | 86.45 | 66300 | 0.04 | 0.0663
79 | 87.45 | 120700 | 0.06 | 0.1207
79 | 88.45 | 196000 | 0.09 | 0.196
79 | 89.45 | 295400 | 0.11 | 0.2954
79 | 90.45 | 416700 | 0.13 | 0.4167
79 | 91.45 | 560000 | 0.16 | 0.56
79 | 92.45 | 725000 | 0.18 | 0.725
79 | 93.45 | 805000 | 0.18 | 0.805
79 | 94 | 975500 | 0.21 | 0.9755
79 | 95 | 1315500 | 0.24 | 1.3155
79 | 96 | 1755500 | 0.28 | 1.7555
79 | 97 | 2135500 | 0.33 | 2.1355
79 | 97.5 | 2965500 | 0.35 | 2.9655
79 | 98.5 | 3370000 | 0.4 | 3.37
79 | 99 | 3793500 | 0.43 | 3.7935
79 | 100 | 4483500 | 0.48 | 4.4835
80 | 22.48 | 0 | 0 | 0
80 | 23 | 100 | 0.001 | 0.0001
80 | 24 | 17000 | 0.063 | 0.017
80 | 25 | 357000 | 0.74 | 0.357
80 | 26 | 1902000 | 2.59 | 1.902
80 | 27 | 5923000 | 5.44 | 5.923
80 | 28 | 12506000 | 7.55 | 12.506
80 | 29 | 21128000 | 9.7 | 21.128
80 | 30 | 31868000 | 11.44 | 31.868
80 | 31 | 43626000 | 12 | 43.626
80 | 31.22 | 46300000 | 12.2 | 46.3
80 | 32 | 60950000 | 15.1 | 60.95
80 | 33 | 83488000 | 18.6 | 83.488
80 | 34 | 109280000 | 21.5 | 109.28
80 | 35 | 137428000 | 23.46 | 137.428
80 | 36 | 167418000 | 25.26 | 167.418
80 | 37 | 199000000 | 27.1 | 199
80 | 38 | 232000000 | 30 | 232
80 | 39 | 270350000 | 35.34 | 270.35
81 | 87 | 0 | 0.03 | 0
81 | 88 | 40000 | 0.05 | 0.04
81 | 89 | 150000 | 0.15 | 0.15
81 | 90 | 310000 | 0.17 | 0.31
81 | 91 | 580000 | 0.35 | 0.58
81 | 92 | 940000 | 0.36 | 0.94
81 | 93 | 1350000 | 0.46 | 1.35
81 | 94 | 1850000 | 0.53 | 1.85
81 | 95 | 2410000 | 0.58 | 2.41
81 | 96 | 3060000 | 0.7 | 3.06
81 | 97 | 3830000 | 0.82 | 3.83
81 | 98 | 4740000 | 0.99 | 4.74
81 | 99 | 5820000 | 1.16 | 5.82
81 | 100 | 7000000 | 1.18 | 7
81 | 101 | 8200000 | 1.19 | 8.2
81 | 102 | 9840000 | 2.09 | 9.84
81 | 103 | 11000000 | 2.7 | 11
81 | 104 | 15000000 | 3.5 | 15
82 | 86.87 | 0 | 0 | 0
82 | 87 | 0 | 0 | 0
82 | 88 | 20 | 0.0001 | 2e-05
82 | 89 | 1600 | 0.006 | 0.0016
82 | 90 | 30000 | 0.06 | 0.03
82 | 90.01 | 60000 | 0.6 | 0.06
82 | 91 | 159000 | 0.23 | 0.159
82 | 92 | 417000 | 0.27 | 0.417
82 | 92.23 | 480000 | 0.28 | 0.48
82 | 93 | 695000 | 0.34 | 0.695
82 | 94 | 1085000 | 0.48 | 1.085
82 | 95 | 1630000 | 0.67 | 1.63
82 | 96 | 2400000 | 0.95 | 2.4
82 | 97 | 3450000 | 1.15 | 3.45
82 | 98 | 4740000 | 1.5 | 4.74
82 | 99 | 6380000 | 1.81 | 6.38
82 | 100 | 7050000 | 2.03 | 7.05
82 | 101 | 9050000 | 3.53 | 9.05
83 | 96.8 | 0 | 0 | 0
83 | 97 | 1 | 0 | 1e-06
83 | 98 | 300 | 0.0006 | 0.0003
83 | 99 | 2150 | 0.0038 | 0.00215
83 | 100 | 10700 | 0.0148 | 0.0107
83 | 101 | 40000 | 0.0574 | 0.04
83 | 102 | 210000 | 0.1667 | 0.21
83 | 103 | 473000 | 0.4036 | 0.473
83 | 104 | 1001000 | 0.6445 | 1.001
83 | 105 | 1753000 | 0.8432 | 1.753
83 | 106 | 2618000 | 0.8857 | 2.618
83 | 106.3 | 2886000 | 0.8979 | 2.886
83 | 107 | 4027000 | 1.157 | 4.027
83 | 108 | 6057000 | 1.577 | 6.057
83 | 109 | 8487000 | 1.977 | 8.487
83 | 110 | 11357000 | 2.437 | 11.357
83 | 111 | 14677000 | 2.897 | 14.677
83 | 112 | 18530000 | 3.477 | 18.53
83 | 113 | 23037000 | 4.227 | 23.037
83 | 114 | 28157000 | 4.697 | 28.157
83 | 115 | 33787000 | 5.237 | 33.787
84 | 87.5 | 0 | 0 | 0
84 | 88 | 0 | 0 | 0
84 | 89 | 130000 | 0.27 | 0.13
84 | 90 | 800000 | 1.06 | 0.8
84 | 91 | 2170000 | 1.67 | 2.17
84 | 92 | 4030000 | 2.04 | 4.03
84 | 93 | 6520000 | 2.94 | 6.52
84 | 94 | 9750000 | 3.5 | 9.75
84 | 95 | 13540000 | 4.08 | 13.54
84 | 96 | 18070000 | 4.98 | 18.07
84 | 97 | 23940000 | 6.74 | 23.94
84 | 98 | 31140000 | 7.66 | 31.14
84 | 99 | 39380000 | 8.81 | 39.38
84 | 100 | 48910000 | 10.25 | 48.91
84 | 101 | 59870000 | 11.64 | 59.87
84 | 102 | 72220000 | 13.07 | 72.22
84 | 103 | 86090000 | 14.66 | 86.09
84 | 104 | 101300000 | 16.16 | 101.3
84 | 105 | 118690000 | 18.21 | 118.69
84 | 106 | 137850000 | 20.12 | 137.85
85 | 235.78 | 0 | 0 | 0
85 | 236 | 0 | 0 | 0
85 | 237 | 690 | 0.0025 | 0.00069
85 | 238 | 8000 | 0.01 | 0.008
85 | 239 | 38000 | 0.05 | 0.038
85 | 240 | 123000 | 0.12 | 0.123
85 | 241 | 289000 | 0.21 | 0.289
85 | 242 | 540000 | 0.29 | 0.54
85 | 243 | 852000 | 0.33 | 0.852
85 | 243.65 | 1070000 | 0.38 | 1.07
85 | 245 | 3300000 | 0.74 | 3.3
85 | 247 | 8800000 | 1.55 | 8.8
85 | 250 | 21000000 | 3.02 | 21
85 | 255 | 52300000 | 6.22 | 52.3
86 | 81.9 | 0 | 0 | 0
86 | 83 | 50000 | 0.08 | 0.05
86 | 84 | 150000 | 0.11 | 0.15
86 | 85 | 300000 | 0.17 | 0.3
86 | 86 | 510000 | 0.24 | 0.51
86 | 87 | 810000 | 0.35 | 0.81
86 | 88 | 1210000 | 0.45 | 1.21
86 | 89 | 1730000 | 0.58 | 1.73
86 | 90 | 2390000 | 0.72 | 2.39
86 | 91 | 3180000 | 0.86 | 3.18
86 | 92 | 4110000 | 1 | 4.11
86 | 93 | 5190000 | 1.15 | 5.19
86 | 94 | 6410000 | 1.29 | 6.41
86 | 95 | 7780000 | 1.42 | 7.78
86 | 96 | 9310000 | 1.62 | 9.31
86 | 97 | 11070000 | 1.9 | 11.07
86 | 98 | 13110000 | 2.16 | 13.11
87 | 93 | 150 | 0.0003 | 0.00015
87 | 94 | 1300 | 0.002 | 0.0013
87 | 95 | 6050 | 0.0075 | 0.00605
87 | 96 | 20000 | 0.02 | 0.02
87 | 97 | 50000 | 0.03 | 0.05
87 | 98 | 110000 | 0.07 | 0.11
87 | 99 | 220000 | 0.15 | 0.22
87 | 100 | 400000 | 0.19 | 0.4
88 | 20 | 0 | 0 | 0
88 | 21 | 2 | 0.0002 | 2e-06
88 | 22 | 10000 | 0.02 | 0.01
88 | 23 | 60000 | 0.07 | 0.06
88 | 24 | 190000 | 0.21 | 0.19
88 | 25 | 540000 | 0.51 | 0.54
88 | 26 | 1270000 | 0.99 | 1.27
88 | 27 | 2740000 | 2 | 2.74
88 | 28 | 5340000 | 3.24 | 5.34
88 | 29 | 9280000 | 4.66 | 9.28
88 | 30 | 14710000 | 6.2 | 14.71
88 | 31 | 21740000 | 7.89 | 21.74
88 | 32 | 30540000 | 9.65 | 30.54
88 | 33 | 41200000 | 11.75 | 41.2
88 | 34 | 54010000 | 13.82 | 54.01
88 | 35 | 69000000 | 16.14 | 69
88 | 36 | 86400000 | 18.62 | 86.4
88 | 37 | 106520000 | 21.45 | 106.52
88 | 38 | 129400000 | 24.29 | 129.4
88 | 39 | 155040000 | 26.51 | 155.04
88 | 39.66 | 172850000 | 27.36 | 172.85
88 | 40 | 181310000 | 29.81 | 181.31
88 | 41 | 213560000 | 33.12 | 213.56
88 | 42 | 249370000 | 36.59 | 249.37
88 | 43 | 288930000 | 40.24 | 288.93
88 | 44 | 332410000 | 44.05 | 332.41
88 | 45 | 380000000 | 48.04 | 380
88 | 46 | 431900000 | 52.21 | 431.9
89 | 466.58 | 0 | 0 | 0
89 | 467 | 10 | 0.0001 | 1e-05
89 | 468 | 600 | 0.0012 | 0.0006
89 | 469 | 3000 | 0.005 | 0.003
89 | 470 | 12000 | 0.01 | 0.012
89 | 471 | 33000 | 0.03 | 0.033
89 | 472 | 79000 | 0.06 | 0.079
89 | 473 | 161000 | 0.11 | 0.161
89 | 474 | 303000 | 0.18 | 0.303
89 | 475 | 518000 | 0.25 | 0.518
89 | 475.95 | 766000 | 0.28 | 0.766
89 | 476 | 791000 | 0.29 | 0.791
89 | 477 | 1299000 | 0.47 | 1.299
89 | 478 | 1807000 | 0.65 | 1.807
89 | 479 | 2315000 | 0.83 | 2.315
89 | 480 | 2823000 | 1.01 | 2.823
89 | 481 | 3928000 | 1.15 | 3.928
89 | 482 | 5033000 | 1.29 | 5.033
89 | 483 | 6418000 | 1.43 | 6.418
89 | 484 | 7803000 | 1.57 | 7.803
89 | 484.5 | 8600000 | 1.64 | 8.6
89 | 485 | 9393000 | 1.7 | 9.393
89 | 486 | 11401000 | 1.85 | 11.401
89 | 487 | 13410000 | 1.99 | 13.41
89 | 488 | 15417000 | 2.13 | 15.417
89 | 489 | 17425000 | 2.27 | 17.425
89 | 490 | 19433000 | 2.41 | 19.433
90 | 58.32 | 0 | 0 | 0
90 | 59 | 500 | 0.0025 | 0.0005
90 | 60 | 20000 | 0.05 | 0.02
90 | 61 | 166000 | 0.24 | 0.166
90 | 63 | 1307000 | 1.01 | 1.307
90 | 64 | 2585000 | 1.54 | 2.585
90 | 65 | 4430000 | 2.15 | 4.43
90 | 66 | 6850000 | 2.62 | 6.85
90 | 67 | 9567000 | 2.81 | 9.567
90 | 67.7 | 11583000 | 2.96 | 11.583
90 | 68 | 12430000 | 3.04 | 12.43
90 | 69 | 15350000 | 3.83 | 15.35
91 | 90 | 838 | 0.16 | 0.000838
91 | 91 | 10000 | 1.92 | 0.01
91 | 92 | 50000 | 6.15 | 0.05
91 | 93 | 150000 | 14.78 | 0.15
91 | 94 | 360000 | 26.18 | 0.36
91 | 95 | 660000 | 35.12 | 0.66
91 | 96 | 1060000 | 44.4 | 1.06
91 | 97 | 1550000 | 54.38 | 1.55
91 | 98 | 2160000 | 65.82 | 2.16
91 | 98.05 | 2190000 | 66.36 | 2.19
92 | 98 | 0 | 0 | 0
92 | 99 | 0 | 0 | 0
92 | 99.04 | 0 | 0 | 0
92 | 99.78 | 15734 | 0.0447 | 0.015734
92 | 100.78 | 87928 | 0.1025 | 0.087928
92 | 101.78 | 227897 | 0.1763 | 0.2279
92 | 102.78 | 429031 | 0.2133 | 0.42903
92 | 103 | 508231 | 0.2441 | 0.50823
92 | 104 | 998231 | 0.3841 | 0.99823
92 | 105 | 1648231 | 0.5441 | 1.6482
92 | 106 | 2448231 | 0.6941 | 2.4482
92 | 107 | 3408231 | 0.8641 | 3.4082
92 | 108 | 4568231 | 1.1041 | 4.5682
92 | 109 | 5988231 | 1.3741 | 5.9882
92 | 110 | 7668231 | 1.6241 | 7.6682
92 | 111 | 9608231 | 1.8941 | 9.6082
92 | 112 | 11838231 | 2.1941 | 11.8382
92 | 113 | 14418231 | 2.6041 | 14.4182
92 | 114 | 17408231 | 3.0041 | 17.4082
92 | 115 | 20878231 | 3.5841 | 20.8782
92 | 116 | 24888231 | 4.0741 | 24.8882
92 | 116.61 | 27638231 | 4.3941 | 27.6382
92 | 117 | 29398231 | 4.5941 | 29.3982
92 | 118 | 34448231 | 5.1441 | 34.4482
92 | 119 | 40188231 | 5.9741 | 40.1882
92 | 120 | 46738231 | 6.7741 | 46.7382
92 | 121 | 54108231 | 7.6141 | 54.1082
92 | 122 | 62338231 | 8.4741 | 62.3382
94 | 25 | 1000000 | 50 | 1
94 | 26 | 4500000 | 200 | 4.5
94 | 27 | 7000000 | 340 | 7
94 | 28 | 13000000 | 490 | 13
94 | 29 | 16000000 | 670 | 16
94 | 30 | 24000000 | 810 | 24
94 | 31 | 32000000 | 1020 | 32
94 | 32 | 43000000 | 1220 | 43
94 | 33 | 53000000 | 1360 | 53
94 | 34 | 58000000 | 1500 | 58
94 | 35 | 77000000 | 1760 | 77
94 | 36 | 115000000 | 2290 | 115
94 | 37 | 139000000 | 2580 | 139
94 | 38 | 167000000 | 2870 | 167
94 | 39 | 201000000 | 3220 | 201
94 | 40 | 238000000 | 3540 | 238
94 | 41 | 275000000 | 3900 | 275
94 | 42 | 320000000 | 4250 | 320
94 | 43 | 352000000 | 4630 | 352
94 | 44 | 409000000 | 5000 | 409
94 | 45 | 457000000 | 5380 | 457
94 | 46 | 508000000 | 5800 | 508
94 | 47 | 563000000 | 6220 | 563
94 | 48 | 625000000 | 6700 | 625
95 | 23.12 | 0 | 0 | 0
95 | 24 | 6600 | 0.04 | 0.0066
95 | 25 | 192000 | 0.34 | 0.192
95 | 26 | 688000 | 0.65 | 0.688
95 | 27 | 1525000 | 1.06 | 1.525
95 | 28 | 2800000 | 1.52 | 2.8
95 | 29 | 4560000 | 2.03 | 4.56
95 | 30 | 6870000 | 2.58 | 6.87
95 | 31 | 9750000 | 3.19 | 9.75
95 | 32 | 13260000 | 3.83 | 13.26
95 | 33 | 17430000 | 4.54 | 17.43
95 | 34 | 22220000 | 5.01 | 22.22
95 | 35 | 27410000 | 5.4 | 27.41
95 | 35.57 | 30550000 | 5.81 | 30.55
95 | 36 | 33300000 | 5.9 | 33.3
95 | 37 | 40050000 | 6.14 | 40.05
95 | 37.5 | 43157000 | 6.29 | 43.157
95 | 38 | 46327000 | 6.39 | 46.327
96 | 490 | 0 | 0 | 0
96 | 491 | 26000 | 0.03 | 0.026
96 | 492 | 72500 | 0.07 | 0.0725
96 | 493 | 165000 | 0.12 | 0.165
96 | 494 | 308000 | 0.17 | 0.308
96 | 495 | 509000 | 0.23 | 0.509
96 | 496 | 787000 | 0.33 | 0.787
96 | 497 | 1200000 | 0.44 | 1.2
96 | 498 | 1670000 | 0.55 | 1.67
96 | 499 | 2290000 | 0.69 | 2.29
96 | 500 | 3050000 | 0.84 | 3.05
96 | 501 | 3900000 | 0.96 | 3.9
96 | 502 | 5000000 | 1.04 | 5
96 | 502.24 | 5200000 | 1.07 | 5.2
96 | 504 | 7330000 | 1.3 | 7.33
96 | 506 | 10300000 | 1.56 | 10.3
96 | 508 | 13800000 | 1.84 | 13.8
96 | 510 | 18000000 | 2.15 | 18
96 | 512 | 22408000 | 2.42 | 22.408
96 | 513 | 25040000 | 2.73 | 25.04
97 | 128.53 | 0 | 0 | 0
97 | 129 | 44 | 0.0004 | 4.4e-05
97 | 130 | 2000 | 0.004 | 0.002
97 | 131 | 13000 | 0.02 | 0.013
97 | 132 | 58000 | 0.07 | 0.058
97 | 133 | 193000 | 0.2 | 0.193
97 | 134 | 480000 | 0.36 | 0.48
97 | 135 | 950000 | 0.56 | 0.95
97 | 136 | 1600000 | 0.7 | 1.6
97 | 136.79 | 2170000 | 0.74 | 2.17
97 | 140 | 6230000 | 1.6 | 6.23
97 | 145 | 20870000 | 3.6 | 20.87
97 | 150 | 48330000 | 6.7 | 48.33
97 | 151.5 | 62310000 | 8.1 | 62.31
97 | 152 | 63408000 | 8.7 | 63.408
97 | 153 | 65408000 | 10.7 | 65.408
99 | 235.49 | 0 | 0 | 0
99 | 236 | 574 | 0 | 0.000574
99 | 237 | 17223 | 0 | 0.017223
99 | 238 | 83623 | 0 | 0.083623
99 | 239 | 220010 | 0 | 0.22001
99 | 240 | 443454 | 0 | 0.44345
99 | 241 | 781943 | 0 | 0.78194
99 | 242 | 1250905 | 1 | 1.2509
99 | 243 | 1862350 | 1 | 1.8623
99 | 243.79 | 2399047 | 1 | 2.399
99 | 245 | 3796943 | 1 | 3.7969
99 | 250 | 17136943 | 3 | 17.1369
99 | 254.5 | 40936943 | 6 | 40.9369
99 | 255.5 | 48936943 | 7 | 48.9369
99 | 256 | 57936943 | 8 | 57.9369
99 | 257 | 61936943 | 9 | 61.9369
102 | 88 | 0 | 0 | 0
102 | 89 | 1400 | 0.0028 | 0.0014
102 | 90 | 10000 | 0.02 | 0.01
102 | 91 | 50000 | 0.06 | 0.05
102 | 92 | 140000 | 0.1 | 0.14
102 | 93 | 270000 | 0.14 | 0.27
102 | 94 | 460000 | 0.22 | 0.46
102 | 95 | 720000 | 0.3 | 0.72
102 | 96 | 1060000 | 0.37 | 1.06
102 | 96.5 | 1260000 | 0.4 | 1.26
102 | 97 | 1470000 | 0.44 | 1.47
102 | 98 | 1950000 | 0.51 | 1.95
108 | 100 | 0 | 0 | 0
108 | 101 | 0 | 0 | 0
108 | 102 | 0 | 0 | 0
108 | 103 | 50000 | 0.07 | 0.05
108 | 104 | 150000 | 0.21 | 0.15
108 | 105 | 500000 | 0.35 | 0.5
108 | 106 | 850000 | 0.52 | 0.85
108 | 107 | 1400000 | 0.7 | 1.4
108 | 108 | 2250000 | 0.83 | 2.25
108 | 109 | 3150000 | 0.97 | 3.15
108 | 110 | 4200000 | 1.06 | 4.2
108 | 111 | 5250000 | 1.15 | 5.25
108 | 112 | 6500000 | 1.73 | 6.5
108 | 113 | 9000000 | 2.31 | 9
108 | 114 | 11130000 | 2.42 | 11.13
108 | 115 | 13600000 | 2.53 | 13.6
110 | 38.98 | 0 | 0 | 0
110 | 39 | 0 | 0 | 0
110 | 40 | 400 | 0.002 | 0.0004
110 | 41 | 9000 | 0.017 | 0.009
110 | 42 | 35000 | 0.03 | 0.035
110 | 43 | 78000 | 0.05 | 0.078
110 | 44 | 138000 | 0.07 | 0.138
110 | 45 | 218000 | 0.09 | 0.218
110 | 46 | 320000 | 0.11 | 0.32
110 | 47 | 440000 | 0.13 | 0.44
110 | 48 | 582000 | 0.15 | 0.582
110 | 49 | 738000 | 0.16 | 0.738
110 | 49.29 | 784000 | 0.17 | 0.784
110 | 50 | 920000 | 0.2 | 0.92
110 | 51 | 1120000 | 0.23 | 1.12
110 | 52 | 1360000 | 0.29 | 1.36
110 | 53 | 1600000 | 0.31 | 1.6
110 | 54 | 1860000 | 0.34 | 1.86
110 | 55 | 2120000 | 0.41 | 2.12
111 | 86 | 0 | 0.0084 | 0
111 | 87 | 13400 | 0.018 | 0.0134
111 | 88 | 45000 | 0.05 | 0.045
111 | 89 | 105000 | 0.08 | 0.105
111 | 90 | 194000 | 0.1 | 0.194
111 | 91 | 310000 | 0.13 | 0.31
111 | 92 | 460000 | 0.16 | 0.46
111 | 93 | 637000 | 0.2 | 0.637
111 | 94 | 865000 | 0.25 | 0.865
111 | 95 | 1152000 | 0.32 | 1.152
111 | 96 | 1510000 | 0.4 | 1.51
111 | 97 | 1947000 | 0.48 | 1.947
111 | 98 | 2475000 | 0.58 | 2.475
111 | 98.94 | 3040000 | 0.63 | 3.04
111 | 100 | 3510000 | 0.74 | 3.51
112 | 90.01 | 0 | 0 | 0
112 | 91 | 500 | 0.002 | 0.0005
112 | 92 | 9000 | 0.2 | 0.009
112 | 93 | 50000 | 0.07 | 0.05
112 | 94 | 210000 | 0.29 | 0.21
112 | 95 | 694000 | 0.67 | 0.694
112 | 96 | 1604000 | 1.17 | 1.604
112 | 97 | 3127000 | 1.88 | 3.127
112 | 98 | 5403000 | 2.67 | 5.403
112 | 99 | 8517000 | 3.58 | 8.517
112 | 100 | 12465000 | 4.15 | 12.465
112 | 100.79 | 15800000 | 4.36 | 15.8
112 | 101 | 19090000 | 5.7 | 19.09
112 | 102 | 25260000 | 6.6 | 25.26
112 | 103 | 32390000 | 7.7 | 32.39
112 | 104 | 40820000 | 9.2 | 40.82
112 | 105 | 50600000 | 10.4 | 50.6
112 | 105.5 | 56050000 | 10.9 | 56.05
112 | 106 | 61500000 | 11.4 | 61.5
112 | 107 | 73490000 | 12.6 | 73.49
112 | 108 | 86690000 | 13.8 | 86.69
112 | 109 | 101140000 | 15 | 101.14
116 | 94 | 4750 | 0.01 | 0.00475
116 | 95 | 20000 | 0.02 | 0.02
116 | 96 | 70000 | 0.07 | 0.07
116 | 97 | 220000 | 0.23 | 0.22
116 | 98 | 550000 | 0.41 | 0.55
116 | 99 | 1070000 | 0.63 | 1.07
116 | 100 | 1880000 | 0.97 | 1.88
117 | 1.15 | 0 | 0 | 0
117 | 12 | 3 | 0 | 3e-06
117 | 13 | 32 | 0.0001 | 3.2e-05
117 | 14 | 129 | 0.0001 | 0.000129
117 | 15 | 389 | 0.0005 | 0.000389
117 | 16 | 1628 | 0.0023 | 0.001628
117 | 17 | 5760 | 0.0064 | 0.00576
117 | 18 | 14926 | 0.0129 | 0.014926
117 | 19 | 33129 | 0.0231 | 0.033129
117 | 20 | 62003 | 0.0348 | 0.062003
117 | 21 | 103321 | 0.0482 | 0.10332
117 | 22 | 160097 | 0.0661 | 0.1601
117 | 23 | 237113 | 0.0888 | 0.23711
117 | 24 | 339876 | 0.1182 | 0.33988
117 | 25 | 478162 | 0.1633 | 0.47816
117 | 26 | 669410 | 0.2189 | 0.66941
117 | 27 | 931724 | 0.3159 | 0.93172
117 | 28 | 1333482 | 0.4913 | 1.3335
117 | 29 | 1932820 | 0.7151 | 1.9328
117 | 30 | 2754688 | 0.9298 | 2.7547
117 | 31 | 3799359 | 1.164 | 3.7994
117 | 32 | 5089013 | 1.4139 | 5.089
117 | 33 | 6635647 | 1.6861 | 6.6356
117 | 34 | 8472293 | 1.9902 | 8.4723
117 | 35 | 10632745 | 2.3295 | 10.6327
117 | 36 | 13115323 | 2.6361 | 13.1153
117 | 36.07 | 13300611 | 2.664 | 13.3006
117 | 37 | 15746512 | 2.9709 | 15.7465
117 | 38 | 18746512 | 3.3609 | 18.7465
117 | 39 | 22156512 | 3.7909 | 22.1565
117 | 40 | 25966512 | 4.2509 | 25.9665
117 | 41 | 30246512 | 4.5109 | 30.2465
117 | 41.42 | 31388912 | 4.5709 | 31.3889
117 | 42 | 32966512 | 4.6509 | 32.9665
117 | 43 | 36776512 | 5.0309 | 36.7765
117 | 44 | 42106512 | 5.4209 | 42.1065
117 | 45 | 47916512 | 5.8209 | 47.9165
117 | 46 | 54226512 | 6.2109 | 54.2265
118 | 85 | 0 | 0 | 0
118 | 86 | 6400 | 0 | 0.0064
118 | 87 | 10000 | 0.01 | 0.01
118 | 88 | 30000 | 0.02 | 0.03
118 | 89 | 60000 | 0.03 | 0.06
118 | 90 | 100000 | 0.03 | 0.1
118 | 91 | 140000 | 0.04 | 0.14
118 | 92 | 220000 | 0.1 | 0.22
118 | 93 | 350000 | 0.14 | 0.35
118 | 94 | 530000 | 0.18 | 0.53
118 | 95 | 750000 | 0.24 | 0.75
118 | 96 | 1020000 | 0.3 | 1.02
118 | 97 | 1300000 | 0.42 | 1.3
118 | 98 | 1850000 | 0.47 | 1.85
118 | 99 | 2350000 | 0.53 | 2.35
118 | 100 | 2900000 | 0.55 | 2.9
118 | 101 | 3620000 | 0.56 | 3.62
119 | 212.49 | 0 | 0 | 0
119 | 213 | 7 | 0 | 7e-06
119 | 214 | 401 | 0.001 | 0.000401
119 | 215 | 14425 | 0.048 | 0.014425
119 | 216 | 106957 | 0.1408 | 0.10696
119 | 217 | 324847 | 0.3056 | 0.32485
119 | 218 | 732904 | 0.5263 | 0.7329
119 | 219 | 1387554 | 0.7756 | 1.3876
119 | 220 | 2313056 | 1.0758 | 2.3131
119 | 221 | 3556621 | 1.4236 | 3.5566
119 | 222 | 5182203 | 1.8362 | 5.1822
119 | 223 | 7261636 | 2.3197 | 7.2616
119 | 224 | 9811703 | 2.7857 | 9.8117
119 | 225 | 12829374 | 3.1772 | 12.8294
119 | 225.73 | 15190889 | 3.2924 | 15.1909
119 | 227.5 | 22398346 | 4.4677 | 22.3983
119 | 230 | 37918346 | 7.0777 | 37.9183
119 | 232.5 | 60748346 | 10.3077 | 60.7483
119 | 235 | 93688346 | 15.1777 | 93.6883
119 | 236.2 | 118868346 | 18.0253 | 118.8683
119 | 237.5 | 146098346 | 21.1077 | 146.0983
119 | 240 | 200258346 | 26.1177 | 200.2583
121 | 128 | 0 | 0 | 0
121 | 129 | 15600 | 0.02 | 0.0156
121 | 130 | 58000 | 0.07 | 0.058
121 | 131 | 157000 | 0.14 | 0.157
121 | 132 | 352000 | 0.26 | 0.352
121 | 133 | 652000 | 0.33 | 0.652
121 | 133.52 | 832000 | 0.37 | 0.832
121 | 134 | 1430000 | 0.62 | 1.43
121 | 135 | 2080000 | 0.68 | 2.08
121 | 136 | 2800000 | 0.74 | 2.8
121 | 137 | 3620000 | 0.9 | 3.62
121 | 138 | 4600000 | 1.04 | 4.6
121 | 139 | 5740000 | 1.22 | 5.74
121 | 140 | 7060000 | 1.42 | 7.06
121 | 141 | 8500000 | 1.46 | 8.5
121 | 142 | 10040000 | 1.6 | 10.04
121 | 143 | 11720000 | 1.77 | 11.72
121 | 144 | 13580000 | 1.94 | 13.58
121 | 145 | 15660000 | 2.22 | 15.66
121 | 146 | 17980000 | 2.41 | 17.98
121 | 147 | 20500000 | 2.69 | 20.5
121 | 148 | 23380000 | 3 | 23.38
121 | 149 | 26610000 | 3.45 | 26.61
121 | 150 | 30310000 | 3.96 | 30.31
122 | 219.94 | 0 | 0 | 0
122 | 220 | 0 | 0 | 0
122 | 221 | 5 | 0 | 5e-06
122 | 222 | 70 | 0.0001 | 7e-05
122 | 223 | 280 | 0.0003 | 0.00028
122 | 224 | 800 | 0.0008 | 0.0008
122 | 225 | 2000 | 0.002 | 0.002
122 | 226 | 5000 | 0.006 | 0.005
122 | 227 | 16000 | 0.02 | 0.016
122 | 228 | 51000 | 0.06 | 0.051
122 | 229 | 165000 | 0.19 | 0.165
122 | 230 | 487000 | 0.48 | 0.487
122 | 231 | 1155000 | 0.86 | 1.155
122 | 232 | 2231000 | 1.31 | 2.231
122 | 233 | 3800000 | 1.85 | 3.8
122 | 234 | 6000000 | 2.45 | 6
122 | 235 | 8820000 | 3.2 | 8.82
122 | 236 | 12350000 | 3.84 | 12.35
122 | 237 | 16500000 | 4.47 | 16.5
122 | 238 | 21300000 | 5.11 | 21.3
122 | 239 | 26800000 | 5.86 | 26.8
122 | 240 | 33000000 | 6.72 | 33
122 | 241 | 40200000 | 7.72 | 40.2
122 | 242 | 48400000 | 8.58 | 48.4
122 | 243 | 57000000 | 9.23 | 57
122 | 244 | 66800000 | 9.71 | 66.8
122 | 245.01 | 76700000 | 10.1 | 76.7
122 | 250 | 167220000 | 18.15 | 167.22
122 | 254 | 268800000 | 23.43 | 268.8
122 | 255 | 294580000 | 24.75 | 294.58
122 | 256 | 317790000 | 25.98 | 317.79
125 | 86.96 | 0 | 0 | 0
125 | 87 | 39 | 0.0018 | 3.9e-05
125 | 88 | 20496 | 0.0358 | 0.020496
125 | 89 | 78695 | 0.0874 | 0.078695
125 | 90 | 209347 | 0.1861 | 0.20935
125 | 91 | 487262 | 0.3809 | 0.48726
125 | 92 | 946839 | 0.5199 | 0.94684
125 | 93 | 1496051 | 0.5756 | 1.4961
125 | 93.46 | 1766129 | 0.6695 | 1.7661
125 | 94 | 2127891 | 0.7718 | 2.1279
125 | 95 | 2891403 | 0.9519 | 2.8914
125 | 96 | 3770423 | 1.1491 | 3.7704
125 | 97 | 4764952 | 1.3633 | 4.765
125 | 98 | 5784991 | 1.5946 | 5.785
125 | 99 | 7100538 | 1.8429 | 7.1005
125 | 100 | 8441594 | 2.1082 | 8.4416
126 | 88.29 | 0 | 0 | 0
126 | 89 | 700 | 0 | 0.0007
126 | 90 | 52000 | 0.19 | 0.052
126 | 91 | 443000 | 0.64 | 0.443
126 | 92 | 1397000 | 1.25 | 1.397
126 | 93 | 2735000 | 1.37 | 2.735
126 | 93.14 | 2930000 | 1.41 | 2.93
126 | 94 | 4030000 | 2.15 | 4.03
126 | 95 | 6220000 | 2.69 | 6.22
126 | 96 | 9280000 | 3.92 | 9.28
126 | 97 | 13350000 | 5.07 | 13.35
126 | 98 | 18560000 | 6.21 | 18.56
126 | 99 | 24830000 | 7.17 | 24.83
126 | 100 | 31860000 | 7.74 | 31.86
126 | 101 | 39620000 | 8.64 | 39.62
126 | 102 | 48220000 | 9.4 | 48.22
127 | 349.4 | 0 | 0 | 0
127 | 350 | 0 | 0 | 0
127 | 351 | 0 | 0 | 0
127 | 352 | 1 | 0 | 1e-06
127 | 353 | 4 | 0 | 4e-06
127 | 354 | 40 | 0 | 4e-05
127 | 355 | 200 | 0 | 0.0002
127 | 356 | 500 | 0 | 0.0005
127 | 357 | 1000 | 0 | 0.001
127 | 358 | 2300 | 0 | 0.0023
127 | 359 | 4000 | 0 | 0.004
127 | 360 | 7000 | 0 | 0.007
127 | 361 | 11200 | 0.01 | 0.0112
127 | 362 | 18000 | 0.01 | 0.018
127 | 363 | 27000 | 0.01 | 0.027
127 | 364 | 40000 | 0.02 | 0.04
127 | 365 | 59000 | 0.02 | 0.059
127 | 366 | 84000 | 0.03 | 0.084
127 | 367 | 118000 | 0.04 | 0.118
127 | 368 | 165000 | 0.06 | 0.165
127 | 369 | 213000 | 0.07 | 0.213
127 | 370 | 321000 | 0.1 | 0.321
127 | 371 | 445000 | 0.15 | 0.445
127 | 372 | 631000 | 0.23 | 0.631
127 | 373 | 921000 | 0.36 | 0.921
127 | 374 | 1345000 | 0.48 | 1.345
127 | 375 | 1896000 | 0.61 | 1.896
127 | 376 | 2584000 | 0.76 | 2.584
127 | 377 | 3430000 | 0.93 | 3.43
127 | 378 | 4480000 | 1.17 | 4.48
127 | 379 | 5780000 | 1.45 | 5.78
127 | 380 | 7380000 | 1.75 | 7.38
127 | 381 | 9300000 | 2.08 | 9.3
127 | 382 | 11526000 | 2.37 | 11.526
127 | 383 | 14020000 | 2.58 | 14.02
127 | 384 | 16690000 | 2.74 | 16.69
127 | 384.31 | 17550000 | 2.8 | 17.55
127 | 385 | 25830000 | 3.08 | 25.83
127 | 390 | 46780000 | 5.3 | 46.78
127 | 393 | 69250000 | 6.6 | 69.25
127 | 395 | 83850000 | 18 | 83.85
127 | 400 | 128850000 | 20 | 128.85
128 | 100 | 0 | 0.29 | 0
128 | 101 | 420000 | 0.54 | 0.42
128 | 102 | 1120000 | 0.85 | 1.12
128 | 103 | 2150000 | 1.21 | 2.15
128 | 104 | 3590000 | 1.66 | 3.59
128 | 105 | 5480000 | 2.13 | 5.48
128 | 106 | 7860000 | 2.62 | 7.86
128 | 106.5 | 9500000 | 2.85 | 9.5
128 | 107 | 11000000 | 3.07 | 11
128 | 108 | 14400000 | 3.27 | 14.4
128 | 109 | 18400000 | 4.1 | 18.4
128 | 110 | 22600000 | 4.7 | 22.6
128 | 111 | 27400000 | 5.3 | 27.4
128 | 112 | 33200000 | 5.7 | 33.2
128 | 113 | 39200000 | 6.1 | 39.2
128 | 114 | 45400000 | 6.78 | 45.4
128 | 115 | 52760000 | 7.46 | 52.76
129 | 85 | 0 | 0 | 0
129 | 86 | 1250 | 0.0025 | 0.00125
129 | 87 | 6250 | 0.0075 | 0.00625
129 | 88 | 10000 | 0.01 | 0.01
129 | 89 | 40000 | 0.03 | 0.04
129 | 90 | 110000 | 0.09 | 0.11
129 | 91 | 220000 | 0.13 | 0.22
129 | 92 | 390000 | 0.2 | 0.39
129 | 93 | 620000 | 0.25 | 0.62
129 | 94 | 930000 | 0.35 | 0.93
129 | 95 | 1330000 | 0.45 | 1.33
129 | 96 | 1850000 | 0.57 | 1.85
129 | 97 | 2490000 | 0.71 | 2.49
129 | 98 | 3300000 | 0.9 | 3.3
129 | 99 | 4300000 | 1.11 | 4.3
129 | 100 | 5510000 | 1.3 | 5.51
129 | 101 | 6880000 | 1.57 | 6.88
130 | 83.81 | 0 | 0 | 0
130 | 84 | 300 | 0 | 0.0003
130 | 85 | 4600 | 0.01 | 0.0046
130 | 86 | 18000 | 0.02 | 0.018
130 | 87 | 55000 | 0.06 | 0.055
130 | 88 | 138000 | 0.12 | 0.138
130 | 89 | 293000 | 0.2 | 0.293
130 | 90 | 563000 | 0.36 | 0.563
130 | 91 | 1013000 | 0.55 | 1.013
130 | 92 | 1660000 | 0.73 | 1.66
130 | 93 | 2440000 | 0.83 | 2.44
130 | 93.3 | 2700000 | 0.92 | 2.7
130 | 94 | 3350000 | 1.1 | 3.35
130 | 95 | 4550000 | 1.37 | 4.55
130 | 96 | 6014000 | 1.64 | 6.014
130 | 97 | 7760000 | 1.93 | 7.76
130 | 98 | 9830000 | 2.27 | 9.83
130 | 99 | 12250000 | 2.63 | 12.25
130 | 100 | 15080000 | 3.14 | 15.08
130 | 101 | 18600000 | 3.96 | 18.6
130 | 101.5 | 20700000 | 4.59 | 20.7
130 | 102.5 | 24750000 | 5.04 | 24.75
131 | 266 | 5000 | 0.01 | 0.005
131 | 267 | 20000 | 0.02 | 0.02
131 | 268 | 50000 | 0.04 | 0.05
131 | 269 | 110000 | 0.08 | 0.11
131 | 270 | 230000 | 0.15 | 0.23
131 | 271 | 440000 | 0.24 | 0.44
131 | 272 | 740000 | 0.37 | 0.74
131 | 273 | 1200000 | 0.53 | 1.2
131 | 274 | 1830000 | 0.73 | 1.83
131 | 275 | 2690000 | 0.98 | 2.69
131 | 276 | 3820000 | 1.58 | 3.82
131 | 277 | 5450000 | 1.65 | 5.45
131 | 278 | 7220000 | 1.9 | 7.22
131 | 279 | 9300000 | 2.23 | 9.3
131 | 280 | 11770000 | 2.7 | 11.77
131 | 281 | 14710000 | 3.17 | 14.71
132 | 351.13 | 0 | 0 | 0
132 | 352 | 15 | 0.0001 | 1.5e-05
132 | 353 | 266 | 0.0008 | 0.000266
132 | 354 | 2572 | 0.0042 | 0.002572
132 | 355 | 9922 | 0.1058 | 0.009922
132 | 356 | 23300 | 0.0158 | 0.0233
132 | 357 | 42154 | 0.0219 | 0.042154
132 | 358 | 67355 | 0.0292 | 0.067355
132 | 359 | 104609 | 0.0454 | 0.10461
132 | 360 | 159544 | 0.0666 | 0.15954
132 | 361 | 234000 | 0.0793 | 0.234
132 | 362 | 315303 | 0.0828 | 0.3153
132 | 363 | 399581 | 0.0857 | 0.39958
132 | 363.05 | 403871 | 0.0859 | 0.40387
132 | 363.17 | 421067 | 0.08707 | 0.42107
132 | 363.5 | 468067 | 0.09037 | 0.46807
132 | 364.35 | 557067 | 0.10037 | 0.55707
132 | 364.5 | 623067 | 0.11037 | 0.62307
132 | 365 | 705067 | 0.12037 | 0.70507
133 | 88 | 0 | 0 | 0
133 | 89.14 | 0 | 0 | 0
133 | 90 | 1667 | 0.0062 | 0.001667
133 | 91 | 17892 | 0.0303 | 0.017892
133 | 92 | 82574 | 0.1122 | 0.082574
133 | 93 | 271683 | 0.2825 | 0.27168
133 | 94 | 649422 | 0.4579 | 0.64942
133 | 95 | 1194789 | 0.6504 | 1.1948
133 | 96 | 1991164 | 0.9314 | 1.9912
133 | 97 | 3047633 | 1.1831 | 3.0476
133 | 98 | 4297203 | 1.2949 | 4.2972
133 | 99 | 5546700 | 1.4067 | 5.5467
133 | 100 | 6796300 | 1.5185 | 6.7963
134 | 321 | 0 | 0 | 0
134 | 322 | 400 | 0 | 0.0004
134 | 323 | 5000 | 0 | 0.005
134 | 324 | 10000 | 0.01 | 0.01
134 | 325 | 40000 | 0.03 | 0.04
134 | 326 | 80000 | 0.05 | 0.08
134 | 327 | 150000 | 0.07 | 0.15
134 | 328 | 240000 | 0.1 | 0.24
134 | 329 | 360000 | 0.13 | 0.36
134 | 330 | 510000 | 0.17 | 0.51
134 | 331 | 710000 | 0.22 | 0.71
134 | 332 | 970000 | 0.29 | 0.97
134 | 333 | 1320000 | 0.39 | 1.32
134 | 334 | 1770000 | 0.5 | 1.77
134 | 335 | 2350000 | 0.65 | 2.35
134 | 336 | 3000000 | 1 | 3
135 | 205 | 0 | 0 | 0
135 | 206 | 4750 | 0.007 | 0.00475
135 | 207 | 20000 | 0.04 | 0.02
135 | 208 | 70000 | 0.05 | 0.07
135 | 209 | 140000 | 0.08 | 0.14
135 | 210 | 230000 | 0.1 | 0.23
135 | 211 | 370000 | 0.16 | 0.37
135 | 212 | 550000 | 0.2 | 0.55
135 | 213 | 780000 | 0.25 | 0.78
135 | 214 | 1070000 | 0.3 | 1.07
135 | 215 | 1400000 | 0.36 | 1.4
135 | 216 | 1790000 | 0.41 | 1.79
135 | 217 | 2240000 | 0.47 | 2.24
141 | 85.72 | 0 | 0 | 0
141 | 86 | 12 | 0.0001 | 1.2e-05
141 | 87 | 820 | 0.0025 | 0.00082
141 | 88 | 7403 | 0.0121 | 0.007403
141 | 89 | 27738 | 0.0315 | 0.027738
141 | 90 | 79299 | 0.0763 | 0.079299
141 | 91 | 179972 | 0.1296 | 0.17997
141 | 92 | 340925 | 0.1975 | 0.34092
141 | 93 | 576186 | 0.2704 | 0.57619
141 | 94 | 879519 | 0.3344 | 0.87952
141 | 95 | 1234927 | 0.3732 | 1.2349
141 | 95.8 | 1543677 | 0.398 | 1.5437
141 | 96 | 1665000 | 0.403 | 1.665
141 | 97 | 2200000 | 0.442 | 2.2
141 | 98 | 2840000 | 0.555 | 2.84
141 | 98.5 | 3200000 | 0.672 | 3.2
141 | 99 | 3585000 | 0.82 | 3.585
143 | 88 | 0 | 0 | 0
143 | 89 | 20000 | 0.04 | 0.02
143 | 90 | 70000 | 0.1 | 0.07
143 | 91 | 160000 | 0.18 | 0.16
143 | 92 | 310000 | 0.29 | 0.31
143 | 93 | 520000 | 0.43 | 0.52
143 | 94 | 820000 | 0.59 | 0.82
143 | 95 | 1210000 | 0.78 | 1.21
143 | 96 | 1710000 | 0.99 | 1.71
143 | 97 | 2320000 | 1.23 | 2.32
143 | 98 | 3060000 | 1.48 | 3.06
143 | 98.5 | 3510000 | 1.79 | 3.51
145 | 92 | 0 | 0.02 | 0
145 | 93 | 70000 | 0.11 | 0.07
145 | 94 | 210000 | 0.17 | 0.21
145 | 95 | 440000 | 0.28 | 0.44
145 | 96 | 800000 | 0.41 | 0.8
145 | 97 | 1280000 | 0.55 | 1.28
145 | 98 | 1910000 | 0.69 | 1.91
145 | 99 | 2700000 | 0.88 | 2.7
145 | 100 | 3670000 | 1.06 | 3.67
147 | 81.32 | 0 | 0 | 0
147 | 82 | 21 | 0.0001 | 2.1e-05
147 | 83 | 1450 | 0.005 | 0.00145
147 | 84 | 12000 | 0.02 | 0.012
147 | 85 | 40000 | 0.04 | 0.04
147 | 86 | 92000 | 0.07 | 0.092
147 | 87 | 174000 | 0.1 | 0.174
147 | 88 | 296000 | 0.15 | 0.296
147 | 89 | 471000 | 0.2 | 0.471
147 | 90 | 701000 | 0.25 | 0.701
147 | 91 | 978000 | 0.3 | 0.978
147 | 92 | 1296000 | 0.34 | 1.296
147 | 93 | 1640000 | 0.36 | 1.64
147 | 94 | 2010000 | 0.37 | 2.01
147 | 94.7 | 2270000 | 0.38 | 2.27
147 | 95 | 2390000 | 0.38 | 2.39
147 | 96 | 2770000 | 0.38 | 2.77
147 | 97 | 3150000 | 0.38 | 3.15
147 | 98 | 3534000 | 0.38 | 3.534
147 | 99 | 3917000 | 0.38 | 3.917
147 | 100 | 4300000 | 0.38 | 4.3
148 | 986.88 | 0 | 0 | 0
148 | 987 | 3 | 8e-05 | 3e-06
148 | 988 | 5000 | 0.012 | 0.005
148 | 989 | 27000 | 0.03 | 0.027
148 | 990 | 76000 | 0.07 | 0.076
148 | 991 | 167000 | 0.11 | 0.167
148 | 992 | 287000 | 0.13 | 0.287
148 | 992.31 | 327000 | 0.13 | 0.327
148 | 993 | 450000 | 0.19 | 0.45
148 | 994 | 715000 | 0.28 | 0.715
148 | 995 | 1064000 | 0.36 | 1.064
148 | 996 | 1300000 | 0.49 | 1.3
148 | 997 | 1570000 | 0.62 | 1.57
148 | 998 | 1863000 | 0.78 | 1.863
148 | 998.09 | 1900000 | 0.79 | 1.9
148 | 999 | 2265000 | 0.93 | 2.265
148 | 1000 | 2690000 | 1.11 | 2.69
155 | 328.47 | 0 | 0 | 0
155 | 329 | 20 | 0.0002 | 2e-05
155 | 330 | 6000 | 0.014 | 0.006
155 | 331 | 34000 | 0.04 | 0.034
155 | 332 | 106000 | 0.12 | 0.106
155 | 333 | 287000 | 0.24 | 0.287
155 | 334 | 583000 | 0.35 | 0.583
155 | 335 | 985000 | 0.45 | 0.985
155 | 336 | 1476000 | 0.54 | 1.476
155 | 337 | 2063000 | 0.64 | 2.063
155 | 338 | 2753000 | 0.75 | 2.753
155 | 339 | 3570000 | 0.89 | 3.57
155 | 340 | 4514000 | 1 | 4.514
155 | 341 | 5567000 | 1.1 | 5.567
155 | 342 | 6700000 | 1.17 | 6.7
155 | 343 | 7897000 | 1.22 | 7.897
155 | 344 | 9134000 | 1.25 | 9.134
155 | 345 | 10400000 | 1.28 | 10.4
155 | 345.19 | 10645000 | 1.29 | 10.645
155 | 346 | 11890000 | 1.34 | 11.89
155 | 347 | 13490000 | 1.41 | 13.49
155 | 348 | 15170000 | 1.49 | 15.17
155 | 349 | 17000000 | 1.58 | 17
155 | 350 | 19000000 | 1.71 | 19
155 | 351 | 20780000 | 1.77 | 20.78
155 | 352 | 23530000 | 3.27 | 23.53
156 | 103 | 110000 | 0.07 | 0.11
156 | 105 | 510000 | 0.32 | 0.51
156 | 108 | 2270000 | 0.84 | 2.27
156 | 110 | 4340000 | 1.22 | 4.34
156 | 112 | 7010000 | 1.43 | 7.01
156 | 113 | 8600000 | 1.76 | 8.6
156 | 115 | 14990000 | 4.62 | 14.99
158 | 28 | 0 | 0 | 0
158 | 29 | 11000 | 0.02 | 0.011
158 | 30 | 119000 | 0.19 | 0.119
158 | 31 | 498000 | 0.57 | 0.498
158 | 32 | 1252000 | 0.94 | 1.252
158 | 33 | 2396000 | 1.35 | 2.396
158 | 34 | 4045000 | 1.95 | 4.045
158 | 35 | 5935000 | 2.62 | 5.935
158 | 36 | 8928000 | 3.37 | 8.928
158 | 36.89 | 12000000 | 3.9 | 12
158 | 37 | 12595000 | 3.97 | 12.595
158 | 38 | 16865000 | 4.57 | 16.865
158 | 39 | 21786000 | 5.27 | 21.786
159 | 27.28 | 0 | 0 | 0
159 | 28 | 197 | 0.0009 | 0.000197
159 | 29 | 7600 | 0.026 | 0.0076
159 | 30 | 88900 | 0.153 | 0.0889
159 | 31 | 378000 | 0.496 | 0.378
159 | 32 | 1140000 | 1.054 | 1.14
159 | 33 | 2565000 | 1.87 | 2.565
159 | 34 | 4903000 | 2.823 | 4.903
159 | 35 | 8264000 | 3.891 | 8.264
159 | 36 | 12664000 | 4.926 | 12.664
159 | 37 | 18209000 | 6.176 | 18.209
159 | 38 | 25000000 | 7.36 | 25
159 | 39 | 32790000 | 8.085 | 32.79
159 | 40 | 41003000 | 8.323 | 41.003
159 | 40.17 | 42421000 | 8.607 | 42.421
159 | 41 | 57740000 | 23.39 | 57.74
159 | 42 | 71200000 | 26.93 | 71.2
159 | 43 | 86500000 | 30.59 | 86.5
159 | 44 | 103670000 | 34.33 | 103.67
159 | 45 | 123230000 | 38.11 | 123.23
159 | 45.15 | 126000000 | 38.73 | 126
159 | 46 | 144340000 | 42.22 | 144.34
159 | 47 | 167550000 | 46.41 | 167.55
159 | 48 | 192670000 | 50.23 | 192.67
159 | 49 | 219580000 | 53.83 | 219.58
159 | 50 | 248280000 | 57.39 | 248.28
160 | 147.5 | 0 | 0 | 0
160 | 148 | 34000 | 0.051 | 0.034
160 | 149 | 118000 | 0.117 | 0.118
160 | 150 | 283000 | 0.212 | 0.283
160 | 151 | 528000 | 0.274 | 0.528
160 | 151.49 | 670000 | 0.3 | 0.67
160 | 152 | 2070000 | 0.73 | 2.07
160 | 153 | 2910000 | 0.94 | 2.91
160 | 154 | 3940000 | 1.1 | 3.94
160 | 155 | 5250000 | 1.5 | 5.25
160 | 156 | 6920000 | 1.83 | 6.92
160 | 157 | 8940000 | 2.2 | 8.94
160 | 158 | 11400000 | 2.7 | 11.4
160 | 159 | 14390000 | 3.3 | 14.39
160 | 160 | 18040000 | 4 | 18.04
160 | 161 | 22510000 | 5 | 22.51
160 | 162 | 28090000 | 6.2 | 28.09
160 | 162.5 | 30840000 | 6.84 | 30.84
160 | 163 | 33660000 | 7.47 | 33.66
160 | 164 | 39240000 | 8.74 | 39.24
161 | 635.8 | 0 | 0 | 0
161 | 636 | 17 | 0.0002 | 1.7e-05
161 | 637 | 2987 | 0.0074 | 0.002987
161 | 638 | 16790 | 0.0212 | 0.01679
161 | 639 | 43948 | 0.031 | 0.043948
161 | 639.05 | 45505 | 0.0312 | 0.045505
161 | 642 | 281506 | 0.0902 | 0.28151
161 | 647 | 2061506 | 0.4802 | 2.0615
161 | 650 | 4271506 | 0.8502 | 4.2715
161 | 652 | 6441506 | 1.1802 | 6.4415
161 | 655 | 11700000 | 1.7442 | 11.7
161 | 657 | 15041506 | 2.1202 | 15.0415
161 | 680 | 22361506 | 2.6202 | 22.3615
162 | 281 | 0 | 0 | 0
162 | 285 | 1520000 | 0.76 | 1.52
162 | 290 | 10600000 | 2.61 | 10.6
162 | 295 | 31800000 | 5.61 | 31.8
162 | 300 | 66650000 | 8.32 | 66.65
162 | 305 | 119790000 | 12.93 | 119.79
162 | 319 | 201960000 | 19.93 | 201.96
163 | 320 | 0 | 0 | 0
163 | 320.84 | 0 | 0 | 0
163 | 321 | 2 | 0 | 2e-06
163 | 322 | 12000 | 0.0514 | 0.012
163 | 323 | 257000 | 0.5873 | 0.257
163 | 324 | 1405300 | 0.7117 | 1.4053
163 | 325 | 3732000 | 2.723 | 3.732
163 | 325.83 | 6032000 | 2.815 | 6.032
163 | 326 | 6612000 | 3.6857 | 6.612
163 | 326.86 | 9794000 | 3.7457 | 9.794
163 | 328 | 22324000 | 4.3557 | 22.324
163 | 329 | 32134000 | 6.6657 | 32.134
163 | 330 | 41574000 | 8.7757 | 41.574
163 | 331 | 56064000 | 10.3157 | 56.064
163 | 332 | 68934000 | 11.8557 | 68.934
163 | 333 | 86864000 | 13.9657 | 86.864
163 | 333.6 | 99560000 | 15.5257 | 99.56
163 | 334 | 105730000 | 16.4657 | 105.73
163 | 335 | 126500000 | 19.5457 | 126.5
164 | 81 | 0 | 0 | 0
164 | 82 | 30000 | 0.04 | 0.03
164 | 83 | 70000 | 0.08 | 0.07
164 | 84 | 140000 | 0.13 | 0.14
164 | 85 | 240000 | 0.19 | 0.24
164 | 86 | 370000 | 0.26 | 0.37
164 | 87 | 540000 | 0.35 | 0.54
164 | 88 | 780000 | 0.46 | 0.78
164 | 89 | 1070000 | 0.57 | 1.07
164 | 90 | 1400000 | 0.67 | 1.4
164 | 91 | 1790000 | 0.78 | 1.79
164 | 92 | 2260000 | 0.93 | 2.26
164 | 93 | 2810000 | 1.1 | 2.81
166 | 89.23 | 0 | 0 | 0
166 | 90 | 750 | 0.0036 | 0.00075
166 | 91 | 16577 | 0.035 | 0.016577
166 | 92 | 94577 | 0.1546 | 0.094577
166 | 93 | 394776 | 0.4472 | 0.39478
166 | 94 | 952824 | 0.6251 | 0.95282
166 | 94.63 | 1354461 | 0.6498 | 1.3545
166 | 95 | 1499502 | 0.7423 | 1.4995
166 | 96 | 2200502 | 1.1023 | 2.2005
166 | 97 | 3272502 | 1.4923 | 3.2725
166 | 98 | 4776702 | 1.9623 | 4.7767
166 | 99 | 6720000 | 2.3623 | 6.72
166 | 100 | 9030000 | 2.7123 | 9.03
167 | 234 | 0 | 0 | 0
167 | 235 | 260000 | 0.43 | 0.26
167 | 236 | 1020000 | 1.1 | 1.02
167 | 237 | 2470000 | 1.8 | 2.47
167 | 238 | 4820000 | 2.9 | 4.82
167 | 239 | 8260000 | 3.99 | 8.26
167 | 240 | 12860000 | 5.22 | 12.86
167 | 241 | 18660000 | 6.36 | 18.66
167 | 242 | 25780000 | 7.88 | 25.78
167 | 243 | 34560000 | 9.9 | 34.56
167 | 244 | 45550000 | 12.27 | 45.55
167 | 245 | 58730000 | 14.09 | 58.73
167 | 246 | 74000000 | 16.23 | 74
167 | 247 | 90920000 | 17.83 | 90.92
167 | 248 | 109420000 | 19.19 | 109.42
167 | 249 | 129530000 | 21.02 | 129.53
168 | 242 | 0 | 0 | 0
168 | 243 | 60 | 0.0002 | 6e-05
168 | 244 | 1900 | 0.004 | 0.0019
168 | 245 | 12000 | 0.02 | 0.012
168 | 246 | 37000 | 0.04 | 0.037
168 | 247 | 90000 | 0.08 | 0.09
168 | 248 | 208000 | 0.17 | 0.208
168 | 249 | 450000 | 0.33 | 0.45
168 | 250 | 882000 | 0.5 | 0.882
168 | 251 | 1526000 | 0.75 | 1.526
168 | 252 | 2385000 | 1 | 2.385
168 | 253 | 3472000 | 1 | 3.472
168 | 254 | 4805000 | 1 | 4.805
168 | 255 | 6420000 | 1.7 | 6.42
168 | 256 | 8351000 | 2.1 | 8.351
168 | 257 | 10613000 | 2.4 | 10.613
168 | 258 | 13200000 | 2.7 | 13.2
168 | 259 | 16067000 | 3 | 16.067
168 | 259.73 | 18306000 | 3.14 | 18.306
168 | 260 | 19074000 | 3.3 | 19.074
168 | 261 | 22200000 | 3.85 | 22.2
168 | 262 | 25570000 | 4.36 | 25.57
168 | 263 | 29200000 | 4.85 | 29.2
168 | 264 | 33100000 | 5.38 | 33.1
168 | 265 | 37250000 | 5.95 | 37.25
168 | 266 | 41750000 | 6.61 | 41.75
168 | 267 | 46550000 | 7.23 | 46.55
168 | 268 | 51600000 | 7.7 | 51.6
168 | 269 | 56870000 | 8.16 | 56.87
168 | 270 | 62370000 | 8.61 | 62.37
168 | 271 | 68228000 | 9.33 | 68.228
168 | 272 | 74600000 | 10.36 | 74.6
168 | 273 | 81521000 | 11.45 | 81.521
169 | 21.66 | 0 | 0 | 0
169 | 22 | 21 | 0 | 2.1e-05
169 | 23 | 1500 | 0 | 0.0015
169 | 24 | 10300 | 0 | 0.0103
169 | 25 | 39600 | 0 | 0.0396
169 | 26 | 130900 | 0 | 0.1309
169 | 27 | 353000 | 0 | 0.353
169 | 28 | 772000 | 1 | 0.772
169 | 29 | 1511000 | 1 | 1.511
169 | 30 | 2716000 | 2 | 2.716
169 | 31 | 4570900 | 2 | 4.5709
169 | 32 | 7210000 | 3 | 7.21
169 | 33 | 10512000 | 3 | 10.512
169 | 33.54 | 12360000 | 4 | 12.36
169 | 34 | 15200000 | 4 | 15.2
169 | 35 | 22700000 | 6 | 22.7
169 | 36 | 31700000 | 7 | 31.7
169 | 37 | 42200000 | 9 | 42.2
169 | 38 | 54400000 | 10 | 54.4
169 | 39 | 68300000 | 12 | 68.3
169 | 40 | 84100000 | 14 | 84.1
170 | 284 | 0 | 0 | 0
170 | 285 | 0 | 0.01 | 0
170 | 286 | 0 | 0.0263 | 0
170 | 287 | 70000 | 0.089 | 0.07
170 | 288 | 180000 | 0.165 | 0.18
170 | 289 | 320000 | 0.1973 | 0.32
170 | 290 | 540000 | 0.3551 | 0.54
170 | 291 | 1080000 | 0.5523 | 1.08
170 | 292 | 1620000 | 0.7233 | 1.62
170 | 293 | 2390000 | 0.8811 | 2.39
170 | 294 | 3690000 | 1.1046 | 3.69
170 | 295 | 4770000 | 1.3939 | 4.77
170 | 296 | 6300000 | 1.6438 | 6.3
170 | 297 | 8100000 | 1.9199 | 8.1
170 | 298 | 10270000 | 2.2487 | 10.27
170 | 299 | 12430000 | 2.5511 | 12.43
170 | 300 | 15310000 | 2.893 | 15.31
170 | 305 | 34330000 | 4.8 | 34.33
170 | 306 | 40000000 | 6 | 40
170 | 307 | 43000000 | 9 | 43
171 | 84 | 0 | 0 | 0
171 | 85 | 3 | 0 | 3e-06
171 | 86 | 1223 | 0.0038 | 0.001223
171 | 87 | 15082 | 0.0319 | 0.015082
171 | 88 | 81528 | 0.1106 | 0.081528
171 | 89 | 251084 | 0.2264 | 0.25108
171 | 90 | 553973 | 0.3908 | 0.55397
171 | 91 | 1044715 | 0.5865 | 1.0447
171 | 92 | 1702926 | 0.7418 | 1.7029
171 | 93 | 2527990 | 0.8526 | 2.528
171 | 93.63 | 3070358 | 0.9077 | 3.0704
171 | 95 | 4656821 | 1.2639 | 4.6568
171 | 98.5 | 14586821 | 1.6839 | 14.5868
171 | 100 | 18716821 | 3.3439 | 18.7168
172 | 333.49 | 0 | 0 | 0
172 | 334 | 117 | 0.0005 | 0.000117
172 | 335 | 1468 | 0.003 | 0.001468
172 | 336 | 9225 | 0.017 | 0.009225
172 | 337 | 56500 | 0.13 | 0.0565
172 | 338 | 495000 | 0.87 | 0.495
172 | 339 | 1762400 | 1.66 | 1.7624
172 | 340 | 3792560 | 2.43 | 3.7926
172 | 341 | 6611400 | 3.15 | 6.6114
172 | 342 | 10107510 | 3.82 | 10.1075
172 | 343 | 14174600 | 4.3 | 14.1746
172 | 343.64 | 17030710 | 4.67 | 17.0307
172 | 344 | 19400000 | 5.39 | 19.4
172 | 345 | 26900000 | 6.61 | 26.9
172 | 346 | 35900000 | 8.2 | 35.9
172 | 347 | 46900000 | 9.73 | 46.9
172 | 348 | 58600000 | 11.45 | 58.6
172 | 349 | 72400000 | 13.1 | 72.4
172 | 350 | 88000000 | 14.85 | 88
172 | 351 | 105000000 | 16.82 | 105
172 | 352 | 125000000 | 18.78 | 125
172 | 353 | 146000000 | 20.62 | 146
172 | 354 | 169100000 | 22.51 | 169.1
172 | 355 | 194100000 | 24.52 | 194.1
173 | 59.74 | 0 | 0 | 0
173 | 60 | 14 | 0.0002 | 1.4e-05
173 | 61 | 2025 | 0.0051 | 0.002025
173 | 62 | 16786 | 0.0282 | 0.016786
173 | 63 | 72513 | 0.0962 | 0.072513
173 | 64 | 301443 | 0.4471 | 0.30144
173 | 65 | 1083073 | 1.1092 | 1.0831
173 | 66 | 2669551 | 2.1566 | 2.6696
173 | 67 | 5569780 | 3.6446 | 5.5698
173 | 68 | 9903865 | 4.9944 | 9.9039
173 | 69 | 15596169 | 6.3667 | 15.5962
173 | 70 | 22533860 | 7.4609 | 22.5339
173 | 71 | 30205362 | 7.8057 | 30.2054
173 | 71.86 | 37000000 | 7.9724 | 37
173 | 71.88 | 37152000 | 7.9758 | 37.152
173 | 72 | 38110548 | 8 | 38.1105
173 | 73 | 46460548 | 8.7 | 46.4605
173 | 74 | 56060548 | 10.5 | 56.0605
174 | 980.26 | 0 | 0 | 0
174 | 981 | 50 | 0.0002 | 5e-05
174 | 982 | 900 | 0.002 | 0.0009
174 | 983 | 7500 | 0.012 | 0.0075
174 | 984 | 32000 | 0.04 | 0.032
174 | 985 | 103000 | 0.11 | 0.103
174 | 986 | 298000 | 0.3 | 0.298
174 | 987 | 705000 | 0.52 | 0.705
174 | 988 | 1368000 | 0.79 | 1.368
174 | 989 | 2250000 | 0.92 | 2.25
174 | 990 | 3210000 | 0.98 | 3.21
174 | 990.18 | 3390000 | 0.99 | 3.39
174 | 991 | 4417000 | 1.3 | 4.417
174 | 992 | 6010000 | 1.6 | 6.01
174 | 993 | 8000000 | 1.9 | 8
174 | 994 | 10100000 | 2.2 | 10.1
174 | 995 | 12600000 | 2.5 | 12.6
174 | 996 | 15400000 | 2.8 | 15.4
174 | 997 | 18400000 | 3.1 | 18.4
174 | 997.5 | 20100000 | 3.4 | 20.1
174 | 998.5 | 23000000 | 3.9 | 23
176 | 75 | 0 | 0.02 | 0
176 | 76 | 410000 | 0.62 | 0.41
176 | 77 | 140000 | 0.13 | 0.14
176 | 78 | 320000 | 0.23 | 0.32
176 | 79 | 610000 | 0.34 | 0.61
176 | 80 | 1010000 | 0.45 | 1.01
176 | 81 | 1520000 | 0.56 | 1.52
176 | 82 | 2140000 | 0.68 | 2.14
176 | 83 | 2880000 | 0.8 | 2.88
177 | 428.25 | 0 | 0 | 0
177 | 429 | 255 | 0.00105 | 0.000255
177 | 430 | 3529 | 0.00679 | 0.003529
177 | 431 | 18802 | 0.02722 | 0.018802
177 | 432 | 61907 | 0.06098 | 0.061907
177 | 433 | 146381 | 0.11029 | 0.14638
177 | 434 | 288690 | 0.1785 | 0.28869
177 | 435 | 513242 | 0.27598 | 0.51324
177 | 436 | 855500 | 0.41531 | 0.8555
177 | 437 | 1356883 | 0.58569 | 1.3569
177 | 438 | 1987528 | 0.66369 | 1.9875
177 | 439 | 2681688 | 0.72445 | 2.6817
177 | 439.17 | 2805714 | 0.73469 | 2.8057
177 | 440 | 3528632 | 0.85919 | 3.5286
177 | 441 | 4563632 | 1.0292 | 4.5636
177 | 442 | 5763632 | 1.1892 | 5.7636
177 | 443 | 7115632 | 1.3292 | 7.1156
177 | 444 | 8606632 | 1.4692 | 8.6066
177 | 445 | 10225632 | 1.5892 | 10.2256
177 | 446 | 11965632 | 1.6892 | 11.9656
177 | 447 | 13785632 | 1.7692 | 13.7856
177 | 447.23 | 14215632 | 1.8592 | 14.2156
177 | 448 | 16625632 | 2.1092 | 16.6256
177 | 448.54 | 18425000 | 2.3092 | 18.425
177 | 449 | 20125632 | 2.4792 | 20.1256
177 | 450 | 23925632 | 2.8592 | 23.9256
177 | 451 | 28125632 | 3.2092 | 28.1256
177 | 452 | 32725632 | 3.5892 | 32.7256
178 | 990 | 0 | 0 | 0
178 | 991 | 764 | 0.015 | 0.000764
178 | 992 | 2109 | 0.04 | 0.002109
178 | 993 | 112500 | 0.14 | 0.1125
178 | 994 | 308367 | 0.25 | 0.30837
178 | 995 | 665671 | 0.47 | 0.66567
178 | 996 | 1259173 | 0.72 | 1.2592
178 | 997 | 2121177 | 1 | 2.1212
178 | 998 | 3258179 | 1.27 | 3.2582
178 | 998.7 | 5010000 | 1.37 | 5.01
178 | 999 | 5448000 | 1.55 | 5.448
178 | 999.1 | 5600000 | 1.6 | 5.6
178 | 1000 | 7180500 | 1.9 | 7.1805
178 | 1001 | 9260500 | 2.26 | 9.2605
179 | 987.73 | 0 | 0 | 0
179 | 988 | 5 | 0.0001 | 5e-06
179 | 989 | 5191 | 0.0151 | 0.005191
179 | 990 | 36032 | 0.0497 | 0.036032
179 | 991 | 104908 | 0.0882 | 0.10491
179 | 992 | 208678 | 0.1161 | 0.20868
179 | 993 | 332213 | 0.1289 | 0.33221
179 | 993.34 | 376570 | 0.132 | 0.37657
179 | 994 | 552000 | 0.174 | 0.552
179 | 995 | 859000 | 0.234 | 0.859
179 | 996 | 1231000 | 0.304 | 1.231
179 | 997 | 1673000 | 0.374 | 1.673
179 | 997.6 | 2026000 | 0.424 | 2.026
179 | 998 | 2179000 | 0.434 | 2.179
179 | 999 | 2689000 | 0.444 | 2.689
180 | 19.22 | 0 | 0 | 0
180 | 20 | 99 | 0.0004 | 9.9e-05
180 | 21 | 1814 | 0.0043 | 0.001814
180 | 22 | 19630 | 0.044 | 0.01963
180 | 23 | 186818 | 0.361 | 0.18682
180 | 24 | 943384 | 1.185 | 0.94338
180 | 25 | 2656866 | 2.321 | 2.6569
180 | 26 | 5762366 | 3.868 | 5.7624
180 | 27 | 10446853 | 5.54 | 10.4469
180 | 28 | 16897851 | 7.45 | 16.8979
180 | 29 | 25263892 | 9.56 | 25.2639
180 | 30 | 35533730 | 11.371 | 35.5337
180 | 31 | 48073415 | 13.82 | 48.0734
180 | 32 | 63499707 | 16.985 | 63.4997
180 | 32.5 | 72396177 | 18.62 | 72.3962
180 | 32.51 | 72582599 | 19.05 | 72.5826
180 | 34.4875 | 76857666 | 19.0685 | 76.8577
180 | 35.44 | 77118382 | 20.5017 | 77.1184
180 | 36.39 | 78379099 | 21.9349 | 78.3791
180 | 37.35 | 82639815 | 23.3681 | 82.6398
180 | 38.3 | 87900532 | 24.8013 | 87.9005
181 | 269.3 | 0 | 0 | 0
181 | 270 | 4000 | 0.011 | 0.004
181 | 271 | 20400 | 0.022 | 0.0204
181 | 272 | 60000 | 0.06 | 0.06
181 | 273 | 181000 | 0.19 | 0.181
181 | 274 | 485000 | 0.42 | 0.485
181 | 275 | 1050000 | 0.71 | 1.05
181 | 276 | 2000000 | 0.96 | 2
181 | 278 | 4500000 | 1.64 | 4.5
181 | 280 | 9200000 | 3.07 | 9.2
181 | 282 | 16000000 | 3.65 | 16
181 | 284 | 24200000 | 4.63 | 24.2
181 | 286 | 34500000 | 5.7 | 34.5
181 | 288 | 47220000 | 6.97 | 47.22
181 | 289 | 54600000 | 7.84 | 54.6
181 | 290 | 63000000 | 8.88 | 63
181 | 291 | 72380000 | 9.92 | 72.38
181 | 292 | 82800000 | 10.96 | 82.8
185 | 91.25 | 0 | 0 | 0
185 | 91.5 | 20 | 0.0002 | 2e-05
185 | 92 | 5500 | 0.03 | 0.0055
185 | 92.5 | 35000 | 0.085 | 0.035
185 | 93 | 99700 | 0.18 | 0.0997
185 | 93.5 | 215000 | 0.29 | 0.215
185 | 94 | 399000 | 0.44 | 0.399
185 | 94.5 | 650000 | 0.56 | 0.65
185 | 95 | 958000 | 0.67 | 0.958
185 | 95.5 | 1326000 | 0.8 | 1.326
185 | 96 | 1752000 | 0.92 | 1.752
185 | 96.5 | 2249000 | 1.07 | 2.249
185 | 97 | 2820000 | 1.22 | 2.82
185 | 97.5 | 3476000 | 1.41 | 3.476
185 | 98 | 4232000 | 1.61 | 4.232
185 | 98.5 | 5070344 | 1.73 | 5.0703
185 | 99 | 5955000 | 1.81 | 5.955
185 | 99.5 | 6882000 | 1.9 | 6.882
185 | 99.55 | 6976000 | 1.91 | 6.976
185 | 100 | 7960000 | 1.97 | 7.96
185 | 101 | 10400000 | 2.32 | 10.4
185 | 102 | 13200000 | 2.6 | 13.2
186 | 72.47 | 0 | 0 | 0
186 | 73 | 38 | 0.0003 | 3.8e-05
186 | 74 | 2308 | 0.0051 | 0.002308
186 | 75 | 18342 | 0.0323 | 0.018342
186 | 75.78 | 45602 | 0.0372 | 0.045602
186 | 76 | 77502 | 0.06318 | 0.077502
186 | 78 | 987502 | 0.44318 | 0.9875
186 | 80 | 2807502 | 0.97318 | 2.8075
186 | 82 | 5807502 | 1.6232 | 5.8075
186 | 84 | 10097502 | 2.2732 | 10.0975
186 | 86 | 15807502 | 3.0332 | 15.8075
186 | 88 | 23247502 | 4.0032 | 23.2475
186 | 89 | 27717502 | 4.5332 | 27.7175
186 | 90 | 32737502 | 5.0932 | 32.7375
186 | 91 | 38337502 | 5.7032 | 38.3375
186 | 92 | 44567502 | 6.3532 | 44.5675
186 | 93 | 51457502 | 7.0432 | 51.4575
186 | 94 | 59037502 | 7.7132 | 59.0375
186 | 95 | 67027502 | 8.3832 | 67.0275
189 | 284.33 | 0 | 0 | 0
189 | 284.43 | 1 | 3e-05 | 1e-06
189 | 284.93 | 533 | 0.00295 | 0.000533
189 | 285.43 | 4456 | 0.01969 | 0.004456
189 | 285.93 | 30023 | 0.0735 | 0.030023
189 | 286.43 | 77282 | 0.10924 | 0.077282
189 | 286.93 | 140071 | 0.13783 | 0.14007
189 | 287.43 | 214647 | 0.15682 | 0.21465
189 | 287.93 | 297449 | 0.17157 | 0.29745
189 | 288.43 | 385948 | 0.18426 | 0.38595
189 | 288.93 | 481826 | 0.19697 | 0.48183
189 | 289.43 | 583825 | 0.2117 | 0.58383
189 | 289.93 | 699171 | 0.2484 | 0.69917
189 | 290.43 | 844631 | 0.32626 | 0.84463
189 | 290.93 | 1035101 | 0.41312 | 1.0351
189 | 291.43 | 1256316 | 0.46506 | 1.2563
189 | 291.93 | 1502106 | 0.51142 | 1.5021
189 | 292.43 | 1767879 | 0.60898 | 1.7679
189 | 292.92 | 2030000 | 0.725 | 2.03
189 | 294 | 2993900 | 1.06 | 2.9939
190 | 584.76 | 0 | 0 | 0
190 | 585.26 | 804 | 0.0008 | 0.000804
190 | 585.76 | 3713 | 0.00371 | 0.003713
190 | 586.26 | 8997 | 0.009 | 0.008997
190 | 586.76 | 16903 | 0.0169 | 0.016903
190 | 587.26 | 26994 | 0.02699 | 0.026994
190 | 587.76 | 39345 | 0.03935 | 0.039345
190 | 588.26 | 54403 | 0.0544 | 0.054403
190 | 588.76 | 71741 | 0.07174 | 0.071741
190 | 589.26 | 92167 | 0.09217 | 0.092167
190 | 589.76 | 116282 | 0.11628 | 0.11628
190 | 590.26 | 144052 | 0.14405 | 0.14405
190 | 590.76 | 175600 | 0.1756 | 0.1756
190 | 591.26 | 211945 | 0.21194 | 0.21194
190 | 591.76 | 252732 | 0.25273 | 0.25273
190 | 592.26 | 298082 | 0.29808 | 0.29808
190 | 592.76 | 349404 | 0.3494 | 0.3494
190 | 593.26 | 404990 | 0.40499 | 0.40499
190 | 593.76 | 463955 | 0.46395 | 0.46396
190 | 594.26 | 527116 | 0.52712 | 0.52712
190 | 594.76 | 594918 | 0.59492 | 0.59492
190 | 595.26 | 665500 | 0.6655 | 0.6655
190 | 595.76 | 741452 | 0.74145 | 0.74145
190 | 596.26 | 821203 | 0.8212 | 0.8212
190 | 596.76 | 907928 | 0.90793 | 0.90793
190 | 597.26 | 1001820 | 1.0018 | 1.0018
190 | 597.76 | 1101224 | 1.1012 | 1.1012
190 | 598.26 | 1208805 | 1.2088 | 1.2088
190 | 598.76 | 1321451 | 1.3215 | 1.3215
190 | 599.26 | 1438434 | 1.4384 | 1.4384
190 | 599.76 | 1559778 | 1.5598 | 1.5598
190 | 600.26 | 1684225 | 1.6842 | 1.6842
190 | 600.76 | 1812037 | 1.812 | 1.812
190 | 601.06 | 1890329 | 1.8903 | 1.8903
190 | 601.26 | 1960000 | 1.96 | 1.96
190 | 601.76 | 2100000 | 2.1 | 2.1
190 | 602.26 | 2250000 | 2.25 | 2.25
190 | 603 | 3985300 | 2.44 | 3.9853
190 | 604 | 6578300 | 2.746 | 6.5783
191 | 293.87 | 0 | 0 | 0
191 | 294 | 1 | 0 | 1e-06
191 | 295 | 1291 | 0.0031 | 0.001291
191 | 296 | 6624 | 0.008 | 0.006624
191 | 297 | 20210 | 0.0209 | 0.02021
191 | 298 | 54012 | 0.0509 | 0.054012
191 | 299 | 132261 | 0.1091 | 0.13226
191 | 300 | 284963 | 0.2162 | 0.28496
191 | 301 | 680714 | 0.583 | 0.68071
191 | 302 | 1502572 | 1.099 | 1.5026
191 | 303 | 2897272 | 1.7116 | 2.8973
191 | 304 | 4930894 | 2.368 | 4.9309
191 | 305 | 7640857 | 2.9943 | 7.6409
191 | 306 | 10879584 | 3.4809 | 10.8796
191 | 307 | 14573112 | 3.8843 | 14.5731
191 | 308 | 18628027 | 4.2076 | 18.628
191 | 308.71 | 21688179 | 4.4599 | 21.6882
191 | 309 | 23225225 | 4.7658 | 23.2252
191 | 310 | 30000000 | 5.6458 | 30
191 | 311 | 37965225 | 6.8058 | 37.9652
191 | 312 | 47025225 | 7.9458 | 47.0252
191 | 313 | 57325225 | 9.0958 | 57.3252
191 | 314 | 68725225 | 10.1358 | 68.7252
191 | 315 | 81225225 | 11.4458 | 81.2252
192 | 175 | 0 | 0 | 0
192 | 176 | 3600 | 0.007 | 0.0036
192 | 177 | 17000 | 0.02 | 0.017
192 | 178 | 40500 | 0.03 | 0.0405
192 | 179 | 74000 | 0.04 | 0.074
192 | 180 | 125000 | 0.06 | 0.125
192 | 181 | 195000 | 0.08 | 0.195
192 | 182 | 290000 | 0.11 | 0.29
192 | 183 | 413000 | 0.14 | 0.413
192 | 184 | 563000 | 0.16 | 0.563
192 | 185 | 745000 | 0.2 | 0.745
192 | 186 | 981000 | 0.27 | 0.981
192 | 187 | 1281000 | 0.33 | 1.281
192 | 188 | 1640000 | 0.39 | 1.64
192 | 189 | 2070000 | 0.47 | 2.07
192 | 190 | 2590000 | 0.57 | 2.59
192 | 191 | 3214000 | 0.68 | 3.214
192 | 192 | 3953000 | 0.8 | 3.953
192 | 193 | 4815000 | 0.93 | 4.815
192 | 194 | 5814000 | 1.07 | 5.814
192 | 195 | 6974000 | 1.25 | 6.974
192 | 196 | 8303000 | 1.41 | 8.303
192 | 196.5 | 9031000 | 1.5 | 9.031
192 | 197 | 9806000 | 1.59 | 9.806
192 | 198 | 11500000 | 1.7931 | 11.5
194 | 40 | 0 | 0 | 0
194 | 50 | 25000000 | 5 | 25
194 | 55 | 50000000 | 8 | 50
194 | 60 | 75000000 | 10 | 75
194 | 65 | 117040000 | 20 | 117.04
194 | 65.5 | 131830000 | 21.1 | 131.83
194 | 66 | 146620000 | 22.2 | 146.62
194 | 66.5 | 161440000 | 23.4 | 161.44
194 | 67 | 176310000 | 24.6 | 176.31
194 | 67.5 | 191260000 | 26 | 191.26
194 | 68 | 206320000 | 27.1 | 206.32
194 | 68.5 | 221520000 | 28.5 | 221.52
194 | 69 | 236910000 | 30 | 236.91
194 | 69.5 | 252520000 | 31.4 | 252.52
194 | 70 | 268410000 | 33 | 268.41
194 | 70.5 | 284630000 | 33.4 | 284.63
194 | 71 | 301220000 | 34.1 | 301.22
194 | 71.5 | 318240000 | 35.5 | 318.24
194 | 72 | 335760000 | 38 | 335.76
194 | 72.5 | 353820000 | 40 | 353.82
194 | 73 | 372510000 | 43 | 372.51
194 | 73.5 | 391880000 | 45.8 | 391.88
194 | 74 | 412000000 | 48 | 412
194 | 74.5 | 432940000 | 50.7 | 432.94
194 | 75 | 454780000 | 52 | 454.78
194 | 75.5 | 477590000 | 55.7 | 477.59
194 | 76 | 501450000 | 58 | 501.45
194 | 76.5 | 526440000 | 60.6 | 526.44
194 | 77 | 552630000 | 63.6 | 552.63
194 | 77.5 | 580110000 | 66.4 | 580.11
194 | 78 | 608950000 | 69 | 608.95
194 | 78.5 | 639250000 | 72 | 639.25
194 | 79 | 671090000 | 75.7 | 671.09
194 | 79.5 | 704550000 | 79.8 | 704.55
194 | 80 | 739710000 | 85 | 739.71
194 | 80.5 | 776670000 | 86.4 | 776.67
194 | 81 | 815500000 | 90.3 | 815.5
194 | 81.5 | 856300000 | 94 | 856.3
194 | 82 | 899160000 | 98 | 899.16
194 | 82.5 | 944150000 | 102 | 944.15
194 | 83 | 991360000 | 106 | 991.36
194 | 83.5 | 1040880000 | 110 | 1040.88
194 | 84 | 1092800000 | 114.4 | 1092.8
194 | 84.5 | 1147200000 | 118.3 | 1147.2
194 | 85 | 1204170000 | 120 | 1204.17
194 | 85.5 | 1263780000 | 124.2 | 1263.78
194 | 86 | 1326110000 | 128.7 | 1326.11
194 | 86.5 | 1391260000 | 133.9 | 1391.26
194 | 87 | 1459290000 | 139 | 1459.29
194 | 87.5 | 1530290000 | 144.3 | 1530.29
194 | 88 | 1604330000 | 150.2 | 1604.33
194 | 88.5 | 1681490000 | 156.3 | 1681.49
194 | 89 | 1761830000 | 162.2 | 1761.83
194 | 89.5 | 1845430000 | 169 | 1845.43
194 | 90 | 1932350000 | 175 | 1932.35
194 | 90.5 | 2022670000 | 182.7 | 2022.67
194 | 91 | 2116440000 | 190 | 2116.44
194 | 91.5 | 2213720000 | 196.4 | 2213.72
194 | 92 | 2314580000 | 203.8 | 2314.58
194 | 92.5 | 2419060000 | 211 | 2419.06
194 | 93 | 2527220000 | 218 | 2527.22
194 | 93.5 | 2639110000 | 224.2 | 2639.11
194 | 94 | 2754760000 | 232 | 2754.76
194 | 94.5 | 2874230000 | 238.7 | 2874.23
194 | 95 | 2997550000 | 245 | 2997.55
194 | 95.5 | 3124760000 | 252 | 3124.76
194 | 96 | 3255880000 | 259.2 | 3255.88
194 | 96.5 | 3390940000 | 266.3 | 3390.94
194 | 97 | 3529960000 | 274 | 3529.96
194 | 97.5 | 3672960000 | 281.5 | 3672.96
194 | 98 | 3819960000 | 288.4 | 3819.96
194 | 98.5 | 3970960000 | 296 | 3970.96
194 | 99 | 4125960000 | 304.3 | 4125.96
194 | 99.5 | 4284970000 | 312.3 | 4284.97
194 | 100 | 4447970000 | 320 | 4447.97
194 | 100.5 | 4614960000 | 328.5 | 4614.96
194 | 101 | 4785920000 | 337.8 | 4785.92
194 | 101.5 | 4960830000 | 346.9 | 4960.83
194 | 102 | 5139650000 | 356.2 | 5139.65
194 | 102.5 | 5322360000 | 366.4 | 5322.36
194 | 103 | 5508910000 | 376.7 | 5508.91
194 | 103.5 | 5699270000 | 387.4 | 5699.27
194 | 104 | 5893370000 | 398 | 5893.37
194 | 104.5 | 6091160000 | 408.8 | 6091.16
194 | 105 | 6292570000 | 420 | 6292.57
194 | 105.5 | 6497540000 | 430.7 | 6497.54
194 | 106 | 6700000000 | 441 | 6700
194 | 106.5 | 6917810000 | 452 | 6917.81
194 | 107 | 7132950000 | 463.8 | 7132.95
194 | 107.5 | 7351280000 | 475.7 | 7351.28
194 | 108 | 7572700000 | 488 | 7572.7
194 | 108.5 | 7797100000 | 500.7 | 7797.1
194 | 109 | 8024360000 | 513 | 8024.36
194 | 109.5 | 8254340000 | 526.2 | 8254.34
194 | 110 | 8486920000 | 540 | 8486.92
194 | 110.5 | 8721940000 | 546.7 | 8721.94
194 | 111 | 8959250000 | 558.4 | 8959.25
194 | 111.5 | 9198690000 | 571.7 | 9198.69
194 | 112 | 9440090000 | 585 | 9440.09
194 | 112.5 | 9683270000 | 598.6 | 9683.27
194 | 113 | 9928050000 | 613 | 9928.05
194 | 113.5 | 10174220000 | 627.8 | 10174.22
194 | 114 | 10421580000 | 642.4 | 10421.58
197 | 74.96 | 0 | 0 | 0
197 | 75 | 0 | 0 | 0
197 | 76 | 10300 | 0.03 | 0.0103
197 | 77 | 79300 | 0.11 | 0.0793
197 | 78 | 252000 | 0.24 | 0.252
197 | 79 | 604000 | 0.49 | 0.604
197 | 80 | 1268000 | 0.84 | 1.268
197 | 81 | 2324000 | 1.28 | 2.324
197 | 82 | 3870100 | 1.82 | 3.8701
197 | 83 | 6023700 | 2.4 | 6.0237
197 | 83.73 | 7806500 | 2.48 | 7.8065
197 | 84 | 8522000 | 2.69 | 8.522
197 | 84.6 | 12170000 | 3 | 12.17
197 | 86 | 17759000 | 5.12 | 17.759
197 | 88 | 32056000 | 7.75 | 32.056
199 | 105 | 0 | 0 | 0
199 | 106 | 1500 | 0.0044 | 0.0015
199 | 107 | 24500 | 0.042 | 0.0245
199 | 108 | 94000 | 0.097 | 0.094
199 | 109 | 246000 | 0.206 | 0.246
199 | 110 | 518000 | 0.338 | 0.518
199 | 111 | 916000 | 0.458 | 0.916
199 | 112 | 1440000 | 0.596 | 1.44
199 | 113 | 2100000 | 0.722 | 2.1
199 | 114 | 2888000 | 0.847 | 2.888
199 | 115 | 3800000 | 0.967 | 3.8
199 | 116 | 4800000 | 1.094 | 4.8
199 | 117 | 5990000 | 1.223 | 5.99
199 | 118 | 7270000 | 1.362 | 7.27
199 | 119 | 8700000 | 1.52 | 8.7
199 | 120 | 10320000 | 1.691 | 10.32
199 | 121 | 12140000 | 1.949 | 12.14
199 | 122 | 14900000 | 2.337 | 14.9
201 | 336.3 | 0 | 0 | 0
201 | 337 | 80 | 0.0004 | 8e-05
201 | 338 | 2700 | 0.0056 | 0.0027
201 | 339 | 13000 | 0.016 | 0.013
201 | 340 | 40800 | 0.04 | 0.0408
201 | 341 | 103000 | 0.08 | 0.103
201 | 342 | 190000 | 0.09 | 0.19
201 | 342.26 | 215000 | 0.1 | 0.215
201 | 343 | 427000 | 0.22 | 0.427
201 | 344 | 851000 | 0.33 | 0.851
201 | 345 | 1390000 | 0.46 | 1.39
201 | 346 | 2087000 | 0.64 | 2.087
201 | 347 | 3000000 | 0.89 | 3
201 | 348 | 4162000 | 1.13 | 4.162
201 | 349 | 5567000 | 1.38 | 5.567
201 | 350 | 7226000 | 1.64 | 7.226
201 | 351 | 9175000 | 1.96 | 9.175
201 | 352 | 11423000 | 2.24 | 11.423
201 | 353 | 13955000 | 2.53 | 13.955
201 | 354 | 16970000 | 3.2 | 16.97
201 | 355 | 20490000 | 3.54 | 20.49
201 | 356 | 24377000 | 3.93 | 24.377
201 | 357 | 28687000 | 4.39 | 28.687
202 | 89.85 | 0 | 0 | 0
202 | 90 | 0 | 0 | 0
202 | 91 | 1 | 0 | 1e-06
202 | 92 | 6 | 0 | 6e-06
202 | 93 | 20 | 0 | 2e-05
202 | 94 | 73 | 0.0005 | 7.3e-05
202 | 95 | 11352 | 0.0339 | 0.011352
202 | 96 | 104648 | 0.1707 | 0.10465
202 | 97 | 344477 | 0.3033 | 0.34448
202 | 98 | 710703 | 0.429 | 0.7107
202 | 99 | 1183028 | 0.5069 | 1.183
202 | 99.67 | 1535065 | 0.5427 | 1.5351
202 | 99.85 | 1638800 | 0.5681 | 1.6388
202 | 100 | 1714800 | 0.5881 | 1.7148
202 | 101 | 2368800 | 0.7281 | 2.3688
203 | 73.97 | 0 | 0 | 0
203 | 74 | 0 | 0.053 | 0
203 | 75 | 1000 | 0.005 | 0.001
203 | 76 | 20000 | 0.04 | 0.02
203 | 77 | 81000 | 0.08 | 0.081
203 | 78 | 183000 | 0.12 | 0.183
203 | 78.67 | 271000 | 0.14 | 0.271
203 | 78.97 | 320000 | 0.2 | 0.32
203 | 79.97 | 540000 | 0.36 | 0.54
203 | 80.97 | 1080000 | 0.55 | 1.08
203 | 81 | 1100000 | 0.56 | 1.1
203 | 81.97 | 1620000 | 0.72 | 1.62
203 | 82.97 | 2390000 | 0.88 | 2.39
205 | 331.94 | 0 | 0 | 0
205 | 332 | 0 | 0 | 0
205 | 333 | 243 | 0.00065 | 0.000243
205 | 334 | 1671 | 0.0026 | 0.001671
205 | 335 | 6128 | 0.00653 | 0.006128
205 | 336 | 15171 | 0.01168 | 0.015171
205 | 337 | 30512 | 0.01968 | 0.030512
205 | 338 | 55479 | 0.03004 | 0.055479
205 | 339 | 90556 | 0.04075 | 0.090556
205 | 340 | 137591 | 0.05277 | 0.13759
205 | 341 | 195487 | 0.06274 | 0.19549
205 | 342 | 262746 | 0.07161 | 0.26275
205 | 343 | 338589 | 0.08047 | 0.33859
205 | 344 | 424512 | 0.09132 | 0.42451
205 | 345 | 522398 | 0.10463 | 0.5224
205 | 346 | 633761 | 0.11825 | 0.63376
205 | 347 | 758979 | 0.13239 | 0.75898
205 | 348 | 898797 | 0.14752 | 0.8988
205 | 349 | 1055206 | 0.16549 | 1.0552
205 | 350 | 1229655 | 0.18438 | 1.2297
205 | 351 | 1424035 | 0.20364 | 1.424
205 | 352 | 1637364 | 0.22125 | 1.6374
205 | 353 | 1865606 | 0.23497 | 1.8656
205 | 354 | 2107201 | 0.24816 | 2.1072
205 | 355 | 2271256 | 0.27296 | 2.2713
205 | 356 | 2554532 | 0.30106 | 2.5545
205 | 357 | 2869274 | 0.33586 | 2.8693
206 | 89 | 0 | 0 | 0
206 | 89.9 | 600 | 0.0006 | 0.0006
206 | 90 | 6000 | 0.006 | 0.006
206 | 91 | 25000 | 0.06 | 0.025
206 | 92 | 134000 | 0.16 | 0.134
206 | 93 | 362000 | 0.3 | 0.362
206 | 94 | 744000 | 0.45 | 0.744
206 | 95 | 1237000 | 0.53 | 1.237
206 | 95.99 | 1767000 | 0.55 | 1.767
206 | 96 | 1767000 | 0.55 | 1.767
206 | 97 | 2315000 | 0.55 | 2.315
206 | 98 | 2865000 | 0.55 | 2.865
206 | 99 | 3414000 | 0.55 | 3.414
206 | 100 | 3964000 | 0.55 | 3.964
208 | 87.76 | 0 | 0 | 0
208 | 88 | 19 | 0.002 | 1.9e-05
208 | 89 | 3500 | 0.01 | 0.0035
208 | 90 | 21000 | 0.026 | 0.021
208 | 91 | 56300 | 0.047 | 0.0563
208 | 92 | 118300 | 0.077 | 0.1183
208 | 93 | 215000 | 0.117 | 0.215
208 | 94 | 353000 | 0.158 | 0.353
208 | 95 | 531200 | 0.198 | 0.5312
208 | 96 | 744000 | 0.225 | 0.744
208 | 97 | 979000 | 0.243 | 0.979
208 | 97.34 | 1062000 | 0.248 | 1.062
208 | 98 | 1227000 | 0.254 | 1.227
208 | 99 | 1486000 | 0.262 | 1.486
208 | 100 | 1750000 | 0.266 | 1.75
210 | 21 | 0 | 0 | 0
210 | 22 | 1737 | 0.0035 | 0.001737
210 | 23 | 23581 | 0.0402 | 0.023581
210 | 24 | 109102 | 0.1308 | 0.1091
210 | 25 | 302350 | 0.2557 | 0.30235
210 | 26 | 683993 | 0.5076 | 0.68399
210 | 27 | 1408404 | 0.9412 | 1.4084
210 | 28 | 2611989 | 1.466 | 2.612
210 | 29 | 4320071 | 1.9502 | 4.3201
210 | 30 | 6555963 | 2.5216 | 6.556
210 | 31 | 9546841 | 3.4602 | 9.5468
210 | 32 | 13547378 | 4.5409 | 13.5474
210 | 33 | 18700249 | 5.7648 | 18.7002
210 | 34 | 25113017 | 7.0607 | 25.113
210 | 35 | 32837966 | 8.3892 | 32.838
210 | 36 | 41967794 | 9.8705 | 41.9678
210 | 37 | 52642392 | 11.4788 | 52.6424
210 | 38 | 64909383 | 13.0552 | 64.9094
210 | 39 | 78841446 | 14.8089 | 78.8414
211 | 261.32 | 0 | 0 | 0
211 | 262 | 9 | 0 | 9e-06
211 | 263 | 190 | 0.001 | 0.00019
211 | 264 | 2100 | 0.005 | 0.0021
211 | 265 | 16900 | 0.03 | 0.0169
211 | 266 | 65900 | 0.07 | 0.0659
211 | 267 | 160000 | 0.11 | 0.16
211 | 268 | 291000 | 0.16 | 0.291
211 | 269 | 466000 | 0.19 | 0.466
211 | 270 | 670000 | 0.21 | 0.67
211 | 271 | 887000 | 0.22 | 0.887
211 | 271.48 | 994000 | 0.23 | 0.994
211 | 272 | 1440000 | 1.1 | 1.44
211 | 273 | 1800000 | 1.15 | 1.8
211 | 274 | 2197000 | 1.19 | 2.197
211 | 275 | 2644000 | 1.24 | 2.644
211 | 276 | 3136000 | 1.28 | 3.136
211 | 277 | 3670000 | 1.32 | 3.67
211 | 278 | 4240000 | 1.36 | 4.24
211 | 279 | 4850000 | 1.4 | 4.85
211 | 280 | 5520000 | 1.48 | 5.52
211 | 281 | 6250000 | 1.52 | 6.25
211 | 282 | 7020000 | 1.56 | 7.02
212 | 68.89 | 0 | 0 | 0
212 | 69 | 0 | 0 | 0
212 | 70 | 1 | 0 | 1e-06
212 | 71 | 10 | 0 | 1e-05
212 | 72 | 338 | 0.001 | 0.000338
212 | 73 | 5278 | 0.0132 | 0.005278
212 | 74 | 44831 | 0.0813 | 0.044831
212 | 75 | 243014 | 0.3436 | 0.24301
212 | 76 | 821703 | 0.8482 | 0.8217
212 | 77 | 2043180 | 1.6346 | 2.0432
212 | 78 | 4070668 | 2.2384 | 4.0707
212 | 78.61 | 5450238 | 2.2844 | 5.4502
212 | 79 | 6893000 | 2.3278 | 6.893
212 | 80 | 10493000 | 2.439 | 10.493
212 | 81 | 21193236 | 2.6115 | 21.1932
212 | 82 | 31993000 | 2.7841 | 31.993
212 | 83 | 42693000 | 2.9566 | 42.693
212 | 84 | 53493000 | 3.1292 | 53.493
212 | 85 | 64193000 | 3.3017 | 64.193
212 | 86 | 84593000 | 3.5157 | 84.593
212 | 86.21 | 88793000 | 3.5594 | 88.793
212 | 87 | 104993000 | 3.7277 | 104.993
212 | 88 | 125393000 | 3.9407 | 125.393
212 | 89 | 145693000 | 4.1535 | 145.693
212 | 90 | 166093000 | 4.3667 | 166.093
212 | 91 | 198293000 | 4.6229 | 198.293
212 | 92 | 230493000 | 4.8851 | 230.493
212 | 93 | 262693000 | 5.1443 | 262.693
212 | 94 | 294893000 | 5.4035 | 294.893
212 | 95 | 326993000 | 5.6625 | 326.993
212 | 96 | 372693000 | 5.9425 | 372.693
212 | 97 | 418393000 | 6.2223 | 418.393
212 | 98 | 463993000 | 6.5021 | 463.993
212 | 99 | 509693000 | 6.7819 | 509.693
212 | 100 | 555293000 | 7.0617 | 555.293
212 | 101 | 616393000 | 7.3965 | 616.393
212 | 102 | 677393000 | 7.7313 | 677.393
212 | 103 | 738393000 | 8.0662 | 738.393
212 | 104 | 799393000 | 8.401 | 799.393
212 | 105 | 860493000 | 8.7358 | 860.493
212 | 106 | 941193000 | 9.1892 | 941.193
212 | 107 | 1021893000 | 9.6425 | 1021.893
212 | 108 | 1102693000 | 10.0959 | 1102.693
212 | 109 | 1183393000 | 10.5493 | 1183.393
212 | 110 | 1264093000 | 11.0027 | 1264.093
213 | 75.95 | 0 | 0 | 0
213 | 76 | 0 | 0 | 0
213 | 77 | 52 | 0.0002 | 5.2e-05
213 | 78 | 679.695 | 0.0013 | 0.0006797
213 | 79 | 3628 | 0.0054 | 0.003628
213 | 80 | 13937 | 0.0164 | 0.013937
213 | 81 | 38725 | 0.036 | 0.038725
213 | 82 | 88163 | 0.0635 | 0.088163
213 | 83 | 166984.25 | 0.0943 | 0.16698
213 | 84 | 280551 | 0.1326 | 0.28055
213 | 85 | 429786 | 0.164 | 0.42979
213 | 86 | 606578 | 0.1877 | 0.60658
213 | 87 | 805385 | 0.2091 | 0.80539
213 | 88 | 1024589 | 0.2291 | 1.0246
213 | 89 | 1263733 | 0.2489 | 1.2637
213 | 90 | 1521937 | 0.2676 | 1.5219
213 | 91 | 1798931 | 0.2866 | 1.7989
213 | 92 | 2094941 | 0.3054 | 2.0949
213 | 93 | 2409913 | 0.3249 | 2.4099
213 | 94 | 2743824 | 0.3418 | 2.7438
213 | 95 | 3092434 | 0.3543 | 3.0924
213 | 96 | 3450884 | 0.3619 | 3.4509
213 | 97 | 3816065 | 0.3685 | 3.8161
213 | 98 | 4186684 | 0.3726 | 4.1867
213 | 99 | 4561088 | 0.3762 | 4.5611
213 | 100 | 4939000 | 0.3796 | 4.939
213 | 100.21 | 5018810 | 0.3804 | 5.0188
213 | 101 | 5323118 | 0.39 | 5.3231
213 | 102 | 5717118 | 0.398 | 5.7171
213 | 103 | 6121118 | 0.41 | 6.1211
213 | 104 | 6539118 | 0.426 | 6.5391
215 | 49 | 0 | 0 | 0
215 | 50 | 214000 | 0.43 | 0.214
215 | 51 | 901000 | 0.95 | 0.901
215 | 52 | 2115000 | 1.48 | 2.115
215 | 53 | 3600000 | 2.08 | 3.6
215 | 54 | 6304000 | 2.73 | 6.304
215 | 55 | 9393000 | 3.45 | 9.393
215 | 56 | 13262000 | 4.29 | 13.262
215 | 57 | 18040000 | 5.27 | 18.04
215 | 58 | 24070000 | 6.79 | 24.07
215 | 59 | 31340000 | 7.75 | 31.34
216 | 251 | 0 | 0 | 0
216 | 252 | 620 | 0.0012 | 0.00062
216 | 253 | 3900 | 0.005 | 0.0039
216 | 254 | 12000 | 0.01 | 0.012
216 | 255 | 32000 | 0.03 | 0.032
216 | 256 | 94000 | 0.1 | 0.094
216 | 257 | 232000 | 0.18 | 0.232
216 | 258 | 448000 | 0.25 | 0.448
216 | 259 | 744000 | 0.34 | 0.744
216 | 260 | 1126000 | 0.43 | 1.126
216 | 261 | 1624000 | 0.57 | 1.624
216 | 262 | 2245000 | 0.67 | 2.245
216 | 263 | 2994000 | 0.83 | 2.994
216 | 264 | 3899000 | 0.98 | 3.899
216 | 265 | 4970000 | 1.17 | 4.97
216 | 266 | 6240000 | 1.37 | 6.24
216 | 267 | 7704000 | 1.55 | 7.704
216 | 268 | 9378000 | 1.8 | 9.378
216 | 269 | 11270000 | 1.99 | 11.27
216 | 270 | 13510000 | 2.17 | 13.51
216 | 271 | 15605000 | 2.34 | 15.605
216 | 272 | 18015000 | 2.48 | 18.015
216 | 273 | 20580000 | 2.65 | 20.58
216 | 274 | 23300000 | 2.82 | 23.3
216 | 275 | 26200000 | 2.98 | 26.2
216 | 276 | 29400000 | 3.4 | 29.4
217 | 90.86 | 0 | 0 | 0
217 | 91 | 0 | 0.0003 | 0
217 | 92 | 70 | 0.0001 | 7e-05
217 | 93 | 500 | 0.001 | 0.0005
217 | 94 | 3200 | 0.005 | 0.0032
217 | 95 | 18000 | 0.027 | 0.018
217 | 96 | 68000 | 0.078 | 0.068
217 | 97 | 198000 | 0.192 | 0.198
217 | 98 | 453000 | 0.298 | 0.453
217 | 99 | 774000 | 0.339 | 0.774
217 | 100 | 1130000 | 0.423 | 1.13
217 | 101 | 1620000 | 0.563 | 1.62
217 | 102 | 2281500 | 0.76 | 2.2815
219 | 0.23 | 0 | 0 | 0
219 | 1 | 2282 | 0.0113 | 0.002282
219 | 2 | 271646 | 1.2224 | 0.27165
219 | 3 | 2771521.98 | 3.5947 | 2.7715
219 | 4 | 7007479 | 4.7808 | 7.0075
219 | 5 | 12035337 | 5.1383 | 12.0353
219 | 6 | 17239775 | 5.2664 | 17.2398
219 | 6.26 | 18612910 | 5.2959 | 18.6129
219 | 6.4 | 19674256 | 5.3174 | 19.6743
219 | 6.71 | 21006848 | 5.3355 | 21.0068
219 | 7 | 22556594 | 5.3524 | 22.5566
219 | 7.5 | 25240082 | 5.3816 | 25.2401
219 | 8 | 27938144 | 5.4107 | 27.9381
220 | 7.94 | 0 | 0 | 0
220 | 8 | 0.07 | 0 | 7e-08
220 | 9 | 1352 | 0.00858 | 0.001352
220 | 10 | 41697 | 0.08498 | 0.041697
220 | 11 | 231351 | 0.34763 | 0.23135
220 | 12 | 820488 | 0.86574 | 0.82049
220 | 13 | 1954161 | 1.4264 | 1.9542
220 | 14 | 3536419 | 1.6709 | 3.5364
220 | 14.9 | 5095672 | 1.7952 | 5.0957
220 | 15 | 5125590 | 1.8619 | 5.1256
220 | 16 | 5671391 | 2.17 | 5.6714
220 | 17 | 6217995 | 2.4782 | 6.218
220 | 18 | 6764194 | 2.7864 | 6.7642
223 | 32.83 | 0 | 0 | 0
223 | 33 | 6 | 0.0001 | 6e-06
223 | 34 | 13000 | 0.054 | 0.013
223 | 35 | 153000 | 0.246 | 0.153
223 | 36 | 520000 | 0.503 | 0.52
223 | 37 | 1162000 | 0.795 | 1.162
223 | 38 | 2066000 | 0.976 | 2.066
223 | 39 | 3064000 | 1.021 | 3.064
223 | 39.13 | 3198000 | 1.027 | 3.198
223 | 40 | 5051000 | 1.462 | 5.051
223 | 41 | 7691000 | 1.982 | 7.691
223 | 42 | 10961000 | 2.732 | 10.961
223 | 43 | 14921000 | 3.352 | 14.921
223 | 44 | 19570100 | 4.102 | 19.5701
223 | 45 | 24900000 | 4.702 | 24.9
223 | 46 | 31000000 | 5.532 | 31
223 | 47 | 37860000 | 6.512 | 37.86
223 | 48 | 45500000 | 6.952 | 45.5
233 | 45 | 0 | 0 | 0
233 | 46 | 2000 | 0.004 | 0.002
233 | 47 | 8600 | 0.01 | 0.0086
233 | 48 | 31000 | 0.05 | 0.031
233 | 49 | 79000 | 0.1 | 0.079
233 | 50 | 153000 | 0.15 | 0.153
233 | 51 | 249000 | 0.19 | 0.249
233 | 52 | 377000 | 0.26 | 0.377
233 | 53 | 542000 | 0.33 | 0.542
233 | 54 | 729000 | 0.37 | 0.729
233 | 54.5 | 833000 | 0.41 | 0.833
233 | 55 | 900000 | 0.5 | 0.9
233 | 56 | 1200000 | 0.8 | 1.2
234 | 66.65 | 0 | 0 | 0
234 | 67 | 40 | 0.0004 | 4e-05
234 | 68 | 2559 | 0.0064 | 0.002559
234 | 69 | 16337 | 0.0233 | 0.016337
234 | 70 | 55963 | 0.0609 | 0.055963
234 | 71 | 169220 | 0.187 | 0.16922
234 | 72 | 456343 | 0.396 | 0.45634
234 | 73 | 987081 | 0.664 | 0.98708
234 | 74 | 1785365 | 0.938 | 1.7854
234 | 75 | 2872167 | 1.233 | 2.8722
234 | 76 | 4308167 | 1.642 | 4.3082
234 | 77 | 6149981 | 2.056 | 6.15
234 | 78 | 8421251 | 2.493 | 8.4213
234 | 79 | 11159982 | 2.996 | 11.16
234 | 80 | 14419695 | 3.532 | 14.4197
234 | 81 | 18264700 | 4.17 | 18.2647
234 | 82 | 22771172 | 4.834 | 22.7712
234 | 83 | 27939336 | 5.449 | 27.9393
234 | 84 | 33564958 | 5.775 | 33.565
234 | 84.19 | 34667669 | 5.815 | 34.6677
234 | 85 | 39151669 | 6.263 | 39.1517
234 | 90 | 87281669 | 10.343 | 87.2817
234 | 95 | 162000000 | 15.783 | 162
234 | 100 | 267000000 | 22.063 | 267
235 | 10.22 | 0 | 0 | 0
235 | 11 | 555 | 0.002 | 0.000555
235 | 12 | 29101 | 0.07 | 0.029101
235 | 13 | 216398 | 0.31 | 0.2164
235 | 14 | 666372 | 0.61 | 0.66637
235 | 15 | 1466292 | 1.02 | 1.4663
235 | 16 | 2741486 | 1.52 | 2.7415
235 | 17 | 4540664 | 2.11 | 4.5407
235 | 18 | 7067041 | 2.96 | 7.067
235 | 19 | 10241919 | 3.3 | 10.2419
235 | 19.35 | 11413265 | 3.39 | 11.4133
235 | 20 | 14000000 | 3.91 | 14
235 | 21 | 18700000 | 4.53 | 18.7
235 | 22 | 24000000 | 5.23 | 24
235 | 23 | 29960000 | 5.85 | 29.96
235 | 24 | 36500000 | 6.44 | 36.5
235 | 25 | 43710000 | 6.7 | 43.71
235 | 26 | 51500000 | 7.69 | 51.5
235 | 27 | 60115000 | 8.65 | 60.115
236 | 264.54 | 0 | 0 | 0
236 | 265 | 10 | 0.0001 | 1e-05
236 | 266 | 3000 | 0.009 | 0.003
236 | 267 | 36000 | 0.0061 | 0.036
236 | 268 | 122000 | 0.111 | 0.122
236 | 269 | 256000 | 0.164 | 0.256
236 | 270 | 460000 | 0.232 | 0.46
236 | 270.98 | 700000 | 0.251 | 0.7
236 | 271 | 703000 | 0.25 | 0.703
236 | 272 | 1130000 | 0.37 | 1.13
236 | 273 | 1700000 | 0.53 | 1.7
236 | 274 | 2440000 | 0.72 | 2.44
236 | 275 | 3405000 | 0.96 | 3.405
236 | 276 | 4710000 | 1.44 | 4.71
236 | 277 | 6410000 | 1.72 | 6.41
236 | 278 | 8401000 | 2.04 | 8.401
236 | 279 | 10780000 | 2.48 | 10.78
236 | 280 | 13480000 | 2.69 | 13.48
236 | 281 | 16450000 | 3.01 | 16.45
236 | 282 | 19750000 | 3.37 | 19.75
236 | 283 | 23425000 | 3.75 | 23.425
238 | 76 | 0 | 0 | 0
238 | 78 | 299700 | 0.2997 | 0.2997
238 | 80 | 1399450 | 0.8001 | 1.3995
238 | 82 | 4095952 | 1.8965 | 4.096
238 | 84 | 9394703 | 3.4023 | 9.3947
238 | 86 | 18631510 | 5.8345 | 18.6315
238 | 88 | 32928562 | 8.4625 | 32.9286
239 | 227.01 | 0 | 0 | 0
239 | 228 | 31000 | 0.04 | 0.031
239 | 229 | 92000 | 0.09 | 0.092
239 | 229.86 | 186000 | 0.12 | 0.186
239 | 230 | 203000 | 0.12 | 0.203
239 | 231 | 833000 | 0.4 | 0.833
239 | 232 | 1463000 | 0.55 | 1.463
239 | 233 | 2093000 | 0.73 | 2.093
239 | 234 | 2723000 | 0.94 | 2.723
239 | 235 | 3353000 | 1.16 | 3.353
239 | 236 | 4803000 | 1.94 | 4.803
239 | 237 | 6983000 | 2.72 | 6.983
239 | 238 | 9953000 | 3.5 | 9.953
239 | 239 | 11823000 | 4.28 | 11.823
239 | 240 | 13703000 | 5.06 | 13.703
239 | 241 | 18243000 | 5.85 | 18.243
239 | 241.17 | 19200000 | 5.87 | 19.2
239 | 242 | 24353000 | 5.99 | 24.353
239 | 242.5 | 27803000 | 6.63 | 27.803
239 | 243 | 36593000 | 7.42 | 36.593
239 | 244 | 44293000 | 8.21 | 44.293
239 | 245 | 52793000 | 9 | 52.793
239 | 246 | 62083000 | 9.79 | 62.083
239 | 247 | 72173000 | 10.59 | 72.173
239 | 248 | 83063000 | 11.38 | 83.063
239 | 249 | 94753000 | 12.18 | 94.753
239 | 250 | 107243000 | 12.98 | 107.243
240 | 342.49 | 0 | 0 | 0
240 | 343 | 300 | 0.0015 | 0.0003
240 | 344 | 8700 | 0.0204 | 0.0087
240 | 345 | 60000 | 0.0909 | 0.06
240 | 346 | 200000 | 0.197 | 0.2
240 | 347 | 477000 | 0.3771 | 0.477
240 | 348 | 996000 | 0.6755 | 0.996
240 | 349 | 1867000 | 1.091 | 1.867
240 | 350 | 3217000 | 1.654 | 3.217
240 | 351 | 5224000 | 2.36 | 5.224
240 | 352 | 7977000 | 3.137 | 7.977
240 | 353 | 11490000 | 3.843 | 11.49
240 | 354 | 15530000 | 4.179 | 15.53
240 | 354.67 | 18380000 | 4.312 | 18.38
240 | 355 | 20130000 | 4.563 | 20.13
240 | 357.5 | 38600000 | 6.812 | 38.6
240 | 360 | 63000000 | 9.285 | 63
240 | 362.5 | 93800000 | 11.937 | 93.8
240 | 365 | 131570000 | 14.855 | 131.57
240 | 367.5 | 176800000 | 17.882 | 176.8
240 | 368 | 187700000 | 18.605 | 187.7
240 | 370 | 230260000 | 21.496 | 230.26
244 | 105.5 | 0 | 0 | 0
244 | 106 | 25 | 0.0002 | 2.5e-05
244 | 107 | 1474 | 0.0046 | 0.001474
244 | 108 | 22769 | 0.0494 | 0.022769
244 | 109 | 143642 | 0.1946 | 0.14364
244 | 110 | 418103 | 0.3605 | 0.4181
244 | 111 | 865150 | 0.535 | 0.86515
244 | 112 | 1506052 | 0.7489 | 1.5061
244 | 113 | 2371173 | 0.9788 | 2.3712
244 | 114 | 3471130 | 1.211 | 3.4711
244 | 115 | 4723343 | 1.2707 | 4.7233
244 | 115.5 | 5361614 | 1.2824 | 5.3616
244 | 116 | 6000000 | 1.3373 | 6
244 | 116.5 | 7437752 | 1.4173 | 7.4378
244 | 117 | 8215152 | 1.5073 | 8.2152
254 | 102.5 | 0 | 0 | 0
254 | 105 | 10915 | 0.013 | 0.010915
254 | 106 | 31306 | 0.029 | 0.031306
254 | 108 | 179003 | 0.131 | 0.179
254 | 110 | 807652 | 0.544 | 0.80765
254 | 112 | 2651442 | 1.361 | 2.6514
254 | 114 | 6455866 | 2.501 | 6.4559
254 | 116 | 12697548 | 3.785 | 12.6975
254 | 118 | 22351981 | 5.951 | 22.352
254 | 120 | 36297723 | 8.148 | 36.2977
254 | 122 | 54831132 | 10.542 | 54.8311
254 | 124 | 78583423 | 12.263 | 78.5834
254 | 126 | 109817700 | 18.096 | 109.8177
254 | 128 | 151481374 | 23.693 | 151.4814
254 | 130 | 204394868 | 29.321 | 204.3949
254 | 132 | 274457228 | 41.071 | 274.4572
254 | 133 | 320000000 | 46.431 | 320
254 | 134 | 367111803 | 51.791 | 367.1118
254 | 135 | 420983138 | 55.979 | 420.9831
1119 | 39.15 | 0 | 0 | 0
1119 | 40 | 81 | 0 | 8.1e-05
1119 | 41 | 1535 | 0.013 | 0.001535
1119 | 42 | 20513 | 0.041 | 0.020513
1119 | 43 | 91757 | 0.148 | 0.091757
1119 | 44 | 350581 | 0.431 | 0.35058
1119 | 45 | 1012839 | 0.914 | 1.0128
1119 | 46 | 2212104 | 1.55 | 2.2121
1119 | 47 | 4096588 | 2.32 | 4.0966
1119 | 48 | 6853797 | 3.218 | 6.8538
1119 | 49 | 10528410 | 4.176 | 10.5284
1119 | 50 | 15236407 | 5.283 | 15.2364
1119 | 51 | 21083083 | 6.505 | 21.0831
1119 | 52 | 28129792 | 7.567 | 28.1298
1119 | 53 | 36194594 | 8.792 | 36.1946
1119 | 53.1 | 37042495 | 9.132 | 37.0425
1119 | 54 | 46061528 | 10.911 | 46.0615
1119 | 54.7 | 54369088 | 12.825 | 54.3691
1119 | 55 | 58348683 | 13.705 | 58.3487
1119 | 56 | 73789231 | 17.176 | 73.7892
1120 | 246.76 | 0 | 0 | 0
1120 | 247 | 4 | 0 | 4e-06
1120 | 248 | 600 | 0.002 | 0.0006
1120 | 249 | 14000 | 0.037 | 0.014
1120 | 250 | 67000 | 0.06 | 0.067
1120 | 250.23 | 81000 | 0.06 | 0.081
1120 | 251 | 1070000 | 0.45 | 1.07
1120 | 252 | 3027000 | 1.29 | 3.027
1120 | 253 | 5630000 | 1.74 | 5.63
1120 | 254 | 8718000 | 2.26 | 8.718
1120 | 255 | 12350000 | 2.83 | 12.35
1120 | 256 | 16600000 | 3.55 | 16.6
1120 | 257 | 21600000 | 4.2 | 21.6
1120 | 258 | 27280000 | 4.97 | 27.28
1120 | 259 | 33800000 | 5.83 | 33.8
1120 | 260 | 41400000 | 7.27 | 41.4
1120 | 261 | 50207000 | 8.15 | 50.207
1120 | 262 | 59980000 | 9.22 | 59.98
1120 | 263 | 71055000 | 10.75 | 71.055
1120 | 264 | 83470000 | 11.9 | 83.47
1123 | 88.62 | 0 | 0 | 0
1123 | 89 | 2 | 0 | 2e-06
1123 | 90 | 200 | 0.0006 | 0.0002
1123 | 91 | 2500 | 0.005 | 0.0025
1123 | 92 | 19000 | 0.03 | 0.019
1123 | 93 | 79000 | 0.09 | 0.079
1123 | 94 | 220000 | 0.2 | 0.22
1123 | 95 | 485000 | 0.34 | 0.485
1123 | 96 | 900000 | 0.5 | 0.9
1123 | 97 | 1500000 | 0.66 | 1.5
1123 | 98 | 2210000 | 0.78 | 2.21
1123 | 99 | 3050000 | 0.89 | 3.05
1123 | 99.8 | 3790000 | 0.98 | 3.79
1123 | 100 | 4000000 | 0.99 | 4
1124 | 42 | 0 | 0 | 0
1124 | 43 | 800 | 0.0016 | 0.0008
1124 | 44 | 10000 | 0.018 | 0.01
1124 | 45 | 75000 | 0.11 | 0.075
1124 | 46 | 332000 | 0.4 | 0.332
1124 | 47 | 935000 | 0.8 | 0.935
1124 | 48 | 1971000 | 1.27 | 1.971
1124 | 49 | 3457000 | 1.7 | 3.457
1124 | 50 | 5415000 | 2.22 | 5.415
1124 | 51 | 7895000 | 2.74 | 7.895
1124 | 51.5 | 9350000 | 3.068 | 9.35
1124 | 52 | 10970000 | 3.43 | 10.97
1124 | 53 | 14720000 | 4.07 | 14.72
1124 | 54 | 19114000 | 4.719 | 19.114
1124 | 55 | 24244000 | 5.65 | 24.244
1137 | 70 | 0 | 0 | 0
1138 | 343.1 | 0 | 0 | 0
1138 | 344 | 400 | 0.002 | 0.0004
1138 | 345 | 7800 | 0.02 | 0.0078
1138 | 346 | 37500 | 0.04 | 0.0375
1138 | 347 | 100000 | 0.08 | 0.1
1138 | 348 | 200000 | 0.11 | 0.2
1138 | 348.6 | 270000 | 0.13 | 0.27
1138 | 349 | 306000 | 0.15 | 0.306
1138 | 350 | 493000 | 0.2 | 0.493
1138 | 351 | 736000 | 0.25 | 0.736
2012 | 70 | 0 | 0 | 0
5000 | 92.73 | 0 | 0 | 0
5000 | 93 | 10 | 0 | 1e-05
5000 | 94 | 1200 | 0 | 0.0012
5000 | 95 | 6000 | 0 | 0.006
5000 | 96 | 16000 | 0 | 0.016
5000 | 97 | 31000 | 0 | 0.031
5000 | 98 | 51300 | 0 | 0.0513
5000 | 99 | 76000 | 0 | 0.076
5000 | 99.5 | 90000 | 0 | 0.09

## Aux_CAV
Volume CAV selecionada (hm³) | Área CAV selecionada (km²) | Observação
0 | 0 | Aba auxiliar automática. Não é necessário editar.
0.0003 | 0.0015
0.0087 | 0.0204
0.06 | 0.0909
0.2 | 0.197
0.477 | 0.3771
0.996 | 0.6755
1.867 | 1.091
3.217 | 1.654
5.224 | 2.36
7.977 | 3.137
11.49 | 3.843
15.53 | 4.179
18.38 | 4.312
20.13 | 4.563
38.6 | 6.812
63 | 9.285
93.8 | 11.937
131.57 | 14.855
176.8 | 17.882
187.7 | 18.605
230.26 | 21.496
1e+99 | 21.496
1e+99 | 21.496
1e+99 | 21.496
1e+99 | 21.496
1e+99 | 21.496
1e+99 | 21.496
1e+99 | 21.496
1e+99 | 21.496
1e+99 | 21.496
1e+99 | 21.496
1e+99 | 21.496
1e+99 | 21.496
1e+99 | 21.496
1e+99 | 21.496
1e+99 | 21.496
1e+99 | 21.496
1e+99 | 21.496
1e+99 | 21.496
1e+99 | 21.496
1e+99 | 21.496
1e+99 | 21.496
1e+99 | 21.496
1e+99 | 21.496
1e+99 | 21.496
1e+99 | 21.496
1e+99 | 21.496
1e+99 | 21.496
1e+99 | 21.496
1e+99 | 21.496
1e+99 | 21.496
1e+99 | 21.496
1e+99 | 21.496
1e+99 | 21.496
1e+99 | 21.496
1e+99 | 21.496
1e+99 | 21.496
1e+99 | 21.496
1e+99 | 21.496
1e+99 | 21.496
1e+99 | 21.496
1e+99 | 21.496
1e+99 | 21.496
1e+99 | 21.496
1e+99 | 21.496
1e+99 | 21.496
1e+99 | 21.496
1e+99 | 21.496
1e+99 | 21.496
1e+99 | 21.496
1e+99 | 21.496
1e+99 | 21.496
1e+99 | 21.496
1e+99 | 21.496
1e+99 | 21.496
1e+99 | 21.496
1e+99 | 21.496
1e+99 | 21.496
1e+99 | 21.496
1e+99 | 21.496
1e+99 | 21.496
1e+99 | 21.496
1e+99 | 21.496
1e+99 | 21.496
1e+99 | 21.496
1e+99 | 21.496
1e+99 | 21.496
1e+99 | 21.496
1e+99 | 21.496
1e+99 | 21.496
1e+99 | 21.496
1e+99 | 21.496
1e+99 | 21.496
1e+99 | 21.496
1e+99 | 21.496
1e+99 | 21.496
1e+99 | 21.496
1e+99 | 21.496
1e+99 | 21.496
1e+99 | 21.496
1e+99 | 21.496
1e+99 | 21.496
1e+99 | 21.496
1e+99 | 21.496
1e+99 | 21.496
1e+99 | 21.496
1e+99 | 21.496
1e+99 | 21.496
1e+99 | 21.496
1e+99 | 21.496
1e+99 | 21.496
1e+99 | 21.496
1e+99 | 21.496
1e+99 | 21.496
1e+99 | 21.496
1e+99 | 21.496
1e+99 | 21.496
1e+99 | 21.496
1e+99 | 21.496