## Verificacao
PLANILHA INDEPENDENTE DE VERIFICAÇÃO DO SIMULADOR – BALANÇO HÍDRICO MENSAL
USO: cole a série histórica 1910–2021 em Vazoes_COLAR (A1:M113) e selecione o reservatório em B6. O balanço começa automaticamente no primeiro mês que possuir vazão. Assim, se jan–out/1910 estiverem vazios e nov/1910 for o primeiro dado, jan–out são ignorados e o volume inicial de B11 é aplicado em nov/1910.
PARÂMETRO | VALOR |  | INDICADOR | RESULTADO |  | LÓGICA REPRODUZIDA
Reservatório | Cachoeira |  | Meses válidos | 1332 |  | Mês de 30 dias; Q convertido por 2,592 hm³/mês; interpolação linear na CAV; evaporação calculada com área média entre a área inicial e a área da primeira estimativa; retirada limitada pela disponibilidade; excedente acima da capacidade vira vertimento. |  |  |  | jan/1910 a dez/2021
Código | 170 |  | Falhas | 53 | [5 empty] | Automático no primeiro mês com vazão
Capacidade (hm³) | 34.33 |  | Atendimento global (%) | 96.7508 | [5 empty] | 1911-01-01
Estação de evaporação | 2 |  | Vertimento total (hm³) | 336.4043 | [5 empty] | 2021-12-01
Volume inicial (% capacidade) | 50 |  | Evaporação total (hm³) | 713.6575 | [5 empty] | 12
Volume inicial (hm³) | 17.165 |  | Resíduo máximo ¦ε¦ (hm³) | 3.8164e-17 | [5 empty] | 1332
Demanda constante (m³/s) | 0.12 |  | Volume mínimo (hm³) | 0 | [5 empty] | 0
Demanda constante (L/s) | 120 |  | Volume máximo (hm³) | 34.33 | [5 empty] | OK
Dias por mês | 30 |  | Situação do balanço | OK
Conversão m³/s → hm³/mês | 2.592
CAV mín. (hm³) | 0 |  | Volumes físicos negativos | 0 |  | Versão nativa para LibreOffice Calc, sem LET, MAP, SCAN, MAKEARRAY ou matrizes dinâmicas.
CAV máx. (hm³) | 43 |  | Status limites físicos | OK
Pontos CAV | 20
Tolerância do resíduo (hm³) | 1e-08
Linha inicial CAV | 2611
Quantidade linhas CAV | 20
Data | Ano | Mês nº | Vazão (m³/s) | Afluência (hm³) | Evap. (mm) | Evap. (m) | Armaz. inicial (hm³) | Área inicial (km²) | Dem. solicitada (m³/s) | Dem. solicitada (hm³) | Saldo interno 1 (hm³) | Área preliminar (km²) | Área média (km²) | Evaporação (hm³) | Saldo interno 2 (hm³) | Retirada efetiva (hm³) | Dem. atendida (m³/s) | Déficit (m³/s) | Vertimento (hm³) | Armaz. final (hm³) | Falha | Resíduo ε (hm³) | ¦ε¦ (hm³) | Volume final (%) | Estado interno auxiliar (hm³)
1911-01-01 | 1911 | 1 | 0.12679 | 0.32864 | 160 | 0.16 | 17.165 | 3.079 | 0.12 | 0.31104 | 16.69 | 3.0314 | 3.0552 | 0.48883 | 16.6938 | 0.31104 | 0.12 | 0 | 0 | 16.6938 | Não | 0 | 0 | 48.6274 | 16.6938 | 17 | 17 | 1
1911-02-01 | 1911 | 2 | 0.095398 | 0.24727 | 124.3 | 0.1243 | 16.6938 | 3.0317 | 0.12 | 0.31104 | 16.2532 | 2.9876 | 3.0097 | 0.3741 | 16.2559 | 0.31104 | 0.12 | 0 | 0 | 16.2559 | Não | 0 | 0 | 47.3519 | 16.2559 | 17 | 17 | 2
1911-03-01 | 1911 | 3 | 0.7358 | 1.9072 | 107.7 | 0.1077 | 16.2559 | 2.9878 | 0.12 | 0.31104 | 17.5303 | 3.1156 | 3.0517 | 0.32867 | 17.5234 | 0.31104 | 0.12 | 0 | 0 | 17.5234 | Não | 0 | 0 | 51.0439 | 17.5234 | 17 | 17 | 3
1911-04-01 | 1911 | 4 | 0.37308 | 0.96703 | 100.5 | 0.1005 | 17.5234 | 3.1149 | 0.12 | 0.31104 | 17.8663 | 3.1493 | 3.1321 | 0.31478 | 17.8646 | 0.31104 | 0.12 | 0 | 0 | 17.8646 | Não | 0 | 0 | 52.0379 | 17.8646 | 17 | 17 | 4
1911-05-01 | 1911 | 5 | 0.060868 | 0.15777 | 145.8 | 0.1458 | 17.8646 | 3.1491 | 0.12 | 0.31104 | 17.2522 | 3.0877 | 3.1184 | 0.45467 | 17.2567 | 0.31104 | 0.12 | 0 | 0 | 17.2567 | Não | 0 | 0 | 50.267 | 17.2567 | 17 | 17 | 5
1911-06-01 | 1911 | 6 | 0.0060749 | 0.015746 | 161.3 | 0.1613 | 17.2567 | 3.0882 | 0.12 | 0.31104 | 16.4632 | 3.0086 | 3.0484 | 0.49171 | 16.4697 | 0.31104 | 0.12 | 0 | 0 | 16.4697 | Não | 0 | 0 | 47.9745 | 16.4697 | 17 | 17 | 6
1911-07-01 | 1911 | 7 | 0.0029586 | 0.0076688 | 224.8 | 0.2248 | 16.4697 | 3.0093 | 0.12 | 0.31104 | 15.4898 | 2.911 | 2.9601 | 0.66544 | 15.5008 | 0.31104 | 0.12 | 0 | 0 | 15.5008 | Não | 0 | 0 | 45.1525 | 15.5008 | 17 | 17 | 7
1911-08-01 | 1911 | 8 | 0.013774 | 0.035702 | 268.7 | 0.2687 | 15.5008 | 2.9121 | 0.12 | 0.31104 | 14.443 | 2.7901 | 2.8511 | 0.76609 | 14.4594 | 0.31104 | 0.12 | 0 | 0 | 14.4594 | Não | 0 | 0 | 42.1189 | 14.4594 | 17 | 16 | 8
1911-09-01 | 1911 | 9 | 0.0043512 | 0.011278 | 292.8 | 0.2928 | 14.4594 | 2.792 | 0.12 | 0.31104 | 13.3422 | 2.6594 | 2.7257 | 0.79809 | 13.3616 | 0.31104 | 0.12 | 0 | 0 | 13.3616 | Não | 0 | 0 | 38.921 | 13.3616 | 16 | 16 | 9
1911-10-01 | 1911 | 10 | 0.0017484 | 0.0045318 | 262.9 | 0.2629 | 13.3616 | 2.6617 | 0.12 | 0.31104 | 12.3553 | 2.5406 | 2.6012 | 0.68385 | 12.3712 | 0.31104 | 0.12 | 0 | 0 | 12.3712 | Não | 0 | 0 | 36.0362 | 12.3712 | 16 | 15 | 10
1911-11-01 | 1911 | 11 | 0.00047657 | 0.0012353 | 223.7 | 0.2237 | 12.3712 | 2.5429 | 0.12 | 0.31104 | 11.4926 | 2.4199 | 2.4814 | 0.55508 | 11.5063 | 0.31104 | 0.12 | 0 | 0 | 11.5063 | Não | 0 | 0 | 33.5168 | 11.5063 | 15 | 15 | 11
1911-12-01 | 1911 | 12 | 0.004633 | 0.012009 | 216.1 | 0.2161 | 11.5063 | 2.4218 | 0.12 | 0.31104 | 10.6839 | 2.3067 | 2.3642 | 0.51091 | 10.6964 | 0.31104 | 0.12 | 0 | 0 | 10.6964 | Não | 0 | 0 | 31.1576 | 10.6964 | 15 | 15 | 12
1912-01-01 | 1912 | 1 | 0.0083664 | 0.021686 | 160 | 0.16 | 10.6964 | 2.3084 | 0.12 | 0.31104 | 10.0377 | 2.2135 | 2.2609 | 0.36175 | 10.0453 | 0.31104 | 0.12 | 0 | 0 | 10.0453 | Não | 0 | 0 | 29.2609 | 10.0453 | 15 | 14 | 13
1912-02-01 | 1912 | 2 | 0.36815 | 0.95425 | 124.3 | 0.1243 | 10.0453 | 2.2147 | 0.12 | 0.31104 | 10.4132 | 2.2687 | 2.2417 | 0.27864 | 10.4099 | 0.31104 | 0.12 | 0 | 0 | 10.4099 | Não | 0 | 0 | 30.3229 | 10.4099 | 14 | 15 | 14
1912-03-01 | 1912 | 3 | 1.4833 | 3.8447 | 107.7 | 0.1077 | 10.4099 | 2.2683 | 0.12 | 0.31104 | 13.6993 | 2.7018 | 2.485 | 0.26764 | 13.6759 | 0.31104 | 0.12 | 0 | 0 | 13.6759 | Não | 0 | 0 | 39.8366 | 13.6759 | 15 | 16 | 15
1912-04-01 | 1912 | 4 | 1.2127 | 3.1434 | 100.5 | 0.1005 | 13.6759 | 2.699 | 0.12 | 0.31104 | 16.237 | 2.9859 | 2.8425 | 0.28567 | 16.2226 | 0.31104 | 0.12 | 0 | 0 | 16.2226 | Não | 0 | 0 | 47.2549 | 16.2226 | 16 | 17 | 16
1912-05-01 | 1912 | 5 | 0.92773 | 2.4047 | 145.8 | 0.1458 | 16.2226 | 2.9845 | 0.12 | 0.31104 | 17.8811 | 3.1508 | 3.0676 | 0.44726 | 17.869 | 0.31104 | 0.12 | 0 | 0 | 17.869 | Não | 0 | 0 | 52.0506 | 17.869 | 17 | 17 | 17
1912-06-01 | 1912 | 6 | 0.31773 | 0.82355 | 161.3 | 0.1613 | 17.869 | 3.1496 | 0.12 | 0.31104 | 17.8735 | 3.15 | 3.1498 | 0.50806 | 17.8734 | 0.31104 | 0.12 | 0 | 0 | 17.8734 | Não | 0 | 0 | 52.0636 | 17.8734 | 17 | 17 | 18
1912-07-01 | 1912 | 7 | 0.062826 | 0.16285 | 224.8 | 0.2248 | 17.8734 | 3.15 | 0.12 | 0.31104 | 17.0171 | 3.0642 | 3.1071 | 0.69847 | 17.0268 | 0.31104 | 0.12 | 0 | 0 | 17.0268 | Não | 0 | 0 | 49.5973 | 17.0268 | 17 | 17 | 19
1912-08-01 | 1912 | 8 | 0.02017 | 0.052279 | 268.7 | 0.2687 | 17.0268 | 3.0651 | 0.12 | 0.31104 | 15.9444 | 2.9566 | 3.0109 | 0.80902 | 15.959 | 0.31104 | 0.12 | 0 | 0 | 15.959 | Não | 0 | 0 | 46.487 | 15.959 | 17 | 17 | 20
1912-09-01 | 1912 | 9 | 0.019195 | 0.049754 | 292.8 | 0.2928 | 15.959 | 2.9581 | 0.12 | 0.31104 | 14.8316 | 2.8362 | 2.8971 | 0.84828 | 14.8494 | 0.31104 | 0.12 | 0 | 0 | 14.8494 | Não | 0 | 0 | 43.2549 | 14.8494 | 17 | 16 | 21
1912-10-01 | 1912 | 10 | 0.0074438 | 0.019294 | 262.9 | 0.2629 | 14.8494 | 2.8383 | 0.12 | 0.31104 | 13.8115 | 2.7151 | 2.7767 | 0.73 | 13.8277 | 0.31104 | 0.12 | 0 | 0 | 13.8277 | Não | 0 | 0 | 40.2787 | 13.8277 | 16 | 16 | 22
1912-11-01 | 1912 | 11 | 0.0062433 | 0.016183 | 223.7 | 0.2237 | 13.8277 | 2.717 | 0.12 | 0.31104 | 12.925 | 2.6099 | 2.6634 | 0.59581 | 12.937 | 0.31104 | 0.12 | 0 | 0 | 12.937 | Não | 0 | 0 | 37.6842 | 12.937 | 16 | 16 | 23
1912-12-01 | 1912 | 12 | 0.00051276 | 0.0013291 | 216.1 | 0.2161 | 12.937 | 2.6113 | 0.12 | 0.31104 | 12.063 | 2.4997 | 2.5555 | 0.55224 | 12.075 | 0.31104 | 0.12 | 0 | 0 | 12.075 | Não | 0 | 0 | 35.1734 | 12.075 | 16 | 15 | 24
1913-01-01 | 1913 | 1 | 0.0082522 | 0.02139 | 160 | 0.16 | 12.075 | 2.5014 | 0.12 | 0.31104 | 11.3852 | 2.4048 | 2.4531 | 0.3925 | 11.3929 | 0.31104 | 0.12 | 0 | 0 | 11.3929 | Não | 0 | 0 | 33.1864 | 11.3929 | 15 | 15 | 25
1913-02-01 | 1913 | 2 | 0.23068 | 0.59793 | 124.3 | 0.1243 | 11.3929 | 2.4059 | 0.12 | 0.31104 | 11.3807 | 2.4042 | 2.4051 | 0.29895 | 11.3808 | 0.31104 | 0.12 | 0 | 0 | 11.3808 | Não | 0 | 0 | 33.1513 | 11.3808 | 15 | 15 | 26
1913-03-01 | 1913 | 3 | 0.98796 | 2.5608 | 107.7 | 0.1077 | 11.3808 | 2.4042 | 0.12 | 0.31104 | 13.3716 | 2.6629 | 2.5336 | 0.27286 | 13.3577 | 0.31104 | 0.12 | 0 | 0 | 13.3577 | Não | 0 | 0 | 38.9098 | 13.3577 | 15 | 16 | 27
1913-04-01 | 1913 | 4 | 1.3654 | 3.5392 | 100.5 | 0.1005 | 13.3577 | 2.6612 | 0.12 | 0.31104 | 16.3184 | 2.9941 | 2.8277 | 0.28418 | 16.3017 | 0.31104 | 0.12 | 0 | 0 | 16.3017 | Não | 0 | 0 | 47.4852 | 16.3017 | 16 | 17 | 28
1913-05-01 | 1913 | 5 | 0.97853 | 2.5364 | 145.8 | 0.1458 | 16.3017 | 2.9924 | 0.12 | 0.31104 | 18.0907 | 3.1718 | 3.0821 | 0.44937 | 18.0776 | 0.31104 | 0.12 | 0 | 0 | 18.0776 | Não | 0 | 0 | 52.6584 | 18.0776 | 17 | 17 | 29
1913-06-01 | 1913 | 6 | 0.37885 | 0.98199 | 161.3 | 0.1613 | 18.0776 | 3.1705 | 0.12 | 0.31104 | 18.2372 | 3.1865 | 3.1785 | 0.51269 | 18.2359 | 0.31104 | 0.12 | 0 | 0 | 18.2359 | Não | 0 | 0 | 53.1194 | 18.2359 | 17 | 17 | 30
1913-07-01 | 1913 | 7 | 0.10148 | 0.26303 | 224.8 | 0.2248 | 18.2359 | 3.1864 | 0.12 | 0.31104 | 17.4716 | 3.1097 | 3.148 | 0.70768 | 17.4802 | 0.31104 | 0.12 | 0 | 0 | 17.4802 | Não | 0 | 0 | 50.9181 | 17.4802 | 17 | 17 | 31
1913-08-01 | 1913 | 8 | 0.018638 | 0.04831 | 268.7 | 0.2687 | 17.4802 | 3.1106 | 0.12 | 0.31104 | 16.3817 | 3.0004 | 3.0555 | 0.82102 | 16.3965 | 0.31104 | 0.12 | 0 | 0 | 16.3965 | Não | 0 | 0 | 47.7613 | 16.3965 | 17 | 17 | 32
1913-09-01 | 1913 | 9 | 0.020994 | 0.054415 | 292.8 | 0.2928 | 16.3965 | 3.0019 | 0.12 | 0.31104 | 15.2609 | 2.8872 | 2.9445 | 0.86216 | 15.2777 | 0.31104 | 0.12 | 0 | 0 | 15.2777 | Não | 0 | 0 | 44.5024 | 15.2777 | 17 | 16 | 33
1913-10-01 | 1913 | 10 | 0.022293 | 0.057784 | 262.9 | 0.2629 | 15.2777 | 2.8892 | 0.12 | 0.31104 | 14.2648 | 2.7689 | 2.829 | 0.74376 | 14.2807 | 0.31104 | 0.12 | 0 | 0 | 14.2807 | Não | 0 | 0 | 41.5982 | 14.2807 | 16 | 16 | 34
1913-11-01 | 1913 | 11 | 0.002704 | 0.0070088 | 223.7 | 0.2237 | 14.2807 | 2.7708 | 0.12 | 0.31104 | 13.3568 | 2.6611 | 2.716 | 0.60756 | 13.3691 | 0.31104 | 0.12 | 0 | 0 | 13.3691 | Não | 0 | 0 | 38.9428 | 13.3691 | 16 | 16 | 35
1913-12-01 | 1913 | 12 | 0.06665 | 0.17276 | 216.1 | 0.2161 | 13.3691 | 2.6626 | 0.12 | 0.31104 | 12.6554 | 2.5779 | 2.6202 | 0.56623 | 12.6645 | 0.31104 | 0.12 | 0 | 0 | 12.6645 | Não | 0 | 0 | 36.8906 | 12.6645 | 16 | 16 | 36
1914-01-01 | 1914 | 1 | 0.87376 | 2.2648 | 160 | 0.16 | 12.6645 | 2.5789 | 0.12 | 0.31104 | 14.2057 | 2.7619 | 2.6704 | 0.42727 | 14.191 | 0.31104 | 0.12 | 0 | 0 | 14.191 | Não | 0 | 0 | 41.3371 | 14.191 | 16 | 16 | 37
1914-02-01 | 1914 | 2 | 0.74977 | 1.9434 | 124.3 | 0.1243 | 14.191 | 2.7602 | 0.12 | 0.31104 | 15.4803 | 2.9101 | 2.8351 | 0.35241 | 15.471 | 0.31104 | 0.12 | 0 | 0 | 15.471 | Não | 0 | 0 | 45.0655 | 15.471 | 16 | 17 | 38
1914-03-01 | 1914 | 3 | 1.043 | 2.7034 | 107.7 | 0.1077 | 15.471 | 2.9091 | 0.12 | 0.31104 | 17.5501 | 3.1176 | 3.0134 | 0.32454 | 17.5388 | 0.31104 | 0.12 | 0 | 0 | 17.5388 | Não | 0 | 0 | 51.089 | 17.5388 | 17 | 17 | 39
1914-04-01 | 1914 | 4 | 1.0331 | 2.6778 | 100.5 | 0.1005 | 17.5388 | 3.1165 | 0.12 | 0.31104 | 19.5924 | 3.3224 | 3.2194 | 0.32355 | 19.5821 | 0.31104 | 0.12 | 0 | 0 | 19.5821 | Não | 0 | 0 | 57.0408 | 19.5821 | 17 | 17 | 40
1914-05-01 | 1914 | 5 | 0.21744 | 0.5636 | 145.8 | 0.1458 | 19.5821 | 3.3213 | 0.12 | 0.31104 | 19.3504 | 3.2981 | 3.3097 | 0.48256 | 19.3521 | 0.31104 | 0.12 | 0 | 0 | 19.3521 | Não | 0 | 0 | 56.3708 | 19.3521 | 17 | 17 | 41
1914-06-01 | 1914 | 6 | 0.27041 | 0.70091 | 161.3 | 0.1613 | 19.3521 | 3.2983 | 0.12 | 0.31104 | 19.21 | 3.284 | 3.2911 | 0.53086 | 19.2111 | 0.31104 | 0.12 | 0 | 0 | 19.2111 | Não | 0 | 0 | 55.9601 | 19.2111 | 17 | 17 | 42
1914-07-01 | 1914 | 7 | 0.16993 | 0.44046 | 224.8 | 0.2248 | 19.2111 | 3.2841 | 0.12 | 0.31104 | 18.6023 | 3.2231 | 3.2536 | 0.73141 | 18.6091 | 0.31104 | 0.12 | 0 | 0 | 18.6091 | Não | 0 | 0 | 54.2066 | 18.6091 | 17 | 17 | 43
1914-08-01 | 1914 | 8 | 0.30424 | 0.78859 | 268.7 | 0.2687 | 18.6091 | 3.2238 | 0.12 | 0.31104 | 18.2204 | 3.1848 | 3.2043 | 0.86099 | 18.2257 | 0.31104 | 0.12 | 0 | 0 | 18.2257 | Não | 0 | 0 | 53.0896 | 18.2257 | 17 | 17 | 44
1914-09-01 | 1914 | 9 | 0.0050019 | 0.012965 | 292.8 | 0.2928 | 18.2257 | 3.1853 | 0.12 | 0.31104 | 16.9949 | 3.0619 | 3.1236 | 0.9146 | 17.013 | 0.31104 | 0.12 | 0 | 0 | 17.013 | Não | 0 | 0 | 49.5572 | 17.013 | 17 | 17 | 45
1914-10-01 | 1914 | 10 | 0.015486 | 0.040139 | 262.9 | 0.2629 | 17.013 | 3.0637 | 0.12 | 0.31104 | 15.9366 | 2.9558 | 3.0098 | 0.79127 | 15.9508 | 0.31104 | 0.12 | 0 | 0 | 15.9508 | Não | 0 | 0 | 46.4632 | 15.9508 | 17 | 17 | 46
1914-11-01 | 1914 | 11 | 0.0030146 | 0.0078139 | 223.7 | 0.2237 | 15.9508 | 2.9573 | 0.12 | 0.31104 | 14.9861 | 2.8545 | 2.9059 | 0.65005 | 14.9975 | 0.31104 | 0.12 | 0 | 0 | 14.9975 | Não | 0 | 0 | 43.6864 | 14.9975 | 17 | 16 | 47
1914-12-01 | 1914 | 12 | 0.00060249 | 0.0015616 | 216.1 | 0.2161 | 14.9975 | 2.8559 | 0.12 | 0.31104 | 14.0709 | 2.7459 | 2.8009 | 0.60528 | 14.0828 | 0.31104 | 0.12 | 0 | 0 | 14.0828 | Não | 0 | 0 | 41.0218 | 14.0828 | 16 | 16 | 48
1915-01-01 | 1915 | 1 | 0.0082575 | 0.021403 | 160 | 0.16 | 14.0828 | 2.7473 | 0.12 | 0.31104 | 13.3536 | 2.6607 | 2.704 | 0.43264 | 13.3605 | 0.31104 | 0.12 | 0 | 0 | 13.3605 | Não | 0 | 0 | 38.9179 | 13.3605 | 16 | 16 | 49
1915-02-01 | 1915 | 2 | 0.0093367 | 0.024201 | 124.3 | 0.1243 | 13.3605 | 2.6616 | 0.12 | 0.31104 | 12.7428 | 2.5882 | 2.6249 | 0.32628 | 12.7474 | 0.31104 | 0.12 | 0 | 0 | 12.7474 | Não | 0 | 0 | 37.132 | 12.7474 | 16 | 16 | 50
1915-03-01 | 1915 | 3 | 0.0217 | 0.056247 | 107.7 | 0.1077 | 12.7474 | 2.5888 | 0.12 | 0.31104 | 12.2138 | 2.5208 | 2.5548 | 0.27515 | 12.2175 | 0.31104 | 0.12 | 0 | 0 | 12.2175 | Não | 0 | 0 | 35.5883 | 12.2175 | 16 | 15 | 51
1915-04-01 | 1915 | 4 | 0.13282 | 0.34426 | 100.5 | 0.1005 | 12.2175 | 2.5213 | 0.12 | 0.31104 | 11.9973 | 2.4905 | 2.5059 | 0.25185 | 11.9988 | 0.31104 | 0.12 | 0 | 0 | 11.9988 | Não | 0 | 0 | 34.9514 | 11.9988 | 15 | 15 | 52
1915-05-01 | 1915 | 5 | 0.046182 | 0.1197 | 145.8 | 0.1458 | 11.9988 | 2.4907 | 0.12 | 0.31104 | 11.4443 | 2.4131 | 2.4519 | 0.35749 | 11.45 | 0.31104 | 0.12 | 0 | 0 | 11.45 | Não | 0 | 0 | 33.3528 | 11.45 | 15 | 15 | 53
1915-06-01 | 1915 | 6 | 0.0021603 | 0.0055994 | 161.3 | 0.1613 | 11.45 | 2.4139 | 0.12 | 0.31104 | 10.7552 | 2.3166 | 2.3653 | 0.38152 | 10.763 | 0.31104 | 0.12 | 0 | 0 | 10.763 | Não | 0 | 0 | 31.3517 | 10.763 | 15 | 15 | 54
1915-07-01 | 1915 | 7 | 0.0010728 | 0.0027807 | 224.8 | 0.2248 | 10.763 | 2.3177 | 0.12 | 0.31104 | 9.9338 | 2.1978 | 2.2577 | 0.50754 | 9.9472 | 0.31104 | 0.12 | 0 | 0 | 9.9472 | Não | 0 | 0 | 28.9754 | 9.9472 | 15 | 14 | 55
1915-08-01 | 1915 | 8 | 0.00043823 | 0.0011359 | 268.7 | 0.2687 | 9.9472 | 2.1998 | 0.12 | 0.31104 | 9.0463 | 2.0633 | 2.1315 | 0.57274 | 9.0646 | 0.31104 | 0.12 | 0 | 0 | 9.0646 | Não | 0 | 0 | 26.4043 | 9.0646 | 14 | 14 | 56
1915-09-01 | 1915 | 9 | 6.1465e-05 | 0.00015932 | 292.8 | 0.2928 | 9.0646 | 2.0661 | 0.12 | 0.31104 | 8.1488 | 1.9273 | 1.9967 | 0.58463 | 8.1691 | 0.31104 | 0.12 | 0 | 0 | 8.1691 | Não | 0 | 0 | 23.7958 | 8.1691 | 14 | 14 | 57
1915-10-01 | 1915 | 10 | 7.4281e-05 | 0.00019254 | 262.9 | 0.2629 | 8.1691 | 1.9304 | 0.12 | 0.31104 | 7.3508 | 1.805 | 1.8677 | 0.49101 | 7.3672 | 0.31104 | 0.12 | 0 | 0 | 7.3672 | Não | 0 | 0 | 21.46 | 7.3672 | 14 | 13 | 58
1915-11-01 | 1915 | 11 | 0.00013743 | 0.00035622 | 223.7 | 0.2237 | 7.3672 | 1.8075 | 0.12 | 0.31104 | 6.6522 | 1.6978 | 1.7527 | 0.39207 | 6.6645 | 0.31104 | 0.12 | 0 | 0 | 6.6645 | Não | 0 | 0 | 19.413 | 6.6645 | 13 | 13 | 59
1915-12-01 | 1915 | 12 | 0.0045579 | 0.011814 | 216.1 | 0.2161 | 6.6645 | 1.6997 | 0.12 | 0.31104 | 5.9979 | 1.5945 | 1.6471 | 0.35594 | 6.0093 | 0.31104 | 0.12 | 0 | 0 | 6.0093 | Não | 0 | 0 | 17.5046 | 6.0093 | 13 | 12 | 60
1916-01-01 | 1916 | 1 | 0.027182 | 0.070456 | 160 | 0.16 | 6.0093 | 1.5963 | 0.12 | 0.31104 | 5.5133 | 1.5153 | 1.5558 | 0.24893 | 5.5198 | 0.31104 | 0.12 | 0 | 0 | 5.5198 | Não | 0 | 0 | 16.0787 | 5.5198 | 12 | 12 | 61
1916-02-01 | 1916 | 2 | 0.059955 | 0.1554 | 124.3 | 0.1243 | 5.5198 | 1.5164 | 0.12 | 0.31104 | 5.1757 | 1.4602 | 1.4883 | 0.18499 | 5.1792 | 0.31104 | 0.12 | 0 | 0 | 5.1792 | Não | 0 | 0 | 15.0864 | 5.1792 | 12 | 12 | 62
1916-03-01 | 1916 | 3 | 0.83249 | 2.1578 | 107.7 | 0.1077 | 5.1792 | 1.4607 | 0.12 | 0.31104 | 6.8686 | 1.731 | 1.5959 | 0.17188 | 6.8541 | 0.31104 | 0.12 | 0 | 0 | 6.8541 | Não | 0 | 0 | 19.9652 | 6.8541 | 12 | 13 | 63
1916-04-01 | 1916 | 4 | 1.7821 | 4.6193 | 100.5 | 0.1005 | 6.8541 | 1.7288 | 0.12 | 0.31104 | 10.9886 | 2.3493 | 2.039 | 0.20492 | 10.9574 | 0.31104 | 0.12 | 0 | 0 | 10.9574 | Não | 0 | 0 | 31.9179 | 10.9574 | 13 | 15 | 64
1916-05-01 | 1916 | 5 | 0.79303 | 2.0555 | 145.8 | 0.1458 | 10.9574 | 2.3449 | 0.12 | 0.31104 | 12.36 | 2.5413 | 2.4431 | 0.35621 | 12.3457 | 0.31104 | 0.12 | 0 | 0 | 12.3457 | Não | 0 | 0 | 35.9618 | 12.3457 | 15 | 15 | 65
1916-06-01 | 1916 | 6 | 0.18093 | 0.46897 | 161.3 | 0.1613 | 12.3457 | 2.5393 | 0.12 | 0.31104 | 12.094 | 2.5041 | 2.5217 | 0.40675 | 12.0969 | 0.31104 | 0.12 | 0 | 0 | 12.0969 | Não | 0 | 0 | 35.237 | 12.0969 | 15 | 15 | 66
1916-07-01 | 1916 | 7 | 0.0045951 | 0.01191 | 224.8 | 0.2248 | 12.0969 | 2.5045 | 0.12 | 0.31104 | 11.2347 | 2.3838 | 2.4441 | 0.54944 | 11.2483 | 0.31104 | 0.12 | 0 | 0 | 11.2483 | Não | 0 | 0 | 32.7652 | 11.2483 | 15 | 15 | 67
1916-08-01 | 1916 | 8 | 0.0006167 | 0.0015985 | 268.7 | 0.2687 | 11.2483 | 2.3857 | 0.12 | 0.31104 | 10.2978 | 2.2526 | 2.3191 | 0.62315 | 10.3157 | 0.31104 | 0.12 | 0 | 0 | 10.3157 | Não | 0 | 0 | 30.0487 | 10.3157 | 15 | 15 | 68
1916-09-01 | 1916 | 9 | 0.00026611 | 0.00068977 | 292.8 | 0.2928 | 10.3157 | 2.2551 | 0.12 | 0.31104 | 9.3451 | 2.1086 | 2.1818 | 0.63884 | 9.3665 | 0.31104 | 0.12 | 0 | 0 | 9.3665 | Não | 0 | 0 | 27.2838 | 9.3665 | 15 | 14 | 69
1916-10-01 | 1916 | 10 | 0.00072171 | 0.0018707 | 262.9 | 0.2629 | 9.3665 | 2.1118 | 0.12 | 0.31104 | 8.5022 | 1.9808 | 2.0463 | 0.53798 | 8.5194 | 0.31104 | 0.12 | 0 | 0 | 8.5194 | Não | 0 | 0 | 24.8161 | 8.5194 | 14 | 14 | 70
1916-11-01 | 1916 | 11 | 0.0056163 | 0.014557 | 223.7 | 0.2237 | 8.5194 | 1.9834 | 0.12 | 0.31104 | 7.7792 | 1.8707 | 1.9271 | 0.43109 | 7.7918 | 0.31104 | 0.12 | 0 | 0 | 7.7918 | Não | 0 | 0 | 22.6968 | 7.7918 | 14 | 13 | 71
1916-12-01 | 1916 | 12 | 0.013966 | 0.036199 | 216.1 | 0.2161 | 7.7918 | 1.8726 | 0.12 | 0.31104 | 7.1123 | 1.7684 | 1.8205 | 0.39341 | 7.1236 | 0.31104 | 0.12 | 0 | 0 | 7.1236 | Não | 0 | 0 | 20.7502 | 7.1236 | 13 | 13 | 72
1917-01-01 | 1917 | 1 | 0.67092 | 1.739 | 160 | 0.16 | 7.1236 | 1.7701 | 0.12 | 0.31104 | 8.2683 | 1.9454 | 1.8578 | 0.29724 | 8.2543 | 0.31104 | 0.12 | 0 | 0 | 8.2543 | Não | 0 | 0 | 24.044 | 8.2543 | 13 | 14 | 73
1917-02-01 | 1917 | 2 | 4.4843 | 11.6234 | 124.3 | 0.1243 | 8.2543 | 1.9433 | 0.12 | 0.31104 | 19.3251 | 3.2956 | 2.6194 | 0.32559 | 19.2411 | 0.31104 | 0.12 | 0 | 0 | 19.2411 | Não | 0 | 0 | 56.0474 | 19.2411 | 14 | 17 | 74
1917-03-01 | 1917 | 3 | 5.6155 | 14.5553 | 107.7 | 0.1077 | 19.2411 | 3.2871 | 0.12 | 0.31104 | 33.1313 | 4.6798 | 3.9835 | 0.42902 | 33.0563 | 0.31104 | 0.12 | 0 | 0 | 33.0563 | Não | 0 | 0 | 96.2898 | 33.0563 | 17 | 17 | 75
1917-04-01 | 1917 | 4 | 3.4636 | 8.9777 | 100.5 | 0.1005 | 33.0563 | 4.6723 | 0.12 | 0.31104 | 41.2534 | 7.2534 | 5.9629 | 0.59927 | 41.1237 | 0.31104 | 0.12 | 0 | 6.7937 | 34.33 | Não | 0 | 0 | 100 | 41.1237 | 17 | 19 | 76
1917-05-01 | 1917 | 5 | 1.6529 | 4.2843 | 145.8 | 0.1458 | 34.33 | 4.8 | 0.12 | 0.31104 | 37.6034 | 5.4928 | 5.1464 | 0.75034 | 37.5529 | 0.31104 | 0.12 | 0 | 3.2229 | 34.33 | Não | 0 | 0 | 100 | 37.5529 | 18 | 18 | 77
1917-06-01 | 1917 | 6 | 0.1469 | 0.38077 | 161.3 | 0.1613 | 34.33 | 4.8 | 0.12 | 0.31104 | 33.6255 | 4.7294 | 4.7647 | 0.76854 | 33.6312 | 0.31104 | 0.12 | 0 | 0 | 33.6312 | Não | 0 | 0 | 97.9644 | 33.6312 | 18 | 17 | 78
1917-07-01 | 1917 | 7 | 0.018674 | 0.048403 | 224.8 | 0.2248 | 33.6312 | 4.7299 | 0.12 | 0.31104 | 32.3053 | 4.597 | 4.6635 | 1.0483 | 32.3202 | 0.31104 | 0.12 | 0 | 0 | 32.3202 | Não | 0 | 0 | 94.1457 | 32.3202 | 17 | 17 | 79
1917-08-01 | 1917 | 8 | 0.0084041 | 0.021783 | 268.7 | 0.2687 | 32.3202 | 4.5985 | 0.12 | 0.31104 | 30.7953 | 4.4456 | 4.522 | 1.2151 | 30.8159 | 0.31104 | 0.12 | 0 | 0 | 30.8159 | Não | 0 | 0 | 89.7637 | 30.8159 | 17 | 17 | 80
1917-09-01 | 1917 | 9 | 0.012332 | 0.031965 | 292.8 | 0.2928 | 30.8159 | 4.4477 | 0.12 | 0.31104 | 29.2345 | 4.2891 | 4.3684 | 1.2791 | 29.2577 | 0.31104 | 0.12 | 0 | 0 | 29.2577 | Não | 0 | 0 | 85.225 | 29.2577 | 17 | 17 | 81
1917-10-01 | 1917 | 10 | 0.0068047 | 0.017638 | 262.9 | 0.2629 | 29.2577 | 4.2914 | 0.12 | 0.31104 | 27.8361 | 4.1489 | 4.2202 | 1.1095 | 27.8549 | 0.31104 | 0.12 | 0 | 0 | 27.8549 | Não | 0 | 0 | 81.1385 | 27.8549 | 17 | 17 | 82
1917-11-01 | 1917 | 11 | 0.033678 | 0.087293 | 223.7 | 0.2237 | 27.8549 | 4.1508 | 0.12 | 0.31104 | 26.7026 | 4.0353 | 4.093 | 0.91561 | 26.7155 | 0.31104 | 0.12 | 0 | 0 | 26.7155 | Não | 0 | 0 | 77.8197 | 26.7155 | 17 | 17 | 83
1917-12-01 | 1917 | 12 | 0.11187 | 0.28997 | 216.1 | 0.2161 | 26.7155 | 4.0365 | 0.12 | 0.31104 | 25.8221 | 3.947 | 3.9918 | 0.86262 | 25.8318 | 0.31104 | 0.12 | 0 | 0 | 25.8318 | Não | 0 | 0 | 75.2456 | 25.8318 | 17 | 17 | 84
1918-01-01 | 1918 | 1 | 0.82109 | 2.1283 | 160 | 0.16 | 25.8318 | 3.9479 | 0.12 | 0.31104 | 27.0174 | 4.0668 | 4.0074 | 0.64118 | 27.0078 | 0.31104 | 0.12 | 0 | 0 | 27.0078 | Não | 0 | 0 | 78.6713 | 27.0078 | 17 | 17 | 85
1918-02-01 | 1918 | 2 | 0.6245 | 1.6187 | 124.3 | 0.1243 | 27.0078 | 4.0659 | 0.12 | 0.31104 | 27.8101 | 4.1463 | 4.1061 | 0.51039 | 27.8051 | 0.31104 | 0.12 | 0 | 0 | 27.8051 | Não | 0 | 0 | 80.9936 | 27.8051 | 17 | 17 | 86
1918-03-01 | 1918 | 3 | 3.4905 | 9.0473 | 107.7 | 0.1077 | 27.8051 | 4.1458 | 0.12 | 0.31104 | 36.0949 | 5.1735 | 4.6597 | 0.50185 | 36.0395 | 0.31104 | 0.12 | 0 | 1.7095 | 34.33 | Não | 0 | 0 | 100 | 36.0395 | 17 | 18 | 87
1918-04-01 | 1918 | 4 | 1.7757 | 4.6026 | 100.5 | 0.1005 | 34.33 | 4.8 | 0.12 | 0.31104 | 38.1392 | 5.6062 | 5.2031 | 0.52291 | 38.0987 | 0.31104 | 0.12 | 0 | 3.7687 | 34.33 | Não | 0 | 0 | 100 | 38.0987 | 18 | 18 | 88
1918-05-01 | 1918 | 5 | 1.9509 | 5.0568 | 145.8 | 0.1458 | 34.33 | 4.8 | 0.12 | 0.31104 | 38.3759 | 5.6563 | 5.2281 | 0.76226 | 38.3135 | 0.31104 | 0.12 | 0 | 3.9835 | 34.33 | Não | 0 | 0 | 100 | 38.3135 | 18 | 18 | 89
1918-06-01 | 1918 | 6 | 0.78714 | 2.0403 | 161.3 | 0.1613 | 34.33 | 4.8 | 0.12 | 0.31104 | 35.285 | 5.0021 | 4.9011 | 0.79054 | 35.2687 | 0.31104 | 0.12 | 0 | 0.9387 | 34.33 | Não | 0 | 0 | 100 | 35.2687 | 18 | 18 | 90
1918-07-01 | 1918 | 7 | 0.10151 | 0.26312 | 224.8 | 0.2248 | 34.33 | 4.8 | 0.12 | 0.31104 | 33.203 | 4.687 | 4.7435 | 1.0663 | 33.2157 | 0.31104 | 0.12 | 0 | 0 | 33.2157 | Não | 0 | 0 | 96.7543 | 33.2157 | 18 | 17 | 91
1918-08-01 | 1918 | 8 | 0.060061 | 0.15568 | 268.7 | 0.2687 | 33.2157 | 4.6883 | 0.12 | 0.31104 | 31.8006 | 4.5464 | 4.6173 | 1.2407 | 31.8197 | 0.31104 | 0.12 | 0 | 0 | 31.8197 | Não | 0 | 0 | 92.6877 | 31.8197 | 17 | 17 | 92
1918-09-01 | 1918 | 9 | 0.010639 | 0.027577 | 292.8 | 0.2928 | 31.8197 | 4.5483 | 0.12 | 0.31104 | 30.2045 | 4.3864 | 4.4673 | 1.308 | 30.2282 | 0.31104 | 0.12 | 0 | 0 | 30.2282 | Não | 0 | 0 | 88.0518 | 30.2282 | 17 | 17 | 93
1918-10-01 | 1918 | 10 | 0.012766 | 0.033089 | 262.9 | 0.2629 | 30.2282 | 4.3887 | 0.12 | 0.31104 | 28.7964 | 4.2452 | 4.317 | 1.1349 | 28.8153 | 0.31104 | 0.12 | 0 | 0 | 28.8153 | Não | 0 | 0 | 83.9363 | 28.8153 | 17 | 17 | 94
1918-11-01 | 1918 | 11 | 0.012281 | 0.031831 | 223.7 | 0.2237 | 28.8153 | 4.2471 | 0.12 | 0.31104 | 27.586 | 4.1238 | 4.1855 | 0.93629 | 27.5998 | 0.31104 | 0.12 | 0 | 0 | 27.5998 | Não | 0 | 0 | 80.3956 | 27.5998 | 17 | 17 | 95
1918-12-01 | 1918 | 12 | 0.0125 | 0.0324 | 216.1 | 0.2161 | 27.5998 | 4.1252 | 0.12 | 0.31104 | 26.4297 | 4.0079 | 4.0666 | 0.87878 | 26.4424 | 0.31104 | 0.12 | 0 | 0 | 26.4424 | Não | 0 | 0 | 77.0242 | 26.4424 | 17 | 17 | 96
1919-01-01 | 1919 | 1 | 0.016014 | 0.041508 | 160 | 0.16 | 26.4424 | 4.0092 | 0.12 | 0.31104 | 25.5314 | 3.9178 | 3.9635 | 0.63416 | 25.5387 | 0.31104 | 0.12 | 0 | 0 | 25.5387 | Não | 0 | 0 | 74.3918 | 25.5387 | 17 | 17 | 97
1919-02-01 | 1919 | 2 | 0.056839 | 0.14733 | 124.3 | 0.1243 | 25.5387 | 3.9186 | 0.12 | 0.31104 | 24.8879 | 3.8533 | 3.8859 | 0.48302 | 24.892 | 0.31104 | 0.12 | 0 | 0 | 24.892 | Não | 0 | 0 | 72.5079 | 24.892 | 17 | 17 | 98
1919-03-01 | 1919 | 3 | 0.040995 | 0.10626 | 107.7 | 0.1077 | 24.892 | 3.8537 | 0.12 | 0.31104 | 24.2721 | 3.7916 | 3.8226 | 0.4117 | 24.2755 | 0.31104 | 0.12 | 0 | 0 | 24.2755 | Não | 0 | 0 | 70.7122 | 24.2755 | 17 | 17 | 99
1919-04-01 | 1919 | 4 | 0.016601 | 0.04303 | 100.5 | 0.1005 | 24.2755 | 3.7919 | 0.12 | 0.31104 | 23.6264 | 3.7268 | 3.7594 | 0.37782 | 23.6297 | 0.31104 | 0.12 | 0 | 0 | 23.6297 | Não | 0 | 0 | 68.831 | 23.6297 | 17 | 17 | 100
1919-05-01 | 1919 | 5 | 0.0060134 | 0.015587 | 145.8 | 0.1458 | 23.6297 | 3.7272 | 0.12 | 0.31104 | 22.7908 | 3.643 | 3.6851 | 0.53729 | 22.7969 | 0.31104 | 0.12 | 0 | 0 | 22.7969 | Não | 0 | 0 | 66.4053 | 22.7969 | 17 | 17 | 101
1919-06-01 | 1919 | 6 | 0.0060666 | 0.015725 | 161.3 | 0.1613 | 22.7969 | 3.6437 | 0.12 | 0.31104 | 21.9139 | 3.5551 | 3.5994 | 0.58058 | 21.921 | 0.31104 | 0.12 | 0 | 0 | 21.921 | Não | 0 | 0 | 63.8539 | 21.921 | 17 | 17 | 102
1919-07-01 | 1919 | 7 | 0.0052123 | 0.01351 | 224.8 | 0.2248 | 21.921 | 3.5558 | 0.12 | 0.31104 | 20.8241 | 3.4459 | 3.5009 | 0.78699 | 20.8365 | 0.31104 | 0.12 | 0 | 0 | 20.8365 | Não | 0 | 0 | 60.6948 | 20.8365 | 17 | 17 | 103
1919-08-01 | 1919 | 8 | 0.0013816 | 0.0035811 | 268.7 | 0.2687 | 20.8365 | 3.4471 | 0.12 | 0.31104 | 19.6028 | 3.3234 | 3.3853 | 0.90962 | 19.6194 | 0.31104 | 0.12 | 0 | 0 | 19.6194 | Não | 0 | 0 | 57.1495 | 19.6194 | 17 | 17 | 104
1919-09-01 | 1919 | 9 | 0.00030996 | 0.00080342 | 292.8 | 0.2928 | 19.6194 | 3.3251 | 0.12 | 0.31104 | 18.3356 | 3.1964 | 3.2607 | 0.95474 | 18.3545 | 0.31104 | 0.12 | 0 | 0 | 18.3545 | Não | 0 | 0 | 53.4648 | 18.3545 | 17 | 17 | 105
1919-10-01 | 1919 | 10 | 0.00010828 | 0.00028067 | 262.9 | 0.2629 | 18.3545 | 3.1982 | 0.12 | 0.31104 | 17.2029 | 3.0828 | 3.1405 | 0.82564 | 17.2181 | 0.31104 | 0.12 | 0 | 0 | 17.2181 | Não | 0 | 0 | 50.1545 | 17.2181 | 17 | 17 | 106
1919-11-01 | 1919 | 11 | 1.7601e-05 | 4.5623e-05 | 223.7 | 0.2237 | 17.2181 | 3.0843 | 0.12 | 0.31104 | 16.2171 | 2.9839 | 3.0341 | 0.67873 | 16.2283 | 0.31104 | 0.12 | 0 | 0 | 16.2283 | Não | 0 | 0 | 47.2716 | 16.2283 | 17 | 17 | 107
1919-12-01 | 1919 | 12 | 6.2102e-05 | 0.00016097 | 216.1 | 0.2161 | 16.2283 | 2.9851 | 0.12 | 0.31104 | 15.2724 | 2.8885 | 2.9368 | 0.63464 | 15.2828 | 0.31104 | 0.12 | 0 | 0 | 15.2828 | Não | 0 | 0 | 44.5173 | 15.2828 | 17 | 16 | 108
1920-01-01 | 1920 | 1 | 0.00010931 | 0.00028334 | 160 | 0.16 | 15.2828 | 2.8898 | 0.12 | 0.31104 | 14.5097 | 2.798 | 2.8439 | 0.45502 | 14.517 | 0.31104 | 0.12 | 0 | 0 | 14.517 | Não | 0 | 0 | 42.2867 | 14.517 | 16 | 16 | 109
1920-02-01 | 1920 | 2 | 0.0037132 | 0.0096245 | 124.3 | 0.1243 | 14.517 | 2.7989 | 0.12 | 0.31104 | 13.8677 | 2.7218 | 2.7603 | 0.34311 | 13.8725 | 0.31104 | 0.12 | 0 | 0 | 13.8725 | Não | 0 | 0 | 40.4093 | 13.8725 | 16 | 16 | 110
1920-03-01 | 1920 | 3 | 0.59565 | 1.5439 | 107.7 | 0.1077 | 13.8725 | 2.7223 | 0.12 | 0.31104 | 14.8122 | 2.8339 | 2.7781 | 0.2992 | 14.8062 | 0.31104 | 0.12 | 0 | 0 | 14.8062 | Não | 0 | 0 | 43.129 | 14.8062 | 16 | 16 | 111
1920-04-01 | 1920 | 4 | 1.6211 | 4.202 | 100.5 | 0.1005 | 14.8062 | 2.8332 | 0.12 | 0.31104 | 18.4124 | 3.2041 | 3.0186 | 0.30337 | 18.3938 | 0.31104 | 0.12 | 0 | 0 | 18.3938 | Não | 0 | 0 | 53.5793 | 18.3938 | 16 | 17 | 112
1920-05-01 | 1920 | 5 | 0.3284 | 0.85121 | 145.8 | 0.1458 | 18.3938 | 3.2022 | 0.12 | 0.31104 | 18.4671 | 3.2095 | 3.2059 | 0.46741 | 18.4665 | 0.31104 | 0.12 | 0 | 0 | 18.4665 | Não | 0 | 0 | 53.7912 | 18.4665 | 17 | 17 | 113
1920-06-01 | 1920 | 6 | 0.090179 | 0.23374 | 161.3 | 0.1613 | 18.4665 | 3.2095 | 0.12 | 0.31104 | 17.8715 | 3.1498 | 3.1797 | 0.51288 | 17.8763 | 0.31104 | 0.12 | 0 | 0 | 17.8763 | Não | 0 | 0 | 52.0721 | 17.8763 | 17 | 17 | 114
1920-07-01 | 1920 | 7 | 0.07334 | 0.1901 | 224.8 | 0.2248 | 17.8763 | 3.1503 | 0.12 | 0.31104 | 17.0472 | 3.0672 | 3.1087 | 0.69885 | 17.0566 | 0.31104 | 0.12 | 0 | 0 | 17.0566 | Não | 0 | 0 | 49.6841 | 17.0566 | 17 | 17 | 115
1920-08-01 | 1920 | 8 | 0.0043906 | 0.011381 | 268.7 | 0.2687 | 17.0566 | 3.0681 | 0.12 | 0.31104 | 15.9325 | 2.9554 | 3.0118 | 0.80926 | 15.9476 | 0.31104 | 0.12 | 0 | 0 | 15.9476 | Não | 0 | 0 | 46.4539 | 15.9476 | 17 | 17 | 116
1920-09-01 | 1920 | 9 | 0.0064336 | 0.016676 | 292.8 | 0.2928 | 15.9476 | 2.9569 | 0.12 | 0.31104 | 14.7875 | 2.831 | 2.894 | 0.84735 | 14.8059 | 0.31104 | 0.12 | 0 | 0 | 14.8059 | Não | 0 | 0 | 43.1282 | 14.8059 | 17 | 16 | 117
1920-10-01 | 1920 | 10 | 0.009942 | 0.02577 | 262.9 | 0.2629 | 14.8059 | 2.8332 | 0.12 | 0.31104 | 13.7758 | 2.7109 | 2.772 | 0.72876 | 13.7919 | 0.31104 | 0.12 | 0 | 0 | 13.7919 | Não | 0 | 0 | 40.1745 | 13.7919 | 16 | 16 | 118
1920-11-01 | 1920 | 11 | 0.0014072 | 0.0036475 | 223.7 | 0.2237 | 13.7919 | 2.7128 | 0.12 | 0.31104 | 12.8777 | 2.6042 | 2.6585 | 0.59471 | 12.8898 | 0.31104 | 0.12 | 0 | 0 | 12.8898 | Não | 0 | 0 | 37.5467 | 12.8898 | 16 | 16 | 119
1920-12-01 | 1920 | 12 | 0.02882 | 0.074701 | 216.1 | 0.2161 | 12.8898 | 2.6057 | 0.12 | 0.31104 | 12.0904 | 2.5036 | 2.5546 | 0.55205 | 12.1014 | 0.31104 | 0.12 | 0 | 0 | 12.1014 | Não | 0 | 0 | 35.2502 | 12.1014 | 16 | 15 | 120
1921-01-01 | 1921 | 1 | 0.037591 | 0.097435 | 160 | 0.16 | 12.1014 | 2.5051 | 0.12 | 0.31104 | 11.487 | 2.4191 | 2.4621 | 0.39393 | 11.4939 | 0.31104 | 0.12 | 0 | 0 | 11.4939 | Não | 0 | 0 | 33.4805 | 11.4939 | 15 | 15 | 121
1921-02-01 | 1921 | 2 | 0.62903 | 1.6304 | 124.3 | 0.1243 | 11.4939 | 2.42 | 0.12 | 0.31104 | 12.5124 | 2.5609 | 2.4905 | 0.30956 | 12.5037 | 0.31104 | 0.12 | 0 | 0 | 12.5037 | Não | 0 | 0 | 36.4221 | 12.5037 | 15 | 16 | 122
1921-03-01 | 1921 | 3 | 3.6782 | 9.5339 | 107.7 | 0.1077 | 12.5037 | 2.5598 | 0.12 | 0.31104 | 21.4509 | 3.5087 | 3.0343 | 0.32679 | 21.3998 | 0.31104 | 0.12 | 0 | 0 | 21.3998 | Não | 0 | 0 | 62.3355 | 21.3998 | 16 | 17 | 123
1921-04-01 | 1921 | 4 | 2.2481 | 5.8272 | 100.5 | 0.1005 | 21.3998 | 3.5036 | 0.12 | 0.31104 | 26.5638 | 4.0213 | 3.7625 | 0.37813 | 26.5378 | 0.31104 | 0.12 | 0 | 0 | 26.5378 | Não | 0 | 0 | 77.302 | 26.5378 | 17 | 17 | 124
1921-05-01 | 1921 | 5 | 1.9115 | 4.9547 | 145.8 | 0.1458 | 26.5378 | 4.0187 | 0.12 | 0.31104 | 30.5955 | 4.4256 | 4.2221 | 0.61559 | 30.5659 | 0.31104 | 0.12 | 0 | 0 | 30.5659 | Não | 0 | 0 | 89.0354 | 30.5659 | 17 | 17 | 125
1921-06-01 | 1921 | 6 | 0.28528 | 0.73945 | 161.3 | 0.1613 | 30.5659 | 4.4226 | 0.12 | 0.31104 | 30.2809 | 4.394 | 4.4083 | 0.71106 | 30.2832 | 0.31104 | 0.12 | 0 | 0 | 30.2832 | Não | 0 | 0 | 88.2121 | 30.2832 | 17 | 17 | 126
1921-07-01 | 1921 | 7 | 0.08031 | 0.20816 | 224.8 | 0.2248 | 30.2832 | 4.3943 | 0.12 | 0.31104 | 29.1925 | 4.2849 | 4.3396 | 0.97554 | 29.2048 | 0.31104 | 0.12 | 0 | 0 | 29.2048 | Não | 0 | 0 | 85.0708 | 29.2048 | 17 | 17 | 127
1921-08-01 | 1921 | 8 | 0.012433 | 0.032227 | 268.7 | 0.2687 | 29.2048 | 4.2861 | 0.12 | 0.31104 | 27.7743 | 4.1427 | 4.2144 | 1.1324 | 27.7936 | 0.31104 | 0.12 | 0 | 0 | 27.7936 | Não | 0 | 0 | 80.96 | 27.7936 | 17 | 17 | 128
1921-09-01 | 1921 | 9 | 0.0088344 | 0.022899 | 292.8 | 0.2928 | 27.7936 | 4.1446 | 0.12 | 0.31104 | 26.2919 | 3.9941 | 4.0694 | 1.1915 | 26.3139 | 0.31104 | 0.12 | 0 | 0 | 26.3139 | Não | 0 | 0 | 76.6499 | 26.3139 | 17 | 17 | 129
1921-10-01 | 1921 | 10 | 0.017408 | 0.045122 | 262.9 | 0.2629 | 26.3139 | 3.9963 | 0.12 | 0.31104 | 24.9974 | 3.8643 | 3.9303 | 1.0333 | 25.0147 | 0.31104 | 0.12 | 0 | 0 | 25.0147 | Não | 0 | 0 | 72.8655 | 25.0147 | 17 | 17 | 130
1921-11-01 | 1921 | 11 | 0.018113 | 0.046948 | 223.7 | 0.2237 | 25.0147 | 3.866 | 0.12 | 0.31104 | 23.8858 | 3.7528 | 3.8094 | 0.85217 | 23.8985 | 0.31104 | 0.12 | 0 | 0 | 23.8985 | Não | 0 | 0 | 69.614 | 23.8985 | 17 | 17 | 131
1921-12-01 | 1921 | 12 | 0.006709 | 0.01739 | 216.1 | 0.2161 | 23.8985 | 3.7541 | 0.12 | 0.31104 | 22.7936 | 3.6433 | 3.6987 | 0.79929 | 22.8055 | 0.31104 | 0.12 | 0 | 0 | 22.8055 | Não | 0 | 0 | 66.4303 | 22.8055 | 17 | 17 | 132
1922-01-01 | 1922 | 1 | 0.015534 | 0.040264 | 160 | 0.16 | 22.8055 | 3.6445 | 0.12 | 0.31104 | 21.9516 | 3.5589 | 3.6017 | 0.57627 | 21.9585 | 0.31104 | 0.12 | 0 | 0 | 21.9585 | Não | 0 | 0 | 63.9629 | 21.9585 | 17 | 17 | 133
1922-02-01 | 1922 | 2 | 0.18252 | 0.47309 | 124.3 | 0.1243 | 21.9585 | 3.5596 | 0.12 | 0.31104 | 21.6781 | 3.5315 | 3.5455 | 0.44071 | 21.6798 | 0.31104 | 0.12 | 0 | 0 | 21.6798 | Não | 0 | 0 | 63.1512 | 21.6798 | 17 | 17 | 134
1922-03-01 | 1922 | 3 | 0.3869 | 1.0028 | 107.7 | 0.1077 | 21.6798 | 3.5317 | 0.12 | 0.31104 | 21.9913 | 3.5629 | 3.5473 | 0.38204 | 21.9896 | 0.31104 | 0.12 | 0 | 0 | 21.9896 | Não | 0 | 0 | 64.0535 | 21.9896 | 17 | 17 | 135
1922-04-01 | 1922 | 4 | 5.408 | 14.0176 | 100.5 | 0.1005 | 21.9896 | 3.5627 | 0.12 | 0.31104 | 35.3381 | 5.0134 | 4.288 | 0.43095 | 35.2652 | 0.31104 | 0.12 | 0 | 0.93522 | 34.33 | Não | 0 | 0 | 100 | 35.2652 | 17 | 18 | 136
1922-05-01 | 1922 | 5 | 2.656 | 6.8844 | 145.8 | 0.1458 | 34.33 | 4.8 | 0.12 | 0.31104 | 40.2035 | 6.2035 | 5.5018 | 0.80216 | 40.1012 | 0.31104 | 0.12 | 0 | 5.7712 | 34.33 | Não | 0 | 0 | 100 | 40.1012 | 18 | 19 | 137
1922-06-01 | 1922 | 6 | 2.0907 | 5.4192 | 161.3 | 0.1613 | 34.33 | 4.8 | 0.12 | 0.31104 | 38.6639 | 5.7172 | 5.2586 | 0.84821 | 38.5899 | 0.31104 | 0.12 | 0 | 4.2599 | 34.33 | Não | 0 | 0 | 100 | 38.5899 | 18 | 18 | 138
1922-07-01 | 1922 | 7 | 0.39906 | 1.0344 | 224.8 | 0.2248 | 34.33 | 4.8 | 0.12 | 0.31104 | 33.9743 | 4.7643 | 4.7822 | 1.075 | 33.9783 | 0.31104 | 0.12 | 0 | 0 | 33.9783 | Não | 0 | 0 | 98.9755 | 33.9783 | 18 | 17 | 139
1922-08-01 | 1922 | 8 | 0.076866 | 0.19924 | 268.7 | 0.2687 | 33.9783 | 4.7647 | 0.12 | 0.31104 | 32.5862 | 4.6252 | 4.695 | 1.2615 | 32.605 | 0.31104 | 0.12 | 0 | 0 | 32.605 | Não | 0 | 0 | 94.9751 | 32.605 | 17 | 17 | 140
1922-09-01 | 1922 | 9 | 0.001671 | 0.0043313 | 292.8 | 0.2928 | 32.605 | 4.627 | 0.12 | 0.31104 | 30.9435 | 4.4605 | 4.5437 | 1.3304 | 30.9678 | 0.31104 | 0.12 | 0 | 0 | 30.9678 | Não | 0 | 0 | 90.2064 | 30.9678 | 17 | 17 | 141
1922-10-01 | 1922 | 10 | 0.02026 | 0.052515 | 262.9 | 0.2629 | 30.9678 | 4.4629 | 0.12 | 0.31104 | 29.536 | 4.3193 | 4.3911 | 1.1544 | 29.5549 | 0.31104 | 0.12 | 0 | 0 | 29.5549 | Não | 0 | 0 | 86.0906 | 29.5549 | 17 | 17 | 142
1922-11-01 | 1922 | 11 | 0.085332 | 0.22118 | 223.7 | 0.2237 | 29.5549 | 4.3212 | 0.12 | 0.31104 | 28.4984 | 4.2153 | 4.2683 | 0.95481 | 28.5102 | 0.31104 | 0.12 | 0 | 0 | 28.5102 | Não | 0 | 0 | 83.0476 | 28.5102 | 17 | 17 | 143
1922-12-01 | 1922 | 12 | 0.045305 | 0.11743 | 216.1 | 0.2161 | 28.5102 | 4.2165 | 0.12 | 0.31104 | 27.4054 | 4.1057 | 4.1611 | 0.89922 | 27.4174 | 0.31104 | 0.12 | 0 | 0 | 27.4174 | Não | 0 | 0 | 79.8643 | 27.4174 | 17 | 17 | 144
1923-01-01 | 1923 | 1 | 0.097929 | 0.25383 | 160 | 0.16 | 27.4174 | 4.1069 | 0.12 | 0.31104 | 26.7031 | 4.0353 | 4.0711 | 0.65138 | 26.7088 | 0.31104 | 0.12 | 0 | 0 | 26.7088 | Não | 0 | 0 | 77.8002 | 26.7088 | 17 | 17 | 145
1923-02-01 | 1923 | 2 | 1.6652 | 4.3161 | 124.3 | 0.1243 | 26.7088 | 4.0359 | 0.12 | 0.31104 | 30.2122 | 4.3871 | 4.2115 | 0.52349 | 30.1904 | 0.31104 | 0.12 | 0 | 0 | 30.1904 | Não | 0 | 0 | 87.9417 | 30.1904 | 17 | 17 | 146
1923-03-01 | 1923 | 3 | 1.6535 | 4.2859 | 107.7 | 0.1077 | 30.1904 | 4.385 | 0.12 | 0.31104 | 33.693 | 4.7361 | 4.5605 | 0.49117 | 33.6741 | 0.31104 | 0.12 | 0 | 0 | 33.6741 | Não | 0 | 0 | 98.0894 | 33.6741 | 17 | 17 | 147
1923-04-01 | 1923 | 4 | 2.0008 | 5.186 | 100.5 | 0.1005 | 33.6741 | 4.7342 | 0.12 | 0.31104 | 38.0733 | 5.5922 | 5.1632 | 0.5189 | 38.0301 | 0.31104 | 0.12 | 0 | 3.7001 | 34.33 | Não | 0 | 0 | 100 | 38.0301 | 17 | 18 | 148
1923-05-01 | 1923 | 5 | 1.3245 | 3.433 | 145.8 | 0.1458 | 34.33 | 4.8 | 0.12 | 0.31104 | 36.7522 | 5.3126 | 5.0563 | 0.73721 | 36.7148 | 0.31104 | 0.12 | 0 | 2.3848 | 34.33 | Não | 0 | 0 | 100 | 36.7148 | 18 | 18 | 149
1923-06-01 | 1923 | 6 | 0.32717 | 0.84801 | 161.3 | 0.1613 | 34.33 | 4.8 | 0.12 | 0.31104 | 34.0927 | 4.7762 | 4.7881 | 0.77232 | 34.0947 | 0.31104 | 0.12 | 0 | 0 | 34.0947 | Não | 0 | 0 | 99.3145 | 34.0947 | 18 | 17 | 150
1923-07-01 | 1923 | 7 | 0.090748 | 0.23522 | 224.8 | 0.2248 | 34.0947 | 4.7764 | 0.12 | 0.31104 | 32.9451 | 4.6611 | 4.7188 | 1.0608 | 32.9581 | 0.31104 | 0.12 | 0 | 0 | 32.9581 | Não | 0 | 0 | 96.0036 | 32.9581 | 17 | 17 | 151
1923-08-01 | 1923 | 8 | 0.0035837 | 0.009289 | 268.7 | 0.2687 | 32.9581 | 4.6624 | 0.12 | 0.31104 | 31.4035 | 4.5066 | 4.5845 | 1.2319 | 31.4244 | 0.31104 | 0.12 | 0 | 0 | 31.4244 | Não | 0 | 0 | 91.5364 | 31.4244 | 17 | 17 | 152
1923-09-01 | 1923 | 9 | 0.00084844 | 0.0021992 | 292.8 | 0.2928 | 31.4244 | 4.5087 | 0.12 | 0.31104 | 29.7955 | 4.3454 | 4.427 | 1.2962 | 29.8194 | 0.31104 | 0.12 | 0 | 0 | 29.8194 | Não | 0 | 0 | 86.861 | 29.8194 | 17 | 17 | 153
1923-10-01 | 1923 | 10 | 0.012111 | 0.031392 | 262.9 | 0.2629 | 29.8194 | 4.3478 | 0.12 | 0.31104 | 28.3967 | 4.2051 | 4.2764 | 1.1243 | 28.4154 | 0.31104 | 0.12 | 0 | 0 | 28.4154 | Não | 0 | 0 | 82.7715 | 28.4154 | 17 | 17 | 154
1923-11-01 | 1923 | 11 | 0.0067483 | 0.017492 | 223.7 | 0.2237 | 28.4154 | 4.207 | 0.12 | 0.31104 | 27.1808 | 4.0832 | 4.1451 | 0.92726 | 27.1946 | 0.31104 | 0.12 | 0 | 0 | 27.1946 | Não | 0 | 0 | 79.2154 | 27.1946 | 17 | 17 | 155
1923-12-01 | 1923 | 12 | 0.00061433 | 0.0015923 | 216.1 | 0.2161 | 27.1946 | 4.0846 | 0.12 | 0.31104 | 26.0025 | 3.9651 | 4.0248 | 0.86976 | 26.0154 | 0.31104 | 0.12 | 0 | 0 | 26.0154 | Não | 0 | 0 | 75.7805 | 26.0154 | 17 | 17 | 156
1924-01-01 | 1924 | 1 | 0.024038 | 0.062307 | 160 | 0.16 | 26.0154 | 3.9664 | 0.12 | 0.31104 | 25.1321 | 3.8778 | 3.9221 | 0.62753 | 25.1392 | 0.31104 | 0.12 | 0 | 0 | 25.1392 | Não | 0 | 0 | 73.228 | 25.1392 | 17 | 17 | 157
1924-02-01 | 1924 | 2 | 1.1143 | 2.8882 | 124.3 | 0.1243 | 25.1392 | 3.8785 | 0.12 | 0.31104 | 27.2342 | 4.0886 | 3.9835 | 0.49515 | 27.2212 | 0.31104 | 0.12 | 0 | 0 | 27.2212 | Não | 0 | 0 | 79.2927 | 27.2212 | 17 | 17 | 158
1924-03-01 | 1924 | 3 | 9.1616 | 23.747 | 107.7 | 0.1077 | 27.2212 | 4.0872 | 0.12 | 0.31104 | 50.2169 | 9 | 6.5436 | 0.70475 | 49.9524 | 0.31104 | 0.12 | 0 | 15.6224 | 34.33 | Não | 0 | 0 | 100 | 49.9524 | 17 | 20 | 159
1924-04-01 | 1924 | 4 | 17.1921 | 44.5618 | 100.5 | 0.1005 | 34.33 | 4.8 | 0.12 | 0.31104 | 78.0984 | 9 | 6.9 | 0.69345 | 77.8873 | 0.31104 | 0.12 | 0 | 43.5573 | 34.33 | Não | 0 | 0 | 100 | 77.8873 | 18 | 20 | 160
1924-05-01 | 1924 | 5 | 4.895 | 12.6877 | 145.8 | 0.1458 | 34.33 | 4.8 | 0.12 | 0.31104 | 46.0068 | 9 | 6.9 | 1.006 | 45.7007 | 0.31104 | 0.12 | 0 | 11.3707 | 34.33 | Não | 0 | 0 | 100 | 45.7007 | 18 | 20 | 161
1924-06-01 | 1924 | 6 | 0.98378 | 2.55 | 161.3 | 0.1613 | 34.33 | 4.8 | 0.12 | 0.31104 | 35.7947 | 5.11 | 4.955 | 0.79924 | 35.7697 | 0.31104 | 0.12 | 0 | 1.4397 | 34.33 | Não | 0 | 0 | 100 | 35.7697 | 18 | 18 | 162
1924-07-01 | 1924 | 7 | 0.053115 | 0.13767 | 224.8 | 0.2248 | 34.33 | 4.8 | 0.12 | 0.31104 | 33.0776 | 4.6744 | 4.7372 | 1.0649 | 33.0917 | 0.31104 | 0.12 | 0 | 0 | 33.0917 | Não | 0 | 0 | 96.393 | 33.0917 | 18 | 17 | 163
1924-08-01 | 1924 | 8 | 0.0082388 | 0.021355 | 268.7 | 0.2687 | 33.0917 | 4.6758 | 0.12 | 0.31104 | 31.5456 | 4.5208 | 4.5983 | 1.2356 | 31.5665 | 0.31104 | 0.12 | 0 | 0 | 31.5665 | Não | 0 | 0 | 91.95 | 31.5665 | 17 | 17 | 164
1924-09-01 | 1924 | 9 | 0.01989 | 0.051555 | 292.8 | 0.2928 | 31.5665 | 4.5229 | 0.12 | 0.31104 | 29.9827 | 4.3641 | 4.4435 | 1.3011 | 30.0059 | 0.31104 | 0.12 | 0 | 0 | 30.0059 | Não | 0 | 0 | 87.4043 | 30.0059 | 17 | 17 | 165
1924-10-01 | 1924 | 10 | 0.071892 | 0.18634 | 262.9 | 0.2629 | 30.0059 | 4.3665 | 0.12 | 0.31104 | 28.7333 | 4.2389 | 4.3027 | 1.1312 | 28.75 | 0.31104 | 0.12 | 0 | 0 | 28.75 | Não | 0 | 0 | 83.7461 | 28.75 | 17 | 17 | 166
1924-11-01 | 1924 | 11 | 0.0091616 | 0.023747 | 223.7 | 0.2237 | 28.75 | 4.2405 | 0.12 | 0.31104 | 27.5141 | 4.1166 | 4.1786 | 0.93475 | 27.528 | 0.31104 | 0.12 | 0 | 0 | 27.528 | Não | 0 | 0 | 80.1864 | 27.528 | 17 | 17 | 167
1924-12-01 | 1924 | 12 | 0.063931 | 0.16571 | 216.1 | 0.2161 | 27.528 | 4.118 | 0.12 | 0.31104 | 26.4928 | 4.0142 | 4.0661 | 0.87869 | 26.504 | 0.31104 | 0.12 | 0 | 0 | 26.504 | Não | 0 | 0 | 77.2036 | 26.504 | 17 | 17 | 168
1925-01-01 | 1925 | 1 | 1.7116 | 4.4365 | 160 | 0.16 | 26.504 | 4.0153 | 0.12 | 0.31104 | 29.987 | 4.3646 | 4.1899 | 0.67039 | 29.959 | 0.31104 | 0.12 | 0 | 0 | 29.959 | Não | 0 | 0 | 87.2678 | 29.959 | 17 | 17 | 169
1925-02-01 | 1925 | 2 | 1.3652 | 3.5385 | 124.3 | 0.1243 | 29.959 | 4.3618 | 0.12 | 0.31104 | 32.6444 | 4.631 | 4.4964 | 0.5589 | 32.6276 | 0.31104 | 0.12 | 0 | 0 | 32.6276 | Não | 0 | 0 | 95.0412 | 32.6276 | 17 | 17 | 170
1925-03-01 | 1925 | 3 | 6.1258 | 15.8781 | 107.7 | 0.1077 | 32.6276 | 4.6293 | 0.12 | 0.31104 | 47.6961 | 9 | 6.8147 | 0.73394 | 47.4608 | 0.31104 | 0.12 | 0 | 13.1308 | 34.33 | Não | 0 | 0 | 100 | 47.4608 | 17 | 20 | 171
1925-04-01 | 1925 | 4 | 3.8455 | 9.9676 | 100.5 | 0.1005 | 34.33 | 4.8 | 0.12 | 0.31104 | 43.5042 | 9 | 6.9 | 0.69345 | 43.2932 | 0.31104 | 0.12 | 0 | 8.9632 | 34.33 | Não | 0 | 0 | 100 | 43.2932 | 18 | 20 | 172
1925-05-01 | 1925 | 5 | 0.6144 | 1.5925 | 145.8 | 0.1458 | 34.33 | 4.8 | 0.12 | 0.31104 | 34.9116 | 4.9231 | 4.8615 | 0.70881 | 34.9027 | 0.31104 | 0.12 | 0 | 0.57267 | 34.33 | Não | 0 | 0 | 100 | 34.9027 | 18 | 18 | 173
1925-06-01 | 1925 | 6 | 0.052975 | 0.13731 | 161.3 | 0.1613 | 34.33 | 4.8 | 0.12 | 0.31104 | 33.382 | 4.705 | 4.7525 | 0.76657 | 33.3897 | 0.31104 | 0.12 | 0 | 0 | 33.3897 | Não | 0 | 0 | 97.261 | 33.3897 | 18 | 17 | 174
1925-07-01 | 1925 | 7 | 0.01957 | 0.050725 | 224.8 | 0.2248 | 33.3897 | 4.7057 | 0.12 | 0.31104 | 32.0715 | 4.5736 | 4.6396 | 1.043 | 32.0864 | 0.31104 | 0.12 | 0 | 0 | 32.0864 | Não | 0 | 0 | 93.4646 | 32.0864 | 17 | 17 | 175
1925-08-01 | 1925 | 8 | 0.0014438 | 0.0037423 | 268.7 | 0.2687 | 32.0864 | 4.575 | 0.12 | 0.31104 | 30.5498 | 4.421 | 4.498 | 1.2086 | 30.5705 | 0.31104 | 0.12 | 0 | 0 | 30.5705 | Não | 0 | 0 | 89.0489 | 30.5705 | 17 | 17 | 176
1925-09-01 | 1925 | 9 | 0.11715 | 0.30365 | 292.8 | 0.2928 | 30.5705 | 4.4231 | 0.12 | 0.31104 | 29.268 | 4.2925 | 4.3578 | 1.276 | 29.2871 | 0.31104 | 0.12 | 0 | 0 | 29.2871 | Não | 0 | 0 | 85.3106 | 29.2871 | 17 | 17 | 177
1925-10-01 | 1925 | 10 | 0.0087553 | 0.022694 | 262.9 | 0.2629 | 29.2871 | 4.2944 | 0.12 | 0.31104 | 27.8698 | 4.1523 | 4.2233 | 1.1103 | 27.8885 | 0.31104 | 0.12 | 0 | 0 | 27.8885 | Não | 0 | 0 | 81.2365 | 27.8885 | 17 | 17 | 178
1925-11-01 | 1925 | 11 | 0.0041398 | 0.01073 | 223.7 | 0.2237 | 27.8885 | 4.1542 | 0.12 | 0.31104 | 26.6589 | 4.0309 | 4.0925 | 0.9155 | 26.6727 | 0.31104 | 0.12 | 0 | 0 | 26.6727 | Não | 0 | 0 | 77.6949 | 26.6727 | 17 | 17 | 179
1925-12-01 | 1925 | 12 | 0.014459 | 0.037478 | 216.1 | 0.2161 | 26.6727 | 4.0323 | 0.12 | 0.31104 | 25.5277 | 3.9175 | 3.9749 | 0.85897 | 25.5401 | 0.31104 | 0.12 | 0 | 0 | 25.5401 | Não | 0 | 0 | 74.396 | 25.5401 | 17 | 17 | 180
1926-01-01 | 1926 | 1 | 0.01525 | 0.039528 | 160 | 0.16 | 25.5401 | 3.9187 | 0.12 | 0.31104 | 24.6416 | 3.8286 | 3.8737 | 0.61979 | 24.6488 | 0.31104 | 0.12 | 0 | 0 | 24.6488 | Não | 0 | 0 | 71.7997 | 24.6488 | 17 | 17 | 181
1926-02-01 | 1926 | 2 | 0.11195 | 0.29017 | 124.3 | 0.1243 | 24.6488 | 3.8293 | 0.12 | 0.31104 | 24.152 | 3.7795 | 3.8044 | 0.47289 | 24.1551 | 0.31104 | 0.12 | 0 | 0 | 24.1551 | Não | 0 | 0 | 70.3615 | 24.1551 | 17 | 17 | 182
1926-03-01 | 1926 | 3 | 0.87414 | 2.2658 | 107.7 | 0.1077 | 24.1551 | 3.7798 | 0.12 | 0.31104 | 25.7027 | 3.935 | 3.8574 | 0.41544 | 25.6944 | 0.31104 | 0.12 | 0 | 0 | 25.6944 | Não | 0 | 0 | 74.8452 | 25.6944 | 17 | 17 | 183
1926-04-01 | 1926 | 4 | 1.3702 | 3.5517 | 100.5 | 0.1005 | 25.6944 | 3.9342 | 0.12 | 0.31104 | 28.5396 | 4.2194 | 4.0768 | 0.40972 | 28.5253 | 0.31104 | 0.12 | 0 | 0 | 28.5253 | Não | 0 | 0 | 83.0914 | 28.5253 | 17 | 17 | 184
1926-05-01 | 1926 | 5 | 0.45116 | 1.1694 | 145.8 | 0.1458 | 28.5253 | 4.218 | 0.12 | 0.31104 | 28.7687 | 4.2424 | 4.2302 | 0.61676 | 28.7669 | 0.31104 | 0.12 | 0 | 0 | 28.7669 | Não | 0 | 0 | 83.7952 | 28.7669 | 17 | 17 | 185
1926-06-01 | 1926 | 6 | 0.08534 | 0.2212 | 161.3 | 0.1613 | 28.7669 | 4.2422 | 0.12 | 0.31104 | 27.9928 | 4.1646 | 4.2034 | 0.67801 | 27.999 | 0.31104 | 0.12 | 0 | 0 | 27.999 | Não | 0 | 0 | 81.5585 | 27.999 | 17 | 17 | 186
1926-07-01 | 1926 | 7 | 0.004077 | 0.010568 | 224.8 | 0.2248 | 27.999 | 4.1652 | 0.12 | 0.31104 | 26.7622 | 4.0412 | 4.1032 | 0.92241 | 26.7762 | 0.31104 | 0.12 | 0 | 0 | 26.7762 | Não | 0 | 0 | 77.9964 | 26.7762 | 17 | 17 | 187
1926-08-01 | 1926 | 8 | 0.00091769 | 0.0023786 | 268.7 | 0.2687 | 26.7762 | 4.0426 | 0.12 | 0.31104 | 25.3812 | 3.9028 | 3.9727 | 1.0675 | 25.4 | 0.31104 | 0.12 | 0 | 0 | 25.4 | Não | 0 | 0 | 73.9879 | 25.4 | 17 | 17 | 188
1926-09-01 | 1926 | 9 | 8.368e-05 | 0.0002169 | 292.8 | 0.2928 | 25.4 | 3.9047 | 0.12 | 0.31104 | 23.9459 | 3.7589 | 3.8318 | 1.1219 | 23.9673 | 0.31104 | 0.12 | 0 | 0 | 23.9673 | Não | 0 | 0 | 69.8144 | 23.9673 | 17 | 17 | 189
1926-10-01 | 1926 | 10 | 0.0013538 | 0.003509 | 262.9 | 0.2629 | 23.9673 | 3.761 | 0.12 | 0.31104 | 22.671 | 3.631 | 3.696 | 0.97168 | 22.6881 | 0.31104 | 0.12 | 0 | 0 | 22.6881 | Não | 0 | 0 | 66.0882 | 22.6881 | 17 | 17 | 190
1926-11-01 | 1926 | 11 | 0.00091039 | 0.0023597 | 223.7 | 0.2237 | 22.6881 | 3.6327 | 0.12 | 0.31104 | 21.5667 | 3.5203 | 3.5765 | 0.80007 | 21.5793 | 0.31104 | 0.12 | 0 | 0 | 21.5793 | Não | 0 | 0 | 62.8585 | 21.5793 | 17 | 17 | 191
1926-12-01 | 1926 | 12 | 0.00066215 | 0.0017163 | 216.1 | 0.2161 | 21.5793 | 3.5216 | 0.12 | 0.31104 | 20.509 | 3.4143 | 3.4679 | 0.74942 | 20.5206 | 0.31104 | 0.12 | 0 | 0 | 20.5206 | Não | 0 | 0 | 59.7745 | 20.5206 | 17 | 17 | 192
1927-01-01 | 1927 | 1 | 0.0012408 | 0.0032161 | 160 | 0.16 | 20.5206 | 3.4154 | 0.12 | 0.31104 | 19.6663 | 3.3298 | 3.3726 | 0.53962 | 19.6731 | 0.31104 | 0.12 | 0 | 0 | 19.6731 | Não | 0 | 0 | 57.3059 | 19.6731 | 17 | 17 | 193
1927-02-01 | 1927 | 2 | 0.0239 | 0.061948 | 124.3 | 0.1243 | 19.6731 | 3.3305 | 0.12 | 0.31104 | 19.0101 | 3.264 | 3.2972 | 0.40984 | 19.0142 | 0.31104 | 0.12 | 0 | 0 | 19.0142 | Não | 0 | 0 | 55.3865 | 19.0142 | 17 | 17 | 194
1927-03-01 | 1927 | 3 | 0.21733 | 0.56333 | 107.7 | 0.1077 | 19.0142 | 3.2644 | 0.12 | 0.31104 | 18.9149 | 3.2544 | 3.2594 | 0.35104 | 18.9154 | 0.31104 | 0.12 | 0 | 0 | 18.9154 | Não | 0 | 0 | 55.0989 | 18.9154 | 17 | 17 | 195
1927-04-01 | 1927 | 4 | 0.96097 | 2.4908 | 100.5 | 0.1005 | 18.9154 | 3.2545 | 0.12 | 0.31104 | 20.7682 | 3.4403 | 3.3474 | 0.33641 | 20.7588 | 0.31104 | 0.12 | 0 | 0 | 20.7588 | Não | 0 | 0 | 60.4685 | 20.7588 | 17 | 17 | 196
1927-05-01 | 1927 | 5 | 0.12904 | 0.33448 | 145.8 | 0.1458 | 20.7588 | 3.4393 | 0.12 | 0.31104 | 20.2808 | 3.3914 | 3.4154 | 0.49796 | 20.2843 | 0.31104 | 0.12 | 0 | 0 | 20.2843 | Não | 0 | 0 | 59.0863 | 20.2843 | 17 | 17 | 197
1927-06-01 | 1927 | 6 | 0.034204 | 0.088656 | 161.3 | 0.1613 | 20.2843 | 3.3917 | 0.12 | 0.31104 | 19.5148 | 3.3146 | 3.3532 | 0.54087 | 19.5211 | 0.31104 | 0.12 | 0 | 0 | 19.5211 | Não | 0 | 0 | 56.863 | 19.5211 | 17 | 17 | 198
1927-07-01 | 1927 | 7 | 0.027385 | 0.070981 | 224.8 | 0.2248 | 19.5211 | 3.3152 | 0.12 | 0.31104 | 18.5357 | 3.2164 | 3.2658 | 0.73416 | 18.5469 | 0.31104 | 0.12 | 0 | 0 | 18.5469 | Não | 0 | 0 | 54.0252 | 18.5469 | 17 | 17 | 199
1927-08-01 | 1927 | 8 | 0.0018302 | 0.0047438 | 268.7 | 0.2687 | 18.5469 | 3.2175 | 0.12 | 0.31104 | 17.376 | 3.1001 | 3.1588 | 0.84878 | 17.3918 | 0.31104 | 0.12 | 0 | 0 | 17.3918 | Não | 0 | 0 | 50.6606 | 17.3918 | 17 | 17 | 200
1927-09-01 | 1927 | 9 | 0.00017704 | 0.00045888 | 292.8 | 0.2928 | 17.3918 | 3.1017 | 0.12 | 0.31104 | 16.173 | 2.9795 | 3.0406 | 0.8903 | 16.1909 | 0.31104 | 0.12 | 0 | 0 | 16.1909 | Não | 0 | 0 | 47.1625 | 16.1909 | 17 | 17 | 201
1927-10-01 | 1927 | 10 | 9.0757e-05 | 0.00023524 | 262.9 | 0.2629 | 16.1909 | 2.9813 | 0.12 | 0.31104 | 15.0963 | 2.8676 | 2.9245 | 0.76884 | 15.1112 | 0.31104 | 0.12 | 0 | 0 | 15.1112 | Não | 0 | 0 | 44.0176 | 15.1112 | 17 | 16 | 202
1927-11-01 | 1927 | 11 | 0.00049964 | 0.0012951 | 223.7 | 0.2237 | 15.1112 | 2.8694 | 0.12 | 0.31104 | 14.1596 | 2.7564 | 2.8129 | 0.62925 | 14.1723 | 0.31104 | 0.12 | 0 | 0 | 14.1723 | Não | 0 | 0 | 41.2824 | 14.1723 | 16 | 16 | 203
1927-12-01 | 1927 | 12 | 0.0019367 | 0.00502 | 216.1 | 0.2161 | 14.1723 | 2.7579 | 0.12 | 0.31104 | 13.2702 | 2.6508 | 2.7044 | 0.58442 | 13.2818 | 0.31104 | 0.12 | 0 | 0 | 13.2818 | Não | 0 | 0 | 38.6887 | 13.2818 | 16 | 16 | 204
1928-01-01 | 1928 | 1 | 0.0040343 | 0.010457 | 160 | 0.16 | 13.2818 | 2.6522 | 0.12 | 0.31104 | 12.5569 | 2.5662 | 2.6092 | 0.41747 | 12.5638 | 0.31104 | 0.12 | 0 | 0 | 12.5638 | Não | 0 | 0 | 36.597 | 12.5638 | 16 | 16 | 205
1928-02-01 | 1928 | 2 | 0.0059885 | 0.015522 | 124.3 | 0.1243 | 12.5638 | 2.567 | 0.12 | 0.31104 | 11.9492 | 2.4838 | 2.5254 | 0.3139 | 11.9543 | 0.31104 | 0.12 | 0 | 0 | 11.9543 | Não | 0 | 0 | 34.8218 | 11.9543 | 16 | 15 | 206
1928-03-01 | 1928 | 3 | 0.36602 | 0.94874 | 107.7 | 0.1077 | 11.9543 | 2.4845 | 0.12 | 0.31104 | 12.3245 | 2.5363 | 2.5104 | 0.27037 | 12.3217 | 0.31104 | 0.12 | 0 | 0 | 12.3217 | Não | 0 | 0 | 35.8918 | 12.3217 | 15 | 15 | 207
1928-04-01 | 1928 | 4 | 0.62547 | 1.6212 | 100.5 | 0.1005 | 12.3217 | 2.5359 | 0.12 | 0.31104 | 13.377 | 2.6635 | 2.5997 | 0.26127 | 13.3706 | 0.31104 | 0.12 | 0 | 0 | 13.3706 | Não | 0 | 0 | 38.9472 | 13.3706 | 15 | 16 | 208
1928-05-01 | 1928 | 5 | 0.23806 | 0.61705 | 145.8 | 0.1458 | 13.3706 | 2.6628 | 0.12 | 0.31104 | 13.2883 | 2.653 | 2.6579 | 0.38752 | 13.2891 | 0.31104 | 0.12 | 0 | 0 | 13.2891 | Não | 0 | 0 | 38.7098 | 13.2891 | 16 | 16 | 209
1928-06-01 | 1928 | 6 | 0.080603 | 0.20892 | 161.3 | 0.1613 | 13.2891 | 2.6531 | 0.12 | 0.31104 | 12.759 | 2.5902 | 2.6216 | 0.42287 | 12.7641 | 0.31104 | 0.12 | 0 | 0 | 12.7641 | Não | 0 | 0 | 37.1805 | 12.7641 | 16 | 16 | 210
1928-07-01 | 1928 | 7 | 0.005901 | 0.015295 | 224.8 | 0.2248 | 12.7641 | 2.5908 | 0.12 | 0.31104 | 11.8859 | 2.4749 | 2.5328 | 0.56938 | 11.8989 | 0.31104 | 0.12 | 0 | 0 | 11.8989 | Não | 0 | 0 | 34.6605 | 11.8989 | 16 | 15 | 211
1928-08-01 | 1928 | 8 | 0.00042651 | 0.0011055 | 268.7 | 0.2687 | 11.8989 | 2.4768 | 0.12 | 0.31104 | 10.9235 | 2.3402 | 2.4085 | 0.64716 | 10.9419 | 0.31104 | 0.12 | 0 | 0 | 10.9419 | Não | 0 | 0 | 31.8726 | 10.9419 | 15 | 15 | 212
1928-09-01 | 1928 | 9 | 0.00071534 | 0.0018542 | 292.8 | 0.2928 | 10.9419 | 2.3428 | 0.12 | 0.31104 | 9.9467 | 2.1997 | 2.2712 | 0.66502 | 9.9677 | 0.31104 | 0.12 | 0 | 0 | 9.9677 | Não | 0 | 0 | 29.0348 | 9.9677 | 15 | 14 | 213
1928-10-01 | 1928 | 10 | 0.00092313 | 0.0023928 | 262.9 | 0.2629 | 9.9677 | 2.2029 | 0.12 | 0.31104 | 9.0799 | 2.0684 | 2.1356 | 0.56146 | 9.0975 | 0.31104 | 0.12 | 0 | 0 | 9.0975 | Não | 0 | 0 | 26.5003 | 9.0975 | 14 | 14 | 214
1928-11-01 | 1928 | 11 | 0.00058007 | 0.0015035 | 223.7 | 0.2237 | 9.0975 | 2.071 | 0.12 | 0.31104 | 8.3247 | 1.9539 | 2.0125 | 0.4502 | 8.3378 | 0.31104 | 0.12 | 0 | 0 | 8.3378 | Não | 0 | 0 | 24.2873 | 8.3378 | 14 | 14 | 215
1928-12-01 | 1928 | 12 | 0.0028306 | 0.0073369 | 216.1 | 0.2161 | 8.3378 | 1.9559 | 0.12 | 0.31104 | 7.6114 | 1.845 | 1.9004 | 0.41069 | 7.6234 | 0.31104 | 0.12 | 0 | 0 | 7.6234 | Não | 0 | 0 | 22.2063 | 7.6234 | 14 | 13 | 216
1929-01-01 | 1929 | 1 | 0.012545 | 0.032517 | 160 | 0.16 | 7.6234 | 1.8468 | 0.12 | 0.31104 | 7.0494 | 1.7588 | 1.8028 | 0.28844 | 7.0565 | 0.31104 | 0.12 | 0 | 0 | 7.0565 | Não | 0 | 0 | 20.5548 | 7.0565 | 13 | 13 | 217
1929-02-01 | 1929 | 2 | 0.14163 | 0.3671 | 124.3 | 0.1243 | 7.0565 | 1.7598 | 0.12 | 0.31104 | 6.8938 | 1.7349 | 1.7474 | 0.2172 | 6.8953 | 0.31104 | 0.12 | 0 | 0 | 6.8953 | Não | 0 | 0 | 20.0854 | 6.8953 | 13 | 13 | 218
1929-03-01 | 1929 | 3 | 0.66338 | 1.7195 | 107.7 | 0.1077 | 6.8953 | 1.7351 | 0.12 | 0.31104 | 8.1169 | 1.9225 | 1.8288 | 0.19696 | 8.1068 | 0.31104 | 0.12 | 0 | 0 | 8.1068 | Não | 0 | 0 | 23.6143 | 8.1068 | 13 | 14 | 219
1929-04-01 | 1929 | 4 | 0.60433 | 1.5664 | 100.5 | 0.1005 | 8.1068 | 1.9209 | 0.12 | 0.31104 | 9.1691 | 2.0819 | 2.0014 | 0.20114 | 9.161 | 0.31104 | 0.12 | 0 | 0 | 9.161 | Não | 0 | 0 | 26.6852 | 9.161 | 14 | 14 | 220
1929-05-01 | 1929 | 5 | 0.21333 | 0.55295 | 145.8 | 0.1458 | 9.161 | 2.0807 | 0.12 | 0.31104 | 9.0996 | 2.0714 | 2.076 | 0.30268 | 9.1003 | 0.31104 | 0.12 | 0 | 0 | 9.1003 | Não | 0 | 0 | 26.5082 | 9.1003 | 14 | 14 | 221
1929-06-01 | 1929 | 6 | 0.016691 | 0.043262 | 161.3 | 0.1613 | 9.1003 | 2.0715 | 0.12 | 0.31104 | 8.4984 | 1.9803 | 2.0259 | 0.32677 | 8.5057 | 0.31104 | 0.12 | 0 | 0 | 8.5057 | Não | 0 | 0 | 24.7763 | 8.5057 | 14 | 14 | 222
1929-07-01 | 1929 | 7 | 0.0050183 | 0.013007 | 224.8 | 0.2248 | 8.5057 | 1.9814 | 0.12 | 0.31104 | 7.7623 | 1.8681 | 1.9247 | 0.43268 | 7.775 | 0.31104 | 0.12 | 0 | 0 | 7.775 | Não | 0 | 0 | 22.6478 | 7.775 | 14 | 13 | 223
1929-08-01 | 1929 | 8 | 0.00060657 | 0.0015722 | 268.7 | 0.2687 | 7.775 | 1.87 | 0.12 | 0.31104 | 6.9631 | 1.7455 | 1.8078 | 0.48575 | 6.9798 | 0.31104 | 0.12 | 0 | 0 | 6.9798 | Não | 0 | 0 | 20.3315 | 6.9798 | 13 | 13 | 224
1929-09-01 | 1929 | 9 | 0.00089444 | 0.0023184 | 292.8 | 0.2928 | 6.9798 | 1.7481 | 0.12 | 0.31104 | 6.1592 | 1.6208 | 1.6844 | 0.4932 | 6.1779 | 0.31104 | 0.12 | 0 | 0 | 6.1779 | Não | 0 | 0 | 17.9955 | 6.1779 | 13 | 12 | 225
1929-10-01 | 1929 | 10 | 0.002133 | 0.0055286 | 262.9 | 0.2629 | 6.1779 | 1.6239 | 0.12 | 0.31104 | 5.4454 | 1.5042 | 1.564 | 0.41119 | 5.4612 | 0.31104 | 0.12 | 0 | 0 | 5.4612 | Não | 0 | 0 | 15.9079 | 5.4612 | 12 | 12 | 226
1929-11-01 | 1929 | 11 | 0.00047949 | 0.0012428 | 223.7 | 0.2237 | 5.4612 | 1.5068 | 0.12 | 0.31104 | 4.8143 | 1.4011 | 1.454 | 0.32525 | 4.8261 | 0.31104 | 0.12 | 0 | 0 | 4.8261 | Não | 0 | 0 | 14.058 | 4.8261 | 12 | 12 | 227
1929-12-01 | 1929 | 12 | 0.0050908 | 0.013195 | 216.1 | 0.2161 | 4.8261 | 1.4031 | 0.12 | 0.31104 | 4.2251 | 1.2479 | 1.3255 | 0.28644 | 4.2418 | 0.31104 | 0.12 | 0 | 0 | 4.2418 | Não | 0 | 0 | 12.356 | 4.2418 | 12 | 11 | 228
1930-01-01 | 1930 | 1 | 0.006081 | 0.015762 | 160 | 0.16 | 4.2418 | 1.2524 | 0.12 | 0.31104 | 3.7462 | 1.1196 | 1.186 | 0.18977 | 3.7568 | 0.31104 | 0.12 | 0 | 0 | 3.7568 | Não | 0 | 0 | 10.9432 | 3.7568 | 11 | 11 | 229
1930-02-01 | 1930 | 2 | 0.0087789 | 0.022755 | 124.3 | 0.1243 | 3.7568 | 1.1225 | 0.12 | 0.31104 | 3.329 | 1.0425 | 1.0825 | 0.13456 | 3.3339 | 0.31104 | 0.12 | 0 | 0 | 3.3339 | Não | 0 | 0 | 9.7115 | 3.3339 | 11 | 10 | 230
1930-03-01 | 1930 | 3 | 0.079959 | 0.20725 | 107.7 | 0.1077 | 3.3339 | 1.0434 | 0.12 | 0.31104 | 3.1178 | 1.0062 | 1.0248 | 0.11037 | 3.1198 | 0.31104 | 0.12 | 0 | 0 | 3.1198 | Não | 0 | 0 | 9.0876 | 3.1198 | 10 | 10 | 231
1930-04-01 | 1930 | 4 | 0.10209 | 0.26463 | 100.5 | 0.1005 | 3.1198 | 1.0066 | 0.12 | 0.31104 | 2.9722 | 0.9812 | 0.99388 | 0.099885 | 2.9735 | 0.31104 | 0.12 | 0 | 0 | 2.9735 | Não | 0 | 0 | 8.6615 | 2.9735 | 10 | 10 | 232
1930-05-01 | 1930 | 5 | 0.082754 | 0.2145 | 145.8 | 0.1458 | 2.9735 | 0.98142 | 0.12 | 0.31104 | 2.7339 | 0.94022 | 0.96082 | 0.14009 | 2.7369 | 0.31104 | 0.12 | 0 | 0 | 2.7369 | Não | 0 | 0 | 7.9722 | 2.7369 | 10 | 10 | 233
1930-06-01 | 1930 | 6 | 0.048218 | 0.12498 | 161.3 | 0.1613 | 2.7369 | 0.94073 | 0.12 | 0.31104 | 2.3991 | 0.88266 | 0.9117 | 0.14706 | 2.4037 | 0.31104 | 0.12 | 0 | 0 | 2.4037 | Não | 0 | 0 | 7.0019 | 2.4037 | 10 | 10 | 234
1930-07-01 | 1930 | 7 | 0.00065179 | 0.0016894 | 224.8 | 0.2248 | 2.4037 | 0.88346 | 0.12 | 0.31104 | 1.8958 | 0.77982 | 0.83164 | 0.18695 | 1.9074 | 0.31104 | 0.12 | 0 | 0 | 1.9074 | Não | 0 | 0 | 5.5562 | 1.9074 | 10 | 9 | 235
1930-08-01 | 1930 | 8 | 6.2617e-05 | 0.0001623 | 268.7 | 0.2687 | 1.9074 | 0.78221 | 0.12 | 0.31104 | 1.3864 | 0.64932 | 0.71576 | 0.19233 | 1.4042 | 0.31104 | 0.12 | 0 | 0 | 1.4042 | Não | 0 | 0 | 4.0904 | 1.4042 | 9 | 8 | 236
1930-09-01 | 1930 | 9 | 1.9188e-05 | 4.9735e-05 | 292.8 | 0.2928 | 1.4042 | 0.65498 | 0.12 | 0.31104 | 0.90147 | 0.4871 | 0.57104 | 0.1672 | 0.92605 | 0.31104 | 0.12 | 0 | 0 | 0.92605 | Não | 0 | 0 | 2.6975 | 0.92605 | 8 | 7 | 237
1930-10-01 | 1930 | 10 | 0.0009781 | 0.0025352 | 262.9 | 0.2629 | 0.92605 | 0.49608 | 0.12 | 0.31104 | 0.48712 | 0.31717 | 0.40663 | 0.1069 | 0.51064 | 0.31104 | 0.12 | 0 | 0 | 0.51064 | Não | 0 | 0 | 1.4874 | 0.51064 | 7 | 6 | 238
1930-11-01 | 1930 | 11 | 0.00018093 | 0.00046896 | 223.7 | 0.2237 | 0.51064 | 0.33404 | 0.12 | 0.31104 | 0.12535 | 0.12724 | 0.23064 | 0.051594 | 0.14848 | 0.31104 | 0.12 | 0 | 0 | 0.14848 | Não | 0 | 0 | 0.4325 | 0.14848 | 6 | 4 | 239
1930-12-01 | 1930 | 12 | 0.0010314 | 0.0026735 | 216.1 | 0.2161 | 0.14848 | 0.14322 | 0.12 | 0.31104 | -0.19084 | 0 | 0.07161 | 0.015475 | -0.17537 | 0.13567 | 0.052344 | 0.067656 | 0 | 0 | Sim | 0 | 0 | 0 | 0 | 4 | 1 | 240
1931-01-01 | 1931 | 1 | 0.0031076 | 0.0080548 | 160 | 0.16 | 0 | 0 | 0.12 | 0.31104 | -0.30299 | 0 | 0 | 0 | -0.30299 | 0.0080548 | 0.0031076 | 0.11689 | 0 | 0 | Sim | 0 | 0 | 0 | 0 | 1 | 1 | 241
1931-02-01 | 1931 | 2 | 0.05409 | 0.1402 | 124.3 | 0.1243 | 0 | 0 | 0.12 | 0.31104 | -0.17084 | 0 | 0 | 0 | -0.17084 | 0.1402 | 0.05409 | 0.06591 | 0 | 0 | Sim | 0 | 0 | 0 | 0 | 1 | 1 | 242
1931-03-01 | 1931 | 3 | 0.23509 | 0.60935 | 107.7 | 0.1077 | 0 | 0 | 0.12 | 0.31104 | 0.29831 | 0.1923 | 0.096148 | 0.010355 | 0.28796 | 0.31104 | 0.12 | 0 | 0 | 0.28796 | Não | 0 | 0 | 0.83879 | 0.28796 | 1 | 5 | 243
1931-04-01 | 1931 | 4 | 0.31571 | 0.81831 | 100.5 | 0.1005 | 0.28796 | 0.18991 | 0.12 | 0.31104 | 0.77614 | 0.44134 | 0.31562 | 0.03172 | 0.76351 | 0.31104 | 0.12 | 0 | 0 | 0.76351 | Não | 0 | 0 | 2.224 | 0.76351 | 5 | 7 | 244
1931-05-01 | 1931 | 5 | 0.10414 | 0.26993 | 145.8 | 0.1458 | 0.76351 | 0.43672 | 0.12 | 0.31104 | 0.65872 | 0.39846 | 0.41759 | 0.060884 | 0.66151 | 0.31104 | 0.12 | 0 | 0 | 0.66151 | Não | 0 | 0 | 1.9269 | 0.66151 | 7 | 7 | 245
1931-06-01 | 1931 | 6 | 0.021436 | 0.055561 | 161.3 | 0.1613 | 0.66151 | 0.39947 | 0.12 | 0.31104 | 0.3416 | 0.21279 | 0.30613 | 0.049379 | 0.35665 | 0.31104 | 0.12 | 0 | 0 | 0.35665 | Não | 0 | 0 | 1.0389 | 0.35665 | 7 | 6 | 246
1931-07-01 | 1931 | 7 | 0.0025321 | 0.0065632 | 224.8 | 0.2248 | 0.35665 | 0.22359 | 0.12 | 0.31104 | 0.001913 | 0.028014 | 0.1258 | 0.02828 | 0.023896 | 0.31104 | 0.12 | 0 | 0 | 0.023896 | Não | 0 | 0 | 0.069606 | 0.023896 | 6 | 3 | 247
1931-08-01 | 1931 | 8 | 0.001432 | 0.0037117 | 268.7 | 0.2687 | 0.023896 | 0.047704 | 0.12 | 0.31104 | -0.29625 | 0 | 0.023852 | 0.006409 | -0.28984 | 0.021198 | 0.0081784 | 0.11182 | 0 | 0 | Sim | 0 | 0 | 0 | 0 | 3 | 1 | 248
1931-09-01 | 1931 | 9 | 0.00035822 | 0.00092851 | 292.8 | 0.2928 | 0 | 0 | 0.12 | 0.31104 | -0.31011 | 0 | 0 | 0 | -0.31011 | 0.00092851 | 0.00035822 | 0.11964 | 0 | 0 | Sim | -2.266e-17 | 2.266e-17 | 0 | 0 | 1 | 1 | 249
1931-10-01 | 1931 | 10 | 0.0025633 | 0.006644 | 262.9 | 0.2629 | 0 | 0 | 0.12 | 0.31104 | -0.3044 | 0 | 0 | 0 | -0.3044 | 0.006644 | 0.0025633 | 0.11744 | 0 | 0 | Sim | 0 | 0 | 0 | 0 | 1 | 1 | 250
1931-11-01 | 1931 | 11 | 0.00018211 | 0.00047204 | 223.7 | 0.2237 | 0 | 0 | 0.12 | 0.31104 | -0.31057 | 0 | 0 | 0 | -0.31057 | 0.00047204 | 0.00018211 | 0.11982 | 0 | 0 | Sim | 2.4557e-17 | 2.4557e-17 | 0 | 0 | 1 | 1 | 251
1931-12-01 | 1931 | 12 | 0.00015144 | 0.00039252 | 216.1 | 0.2161 | 0 | 0 | 0.12 | 0.31104 | -0.31065 | 0 | 0 | 0 | -0.31065 | 0.00039252 | 0.00015144 | 0.11985 | 0 | 0 | Sim | 9.2157e-18 | 9.2157e-18 | 0 | 0 | 1 | 1 | 252
1932-01-01 | 1932 | 1 | 0.0046452 | 0.01204 | 160 | 0.16 | 0 | 0 | 0.12 | 0.31104 | -0.299 | 0 | 0 | 0 | -0.299 | 0.01204 | 0.0046452 | 0.11535 | 0 | 0 | Sim | 0 | 0 | 0 | 0 | 1 | 1 | 253
1932-02-01 | 1932 | 2 | 0.016869 | 0.043725 | 124.3 | 0.1243 | 0 | 0 | 0.12 | 0.31104 | -0.26731 | 0 | 0 | 0 | -0.26731 | 0.043725 | 0.016869 | 0.10313 | 0 | 0 | Sim | 0 | 0 | 0 | 0 | 1 | 1 | 254
1932-03-01 | 1932 | 3 | 0.030767 | 0.079749 | 107.7 | 0.1077 | 0 | 0 | 0.12 | 0.31104 | -0.23129 | 0 | 0 | 0 | -0.23129 | 0.079749 | 0.030767 | 0.089233 | 0 | 0 | Sim | 0 | 0 | 0 | 0 | 1 | 1 | 255
1932-04-01 | 1932 | 4 | 0.028659 | 0.074283 | 100.5 | 0.1005 | 0 | 0 | 0.12 | 0.31104 | -0.23676 | 0 | 0 | 0 | -0.23676 | 0.074283 | 0.028659 | 0.091341 | 0 | 0 | Sim | 0 | 0 | 0 | 0 | 1 | 1 | 256
1932-05-01 | 1932 | 5 | 0.016325 | 0.042314 | 145.8 | 0.1458 | 0 | 0 | 0.12 | 0.31104 | -0.26873 | 0 | 0 | 0 | -0.26873 | 0.042314 | 0.016325 | 0.10368 | 0 | 0 | Sim | 0 | 0 | 0 | 0 | 1 | 1 | 257
1932-06-01 | 1932 | 6 | 0.0099922 | 0.0259 | 161.3 | 0.1613 | 0 | 0 | 0.12 | 0.31104 | -0.28514 | 0 | 0 | 0 | -0.28514 | 0.0259 | 0.0099922 | 0.11001 | 0 | 0 | Sim | 0 | 0 | 0 | 0 | 1 | 1 | 258
1932-07-01 | 1932 | 7 | 0.0070615 | 0.018303 | 224.8 | 0.2248 | 0 | 0 | 0.12 | 0.31104 | -0.29274 | 0 | 0 | 0 | -0.29274 | 0.018303 | 0.0070615 | 0.11294 | 0 | 0 | Sim | 0 | 0 | 0 | 0 | 1 | 1 | 259
1932-08-01 | 1932 | 8 | 1.6563e-05 | 4.293e-05 | 268.7 | 0.2687 | 0 | 0 | 0.12 | 0.31104 | -0.311 | 0 | 0 | 0 | -0.311 | 4.293e-05 | 1.6563e-05 | 0.11998 | 0 | 0 | Sim | 6.7085e-18 | 6.7085e-18 | 0 | 0 | 1 | 1 | 260
1932-09-01 | 1932 | 9 | 0.004143 | 0.010739 | 292.8 | 0.2928 | 0 | 0 | 0.12 | 0.31104 | -0.3003 | 0 | 0 | 0 | -0.3003 | 0.010739 | 0.004143 | 0.11586 | 0 | 0 | Sim | 0 | 0 | 0 | 0 | 1 | 1 | 261
1932-10-01 | 1932 | 10 | 0.00061733 | 0.0016001 | 262.9 | 0.2629 | 0 | 0 | 0.12 | 0.31104 | -0.30944 | 0 | 0 | 0 | -0.30944 | 0.0016001 | 0.00061733 | 0.11938 | 0 | 0 | Sim | 1.1709e-17 | 1.1709e-17 | 0 | 0 | 1 | 1 | 262
1932-11-01 | 1932 | 11 | 0.0011172 | 0.0028958 | 223.7 | 0.2237 | 0 | 0 | 0.12 | 0.31104 | -0.30814 | 0 | 0 | 0 | -0.30814 | 0.0028958 | 0.0011172 | 0.11888 | 0 | 0 | Sim | 0 | 0 | 0 | 0 | 1 | 1 | 263
1932-12-01 | 1932 | 12 | 0.00010866 | 0.00028165 | 216.1 | 0.2161 | 0 | 0 | 0.12 | 0.31104 | -0.31076 | 0 | 0 | 0 | -0.31076 | 0.00028165 | 0.00010866 | 0.11989 | 0 | 0 | Sim | -1.545e-17 | 1.545e-17 | 0 | 0 | 1 | 1 | 264
1933-01-01 | 1933 | 1 | 0.010647 | 0.027596 | 160 | 0.16 | 0 | 0 | 0.12 | 0.31104 | -0.28344 | 0 | 0 | 0 | -0.28344 | 0.027596 | 0.010647 | 0.10935 | 0 | 0 | Sim | 0 | 0 | 0 | 0 | 1 | 1 | 265
1933-02-01 | 1933 | 2 | 0.059076 | 0.15312 | 124.3 | 0.1243 | 0 | 0 | 0.12 | 0.31104 | -0.15792 | 0 | 0 | 0 | -0.15792 | 0.15312 | 0.059076 | 0.060924 | 0 | 0 | Sim | 0 | 0 | 0 | 0 | 1 | 1 | 266
1933-03-01 | 1933 | 3 | 0.55164 | 1.4299 | 107.7 | 0.1077 | 0 | 0 | 0.12 | 0.31104 | 1.1188 | 0.56459 | 0.2823 | 0.030403 | 1.0884 | 0.31104 | 0.12 | 0 | 0 | 1.0884 | Não | 0 | 0 | 3.1704 | 1.0884 | 1 | 8 | 267
1933-04-01 | 1933 | 4 | 1.5841 | 4.1061 | 100.5 | 0.1005 | 1.0884 | 0.55496 | 0.12 | 0.31104 | 4.8277 | 1.4033 | 0.97914 | 0.098404 | 4.785 | 0.31104 | 0.12 | 0 | 0 | 4.785 | Não | 0 | 0 | 13.9384 | 4.785 | 8 | 12 | 268
1933-05-01 | 1933 | 5 | 0.089078 | 0.23089 | 145.8 | 0.1458 | 4.785 | 1.3964 | 0.12 | 0.31104 | 4.5013 | 1.3219 | 1.3591 | 0.19816 | 4.5067 | 0.31104 | 0.12 | 0 | 0 | 4.5067 | Não | 0 | 0 | 13.1277 | 4.5067 | 12 | 11 | 269
1933-06-01 | 1933 | 6 | 0.021641 | 0.056093 | 161.3 | 0.1613 | 4.5067 | 1.3234 | 0.12 | 0.31104 | 4.0383 | 1.1979 | 1.2606 | 0.20334 | 4.0484 | 0.31104 | 0.12 | 0 | 0 | 4.0484 | Não | 0 | 0 | 11.7927 | 4.0484 | 11 | 11 | 270
1933-07-01 | 1933 | 7 | 0.0055087 | 0.014279 | 224.8 | 0.2248 | 4.0484 | 1.2006 | 0.12 | 0.31104 | 3.4818 | 1.0688 | 1.1347 | 0.25508 | 3.4966 | 0.31104 | 0.12 | 0 | 0 | 3.4966 | Não | 0 | 0 | 10.1853 | 3.4966 | 11 | 10 | 271
1933-08-01 | 1933 | 8 | 0.0014257 | 0.0036955 | 268.7 | 0.2687 | 3.4966 | 1.0714 | 0.12 | 0.31104 | 2.9014 | 0.96902 | 1.0202 | 0.27412 | 2.9151 | 0.31104 | 0.12 | 0 | 0 | 2.9151 | Não | 0 | 0 | 8.4915 | 2.9151 | 10 | 10 | 272
1933-09-01 | 1933 | 9 | 0.00050622 | 0.0013121 | 292.8 | 0.2928 | 2.9151 | 0.97138 | 0.12 | 0.31104 | 2.321 | 0.86696 | 0.91917 | 0.26913 | 2.3363 | 0.31104 | 0.12 | 0 | 0 | 2.3363 | Não | 0 | 0 | 6.8053 | 2.3363 | 10 | 9 | 273
1933-10-01 | 1933 | 10 | 0.0011946 | 0.0030964 | 262.9 | 0.2629 | 2.3363 | 0.87009 | 0.12 | 0.31104 | 1.7996 | 0.7601 | 0.8151 | 0.21429 | 1.814 | 0.31104 | 0.12 | 0 | 0 | 1.814 | Não | 0 | 0 | 5.2841 | 1.814 | 9 | 9 | 274
1933-11-01 | 1933 | 11 | 0.0045657 | 0.011834 | 223.7 | 0.2237 | 1.814 | 0.76307 | 0.12 | 0.31104 | 1.3441 | 0.63594 | 0.6995 | 0.15648 | 1.3584 | 0.31104 | 0.12 | 0 | 0 | 1.3584 | Não | 0 | 0 | 3.9568 | 1.3584 | 9 | 8 | 275
1933-12-01 | 1933 | 12 | 0.0031756 | 0.0082311 | 216.1 | 0.2161 | 1.3584 | 0.64045 | 0.12 | 0.31104 | 0.91714 | 0.49283 | 0.56664 | 0.12245 | 0.93309 | 0.31104 | 0.12 | 0 | 0 | 0.93309 | Não | 0 | 0 | 2.718 | 0.93309 | 8 | 7 | 276
1934-01-01 | 1934 | 1 | 0.054605 | 0.14154 | 160 | 0.16 | 0.93309 | 0.49865 | 0.12 | 0.31104 | 0.68381 | 0.40762 | 0.45313 | 0.072501 | 0.69109 | 0.31104 | 0.12 | 0 | 0 | 0.69109 | Não | 0 | 0 | 2.0131 | 0.69109 | 7 | 7 | 277
1934-02-01 | 1934 | 2 | 0.50308 | 1.304 | 124.3 | 0.1243 | 0.69109 | 0.41028 | 0.12 | 0.31104 | 1.633 | 0.72597 | 0.56812 | 0.070618 | 1.6134 | 0.31104 | 0.12 | 0 | 0 | 1.6134 | Não | 0 | 0 | 4.6997 | 1.6134 | 7 | 9 | 278
1934-03-01 | 1934 | 3 | 5.4175 | 14.0422 | 107.7 | 0.1077 | 1.6134 | 0.72121 | 0.12 | 0.31104 | 15.2669 | 2.8879 | 1.8045 | 0.19435 | 15.1502 | 0.31104 | 0.12 | 0 | 0 | 15.1502 | Não | 0 | 0 | 44.1311 | 15.1502 | 8 | 16 | 279
1934-04-01 | 1934 | 4 | 3.4079 | 8.8333 | 100.5 | 0.1005 | 15.1502 | 2.874 | 0.12 | 0.31104 | 23.3837 | 3.7025 | 3.2883 | 0.33047 | 23.342 | 0.31104 | 0.12 | 0 | 0 | 23.342 | Não | 0 | 0 | 67.9931 | 23.342 | 16 | 17 | 280
1934-05-01 | 1934 | 5 | 2.7731 | 7.1879 | 145.8 | 0.1458 | 23.342 | 3.6983 | 0.12 | 0.31104 | 29.6796 | 4.3337 | 4.016 | 0.58554 | 29.6333 | 0.31104 | 0.12 | 0 | 0 | 29.6333 | Não | 0 | 0 | 86.319 | 29.6333 | 17 | 17 | 281
1934-06-01 | 1934 | 6 | 0.58435 | 1.5146 | 161.3 | 0.1613 | 29.6333 | 4.3291 | 0.12 | 0.31104 | 30.1386 | 4.3798 | 4.3544 | 0.70237 | 30.1345 | 0.31104 | 0.12 | 0 | 0 | 30.1345 | Não | 0 | 0 | 87.779 | 30.1345 | 17 | 17 | 282
1934-07-01 | 1934 | 7 | 0.0016928 | 0.0043877 | 224.8 | 0.2248 | 30.1345 | 4.3793 | 0.12 | 0.31104 | 28.8434 | 4.2499 | 4.3146 | 0.96993 | 28.8579 | 0.31104 | 0.12 | 0 | 0 | 28.8579 | Não | 0 | 0 | 84.0604 | 28.8579 | 17 | 17 | 283
1934-08-01 | 1934 | 8 | 0.0026851 | 0.0069597 | 268.7 | 0.2687 | 28.8579 | 4.2514 | 0.12 | 0.31104 | 27.4115 | 4.1063 | 4.1788 | 1.1229 | 27.431 | 0.31104 | 0.12 | 0 | 0 | 27.431 | Não | 0 | 0 | 79.9039 | 27.431 | 17 | 17 | 284
1934-09-01 | 1934 | 9 | 0.017418 | 0.045148 | 292.8 | 0.2928 | 27.431 | 4.1083 | 0.12 | 0.31104 | 25.9622 | 3.961 | 4.0347 | 1.1813 | 25.9838 | 0.31104 | 0.12 | 0 | 0 | 25.9838 | Não | 0 | 0 | 75.6882 | 25.9838 | 17 | 17 | 285
1934-10-01 | 1934 | 10 | 0.0015906 | 0.0041229 | 262.9 | 0.2629 | 25.9838 | 3.9632 | 0.12 | 0.31104 | 24.6349 | 3.8279 | 3.8956 | 1.0241 | 24.6527 | 0.31104 | 0.12 | 0 | 0 | 24.6527 | Não | 0 | 0 | 71.811 | 24.6527 | 17 | 17 | 286
1934-11-01 | 1934 | 11 | 0.01915 | 0.049637 | 223.7 | 0.2237 | 24.6527 | 3.8297 | 0.12 | 0.31104 | 23.5346 | 3.7176 | 3.7737 | 0.84417 | 23.5471 | 0.31104 | 0.12 | 0 | 0 | 23.5471 | Não | 0 | 0 | 68.5906 | 23.5471 | 17 | 17 | 287
1934-12-01 | 1934 | 12 | 0.050028 | 0.12967 | 216.1 | 0.2161 | 23.5471 | 3.7189 | 0.12 | 0.31104 | 22.5621 | 3.6201 | 3.6695 | 0.79298 | 22.5728 | 0.31104 | 0.12 | 0 | 0 | 22.5728 | Não | 0 | 0 | 65.7524 | 22.5728 | 17 | 17 | 288
1935-01-01 | 1935 | 1 | 0.129 | 0.33437 | 160 | 0.16 | 22.5728 | 3.6212 | 0.12 | 0.31104 | 22.0167 | 3.5654 | 3.5933 | 0.57493 | 22.0212 | 0.31104 | 0.12 | 0 | 0 | 22.0212 | Não | 0 | 0 | 64.1456 | 22.0212 | 17 | 17 | 289
1935-02-01 | 1935 | 2 | 0.80223 | 2.0794 | 124.3 | 0.1243 | 22.0212 | 3.5659 | 0.12 | 0.31104 | 23.3463 | 3.6987 | 3.6323 | 0.4515 | 23.338 | 0.31104 | 0.12 | 0 | 0 | 23.338 | Não | 0 | 0 | 67.9815 | 23.338 | 17 | 17 | 290
1935-03-01 | 1935 | 3 | 1.704 | 4.4169 | 107.7 | 0.1077 | 23.338 | 3.6979 | 0.12 | 0.31104 | 27.0456 | 4.0696 | 3.8838 | 0.41828 | 27.0256 | 0.31104 | 0.12 | 0 | 0 | 27.0256 | Não | 0 | 0 | 78.7229 | 27.0256 | 17 | 17 | 291
1935-04-01 | 1935 | 4 | 3.0849 | 7.9961 | 100.5 | 0.1005 | 27.0256 | 4.0676 | 0.12 | 0.31104 | 34.3019 | 4.7972 | 4.4324 | 0.44546 | 34.2652 | 0.31104 | 0.12 | 0 | 0 | 34.2652 | Não | 0 | 0 | 99.8113 | 34.2652 | 17 | 17 | 292
1935-05-01 | 1935 | 5 | 1.7076 | 4.4261 | 145.8 | 0.1458 | 34.2652 | 4.7935 | 0.12 | 0.31104 | 37.6813 | 5.5093 | 5.1514 | 0.75107 | 37.6292 | 0.31104 | 0.12 | 0 | 3.2992 | 34.33 | Não | 0 | 0 | 100 | 37.6292 | 17 | 18 | 293
1935-06-01 | 1935 | 6 | 0.34504 | 0.89436 | 161.3 | 0.1613 | 34.33 | 4.8 | 0.12 | 0.31104 | 34.1391 | 4.7809 | 4.7904 | 0.7727 | 34.1406 | 0.31104 | 0.12 | 0 | 0 | 34.1406 | Não | 0 | 0 | 99.4484 | 34.1406 | 18 | 17 | 294
1935-07-01 | 1935 | 7 | 0.066071 | 0.17126 | 224.8 | 0.2248 | 34.1406 | 4.781 | 0.12 | 0.31104 | 32.9261 | 4.6592 | 4.7201 | 1.0611 | 32.9398 | 0.31104 | 0.12 | 0 | 0 | 32.9398 | Não | 0 | 0 | 95.9503 | 32.9398 | 17 | 17 | 295
1935-08-01 | 1935 | 8 | 0.0049728 | 0.012889 | 268.7 | 0.2687 | 32.9398 | 4.6606 | 0.12 | 0.31104 | 31.3893 | 4.5052 | 4.5829 | 1.2314 | 31.4102 | 0.31104 | 0.12 | 0 | 0 | 31.4102 | Não | 0 | 0 | 91.4948 | 31.4102 | 17 | 17 | 296
1935-09-01 | 1935 | 9 | 0.0019381 | 0.0050236 | 292.8 | 0.2928 | 31.4102 | 4.5073 | 0.12 | 0.31104 | 29.7844 | 4.3442 | 4.4257 | 1.2959 | 29.8083 | 0.31104 | 0.12 | 0 | 0 | 29.8083 | Não | 0 | 0 | 86.8287 | 29.8083 | 17 | 17 | 297
1935-10-01 | 1935 | 10 | 0.0021007 | 0.0054451 | 262.9 | 0.2629 | 29.8083 | 4.3466 | 0.12 | 0.31104 | 28.36 | 4.2014 | 4.274 | 1.1236 | 28.3791 | 0.31104 | 0.12 | 0 | 0 | 28.3791 | Não | 0 | 0 | 82.6655 | 28.3791 | 17 | 17 | 298
1935-11-01 | 1935 | 11 | 0.0021985 | 0.0056986 | 223.7 | 0.2237 | 28.3791 | 4.2033 | 0.12 | 0.31104 | 27.1334 | 4.0785 | 4.1409 | 0.92632 | 27.1474 | 0.31104 | 0.12 | 0 | 0 | 27.1474 | Não | 0 | 0 | 79.0778 | 27.1474 | 17 | 17 | 299
1935-12-01 | 1935 | 12 | 0.00072657 | 0.0018833 | 216.1 | 0.2161 | 27.1474 | 4.0799 | 0.12 | 0.31104 | 25.9566 | 3.9605 | 4.0202 | 0.86876 | 25.9695 | 0.31104 | 0.12 | 0 | 0 | 25.9695 | Não | 0 | 0 | 75.6466 | 25.9695 | 17 | 17 | 300
1936-01-01 | 1936 | 1 | 0.0064681 | 0.016765 | 160 | 0.16 | 25.9695 | 3.9618 | 0.12 | 0.31104 | 25.0413 | 3.8687 | 3.9152 | 0.62644 | 25.0488 | 0.31104 | 0.12 | 0 | 0 | 25.0488 | Não | 0 | 0 | 72.9647 | 25.0488 | 17 | 17 | 301
1936-02-01 | 1936 | 2 | 0.07527 | 0.1951 | 124.3 | 0.1243 | 25.0488 | 3.8694 | 0.12 | 0.31104 | 24.4519 | 3.8096 | 3.8395 | 0.47725 | 24.4556 | 0.31104 | 0.12 | 0 | 0 | 24.4556 | Não | 0 | 0 | 71.2368 | 24.4556 | 17 | 17 | 302
1936-03-01 | 1936 | 3 | 0.081315 | 0.21077 | 107.7 | 0.1077 | 24.4556 | 3.81 | 0.12 | 0.31104 | 23.945 | 3.7588 | 3.7844 | 0.40758 | 23.9477 | 0.31104 | 0.12 | 0 | 0 | 23.9477 | Não | 0 | 0 | 69.7575 | 23.9477 | 17 | 17 | 303
1936-04-01 | 1936 | 4 | 0.14285 | 0.37027 | 100.5 | 0.1005 | 23.9477 | 3.759 | 0.12 | 0.31104 | 23.6292 | 3.7271 | 3.7431 | 0.37618 | 23.6308 | 0.31104 | 0.12 | 0 | 0 | 23.6308 | Não | 0 | 0 | 68.8342 | 23.6308 | 17 | 17 | 304
1936-05-01 | 1936 | 5 | 0.064537 | 0.16728 | 145.8 | 0.1458 | 23.6308 | 3.7273 | 0.12 | 0.31104 | 22.9436 | 3.6584 | 3.6928 | 0.53841 | 22.9486 | 0.31104 | 0.12 | 0 | 0 | 22.9486 | Não | 0 | 0 | 66.8471 | 22.9486 | 17 | 17 | 305
1936-06-01 | 1936 | 6 | 0.047715 | 0.12368 | 161.3 | 0.1613 | 22.9486 | 3.6589 | 0.12 | 0.31104 | 22.1711 | 3.5809 | 3.6199 | 0.58389 | 22.1774 | 0.31104 | 0.12 | 0 | 0 | 22.1774 | Não | 0 | 0 | 64.6006 | 22.1774 | 17 | 17 | 306
1936-07-01 | 1936 | 7 | 0.0024095 | 0.0062455 | 224.8 | 0.2248 | 22.1774 | 3.5815 | 0.12 | 0.31104 | 21.0674 | 3.4703 | 3.5259 | 0.79262 | 21.08 | 0.31104 | 0.12 | 0 | 0 | 21.08 | Não | 0 | 0 | 61.4039 | 21.08 | 17 | 17 | 307
1936-08-01 | 1936 | 8 | 0.00041679 | 0.0010803 | 268.7 | 0.2687 | 21.08 | 3.4715 | 0.12 | 0.31104 | 19.8372 | 3.3469 | 3.4092 | 0.91606 | 19.8539 | 0.31104 | 0.12 | 0 | 0 | 19.8539 | Não | 0 | 0 | 57.8326 | 19.8539 | 17 | 17 | 308
1936-09-01 | 1936 | 9 | 5.4578e-05 | 0.00014147 | 292.8 | 0.2928 | 19.8539 | 3.3486 | 0.12 | 0.31104 | 18.5626 | 3.2191 | 3.2839 | 0.96151 | 18.5815 | 0.31104 | 0.12 | 0 | 0 | 18.5815 | Não | 0 | 0 | 54.1262 | 18.5815 | 17 | 17 | 309
1936-10-01 | 1936 | 10 | 0.00016782 | 0.000435 | 262.9 | 0.2629 | 18.5815 | 3.221 | 0.12 | 0.31104 | 17.4241 | 3.105 | 3.163 | 0.83155 | 17.4394 | 0.31104 | 0.12 | 0 | 0 | 17.4394 | Não | 0 | 0 | 50.7992 | 17.4394 | 17 | 17 | 310
1936-11-01 | 1936 | 11 | 0.00011717 | 0.0003037 | 223.7 | 0.2237 | 17.4394 | 3.1065 | 0.12 | 0.31104 | 16.4337 | 3.0057 | 3.0561 | 0.68365 | 16.445 | 0.31104 | 0.12 | 0 | 0 | 16.445 | Não | 0 | 0 | 47.9027 | 16.445 | 17 | 17 | 311
1936-12-01 | 1936 | 12 | 0.0010724 | 0.0027796 | 216.1 | 0.2161 | 16.445 | 3.0068 | 0.12 | 0.31104 | 15.487 | 2.9107 | 2.9588 | 0.63939 | 15.4973 | 0.31104 | 0.12 | 0 | 0 | 15.4973 | Não | 0 | 0 | 45.1423 | 15.4973 | 17 | 17 | 312
1937-01-01 | 1937 | 1 | 0.0012176 | 0.0031561 | 160 | 0.16 | 15.4973 | 2.9118 | 0.12 | 0.31104 | 14.7236 | 2.8234 | 2.8676 | 0.45881 | 14.7306 | 0.31104 | 0.12 | 0 | 0 | 14.7306 | Não | 0 | 0 | 42.909 | 14.7306 | 17 | 16 | 313
1937-02-01 | 1937 | 2 | 0.12978 | 0.3364 | 124.3 | 0.1243 | 14.7306 | 2.8242 | 0.12 | 0.31104 | 14.405 | 2.7856 | 2.8049 | 0.34865 | 14.4074 | 0.31104 | 0.12 | 0 | 0 | 14.4074 | Não | 0 | 0 | 41.9673 | 14.4074 | 16 | 16 | 314
1937-03-01 | 1937 | 3 | 0.39447 | 1.0225 | 107.7 | 0.1077 | 14.4074 | 2.7858 | 0.12 | 0.31104 | 14.8188 | 2.8347 | 2.8103 | 0.30267 | 14.8161 | 0.31104 | 0.12 | 0 | 0 | 14.8161 | Não | 0 | 0 | 43.1579 | 14.8161 | 16 | 16 | 315
1937-04-01 | 1937 | 4 | 0.63084 | 1.6351 | 100.5 | 0.1005 | 14.8161 | 2.8344 | 0.12 | 0.31104 | 15.8554 | 2.9477 | 2.891 | 0.29055 | 15.8497 | 0.31104 | 0.12 | 0 | 0 | 15.8497 | Não | 0 | 0 | 46.1686 | 15.8497 | 16 | 17 | 316
1937-05-01 | 1937 | 5 | 0.64106 | 1.6616 | 145.8 | 0.1458 | 15.8497 | 2.9471 | 0.12 | 0.31104 | 16.7706 | 3.0394 | 2.9933 | 0.43642 | 16.7639 | 0.31104 | 0.12 | 0 | 0 | 16.7639 | Não | 0 | 0 | 48.8315 | 16.7639 | 17 | 17 | 317
1937-06-01 | 1937 | 6 | 0.16231 | 0.42072 | 161.3 | 0.1613 | 16.7639 | 3.0388 | 0.12 | 0.31104 | 16.3834 | 3.0006 | 3.0197 | 0.48708 | 16.3865 | 0.31104 | 0.12 | 0 | 0 | 16.3865 | Não | 0 | 0 | 47.7322 | 16.3865 | 17 | 17 | 318
1937-07-01 | 1937 | 7 | 0.033528 | 0.086905 | 224.8 | 0.2248 | 16.3865 | 3.0009 | 0.12 | 0.31104 | 15.4877 | 2.9108 | 2.9559 | 0.66448 | 15.4978 | 0.31104 | 0.12 | 0 | 0 | 15.4978 | Não | 0 | 0 | 45.1437 | 15.4978 | 17 | 17 | 319
1937-08-01 | 1937 | 8 | 0.0035148 | 0.0091105 | 268.7 | 0.2687 | 15.4978 | 2.9118 | 0.12 | 0.31104 | 14.4135 | 2.7866 | 2.8492 | 0.76558 | 14.4303 | 0.31104 | 0.12 | 0 | 0 | 14.4303 | Não | 0 | 0 | 42.0342 | 14.4303 | 17 | 16 | 320
1937-09-01 | 1937 | 9 | 0.0034389 | 0.0089137 | 292.8 | 0.2928 | 14.4303 | 2.7886 | 0.12 | 0.31104 | 13.3117 | 2.6558 | 2.7222 | 0.79705 | 13.3312 | 0.31104 | 0.12 | 0 | 0 | 13.3312 | Não | 0 | 0 | 38.8324 | 13.3312 | 16 | 16 | 321
1937-10-01 | 1937 | 10 | 0.0015591 | 0.0040412 | 262.9 | 0.2629 | 13.3312 | 2.6581 | 0.12 | 0.31104 | 12.3254 | 2.5364 | 2.5973 | 0.68282 | 12.3413 | 0.31104 | 0.12 | 0 | 0 | 12.3413 | Não | 0 | 0 | 35.9491 | 12.3413 | 16 | 15 | 322
1937-11-01 | 1937 | 11 | 0.0015086 | 0.0039104 | 223.7 | 0.2237 | 12.3413 | 2.5387 | 0.12 | 0.31104 | 11.4663 | 2.4162 | 2.4774 | 0.5542 | 11.48 | 0.31104 | 0.12 | 0 | 0 | 11.48 | Não | 0 | 0 | 33.4402 | 11.48 | 15 | 15 | 323
1937-12-01 | 1937 | 12 | 0.0018735 | 0.0048562 | 216.1 | 0.2161 | 11.48 | 2.4181 | 0.12 | 0.31104 | 10.6513 | 2.3021 | 2.3601 | 0.51002 | 10.6638 | 0.31104 | 0.12 | 0 | 0 | 10.6638 | Não | 0 | 0 | 31.0627 | 10.6638 | 15 | 15 | 324
1938-01-01 | 1938 | 1 | 0.012993 | 0.033678 | 160 | 0.16 | 10.6638 | 2.3038 | 0.12 | 0.31104 | 10.0178 | 2.2105 | 2.2572 | 0.36115 | 10.0253 | 0.31104 | 0.12 | 0 | 0 | 10.0253 | Não | 0 | 0 | 29.2027 | 10.0253 | 15 | 14 | 325
1938-02-01 | 1938 | 2 | 0.009775 | 0.025337 | 124.3 | 0.1243 | 10.0253 | 2.2116 | 0.12 | 0.31104 | 9.4647 | 2.1267 | 2.1692 | 0.26963 | 9.47 | 0.31104 | 0.12 | 0 | 0 | 9.47 | Não | 0 | 0 | 27.5851 | 9.47 | 14 | 14 | 326
1938-03-01 | 1938 | 3 | 0.40388 | 1.0469 | 107.7 | 0.1077 | 9.47 | 2.1275 | 0.12 | 0.31104 | 9.9767 | 2.2043 | 2.1659 | 0.23326 | 9.9725 | 0.31104 | 0.12 | 0 | 0 | 9.9725 | Não | 0 | 0 | 29.049 | 9.9725 | 14 | 14 | 327
1938-04-01 | 1938 | 4 | 0.52944 | 1.3723 | 100.5 | 0.1005 | 9.9725 | 2.2036 | 0.12 | 0.31104 | 10.8123 | 2.3246 | 2.2641 | 0.22754 | 10.8062 | 0.31104 | 0.12 | 0 | 0 | 10.8062 | Não | 0 | 0 | 31.4776 | 10.8062 | 14 | 15 | 328
1938-05-01 | 1938 | 5 | 0.13756 | 0.35655 | 145.8 | 0.1458 | 10.8062 | 2.3238 | 0.12 | 0.31104 | 10.513 | 2.2827 | 2.3032 | 0.33581 | 10.5159 | 0.31104 | 0.12 | 0 | 0 | 10.5159 | Não | 0 | 0 | 30.6319 | 10.5159 | 15 | 15 | 329
1938-06-01 | 1938 | 6 | 0.023594 | 0.061155 | 161.3 | 0.1613 | 10.5159 | 2.2831 | 0.12 | 0.31104 | 9.8978 | 2.1923 | 2.2377 | 0.36094 | 9.9051 | 0.31104 | 0.12 | 0 | 0 | 9.9051 | Não | 0 | 0 | 28.8527 | 9.9051 | 15 | 14 | 330
1938-07-01 | 1938 | 7 | 0.0012442 | 0.003225 | 224.8 | 0.2248 | 9.9051 | 2.1934 | 0.12 | 0.31104 | 9.1042 | 2.0721 | 2.1327 | 0.47944 | 9.1179 | 0.31104 | 0.12 | 0 | 0 | 9.1179 | Não | 0 | 0 | 26.5595 | 9.1179 | 14 | 14 | 331
1938-08-01 | 1938 | 8 | 0.0015852 | 0.0041088 | 268.7 | 0.2687 | 9.1179 | 2.0741 | 0.12 | 0.31104 | 8.2536 | 1.9432 | 2.0087 | 0.53972 | 8.2712 | 0.31104 | 0.12 | 0 | 0 | 8.2712 | Não | 0 | 0 | 24.0932 | 8.2712 | 14 | 14 | 332
1938-09-01 | 1938 | 9 | 0.00064581 | 0.0016739 | 292.8 | 0.2928 | 8.2712 | 1.9458 | 0.12 | 0.31104 | 7.3921 | 1.8113 | 1.8786 | 0.55005 | 7.4118 | 0.31104 | 0.12 | 0 | 0 | 7.4118 | Não | 0 | 0 | 21.5898 | 7.4118 | 14 | 13 | 333
1938-10-01 | 1938 | 10 | 0.00096562 | 0.0025029 | 262.9 | 0.2629 | 7.4118 | 1.8143 | 0.12 | 0.31104 | 6.6263 | 1.6938 | 1.7541 | 0.46115 | 6.6421 | 0.31104 | 0.12 | 0 | 0 | 6.6421 | Não | 0 | 0 | 19.3478 | 6.6421 | 13 | 13 | 334
1938-11-01 | 1938 | 11 | 0.00070291 | 0.001822 | 223.7 | 0.2237 | 6.6421 | 1.6963 | 0.12 | 0.31104 | 5.9534 | 1.5872 | 1.6417 | 0.36726 | 5.9656 | 0.31104 | 0.12 | 0 | 0 | 5.9656 | Não | 0 | 0 | 17.3773 | 5.9656 | 13 | 12 | 335
1938-12-01 | 1938 | 12 | 0.00011629 | 0.00030141 | 216.1 | 0.2161 | 5.9656 | 1.5892 | 0.12 | 0.31104 | 5.3115 | 1.4823 | 1.5358 | 0.33188 | 5.323 | 0.31104 | 0.12 | 0 | 0 | 5.323 | Não | 0 | 0 | 15.5054 | 5.323 | 12 | 12 | 336
1939-01-01 | 1939 | 1 | 0.0010202 | 0.0026444 | 160 | 0.16 | 5.323 | 1.4842 | 0.12 | 0.31104 | 4.7771 | 1.3951 | 1.4396 | 0.23034 | 4.7843 | 0.31104 | 0.12 | 0 | 0 | 4.7843 | Não | 0 | 0 | 13.9361 | 4.7843 | 12 | 12 | 337
1939-02-01 | 1939 | 2 | 0.11955 | 0.30987 | 124.3 | 0.1243 | 4.7843 | 1.3962 | 0.12 | 0.31104 | 4.6096 | 1.3509 | 1.3736 | 0.17074 | 4.6124 | 0.31104 | 0.12 | 0 | 0 | 4.6124 | Não | 0 | 0 | 13.4354 | 4.6124 | 12 | 11 | 338
1939-03-01 | 1939 | 3 | 0.80966 | 2.0987 | 107.7 | 0.1077 | 4.6124 | 1.3517 | 0.12 | 0.31104 | 6.2544 | 1.6364 | 1.494 | 0.16091 | 6.2391 | 0.31104 | 0.12 | 0 | 0 | 6.2391 | Não | 0 | 0 | 18.1738 | 6.2391 | 11 | 12 | 339
1939-04-01 | 1939 | 4 | 0.49301 | 1.2779 | 100.5 | 0.1005 | 6.2391 | 1.6338 | 0.12 | 0.31104 | 7.0417 | 1.7576 | 1.6957 | 0.17042 | 7.0355 | 0.31104 | 0.12 | 0 | 0 | 7.0355 | Não | 0 | 0 | 20.4937 | 7.0355 | 12 | 13 | 340
1939-05-01 | 1939 | 5 | 0.40783 | 1.0571 | 145.8 | 0.1458 | 7.0355 | 1.7566 | 0.12 | 0.31104 | 7.5254 | 1.8318 | 1.7942 | 0.26159 | 7.52 | 0.31104 | 0.12 | 0 | 0 | 7.52 | Não | 0 | 0 | 21.9049 | 7.52 | 13 | 13 | 341
1939-06-01 | 1939 | 6 | 0.056973 | 0.14767 | 161.3 | 0.1613 | 7.52 | 1.8309 | 0.12 | 0.31104 | 7.0613 | 1.7606 | 1.7957 | 0.28965 | 7.0669 | 0.31104 | 0.12 | 0 | 0 | 7.0669 | Não | 0 | 0 | 20.5853 | 7.0669 | 13 | 13 | 342
1939-07-01 | 1939 | 7 | 0.035907 | 0.093071 | 224.8 | 0.2248 | 7.0669 | 1.7614 | 0.12 | 0.31104 | 6.453 | 1.6673 | 1.7144 | 0.38539 | 6.4636 | 0.31104 | 0.12 | 0 | 0 | 6.4636 | Não | 0 | 0 | 18.8278 | 6.4636 | 13 | 13 | 343
1939-08-01 | 1939 | 8 | 0.014992 | 0.038859 | 268.7 | 0.2687 | 6.4636 | 1.6689 | 0.12 | 0.31104 | 5.743 | 1.5528 | 1.6109 | 0.43284 | 5.7586 | 0.31104 | 0.12 | 0 | 0 | 5.7586 | Não | 0 | 0 | 16.7741 | 5.7586 | 13 | 12 | 344
1939-09-01 | 1939 | 9 | 0.0084537 | 0.021912 | 292.8 | 0.2928 | 5.7586 | 1.5554 | 0.12 | 0.31104 | 5.014 | 1.4338 | 1.4946 | 0.43761 | 5.0318 | 0.31104 | 0.12 | 0 | 0 | 5.0318 | Não | 0 | 0 | 14.6572 | 5.0318 | 12 | 12 | 345
1939-10-01 | 1939 | 10 | 0.012815 | 0.033217 | 262.9 | 0.2629 | 5.0318 | 1.4367 | 0.12 | 0.31104 | 4.3763 | 1.2884 | 1.3626 | 0.35822 | 4.3958 | 0.31104 | 0.12 | 0 | 0 | 4.3958 | Não | 0 | 0 | 12.8045 | 4.3958 | 12 | 11 | 346
1939-11-01 | 1939 | 11 | 0.012671 | 0.032844 | 223.7 | 0.2237 | 4.3958 | 1.2937 | 0.12 | 0.31104 | 3.8282 | 1.1416 | 1.2176 | 0.27239 | 3.8452 | 0.31104 | 0.12 | 0 | 0 | 3.8452 | Não | 0 | 0 | 11.2007 | 3.8452 | 11 | 11 | 347
1939-12-01 | 1939 | 12 | 0.0054314 | 0.014078 | 216.1 | 0.2161 | 3.8452 | 1.1462 | 0.12 | 0.31104 | 3.3006 | 1.0376 | 1.0919 | 0.23596 | 3.3123 | 0.31104 | 0.12 | 0 | 0 | 3.3123 | Não | 0 | 0 | 9.6484 | 3.3123 | 11 | 10 | 348
1940-01-01 | 1940 | 1 | 0.038502 | 0.099796 | 160 | 0.16 | 3.3123 | 1.0397 | 0.12 | 0.31104 | 2.9347 | 0.97475 | 1.0072 | 0.16115 | 2.9399 | 0.31104 | 0.12 | 0 | 0 | 2.9399 | Não | 0 | 0 | 8.5636 | 2.9399 | 10 | 10 | 349
1940-02-01 | 1940 | 2 | 0.16149 | 0.41858 | 124.3 | 0.1243 | 2.9399 | 0.97564 | 0.12 | 0.31104 | 2.9262 | 0.97328 | 0.97446 | 0.12113 | 2.9263 | 0.31104 | 0.12 | 0 | 0 | 2.9263 | Não | 0 | 0 | 8.524 | 2.9263 | 10 | 10 | 350
1940-03-01 | 1940 | 3 | 3.1117 | 8.0655 | 107.7 | 0.1077 | 2.9263 | 0.9733 | 0.12 | 0.31104 | 10.5759 | 2.2915 | 1.6324 | 0.17581 | 10.5049 | 0.31104 | 0.12 | 0 | 0 | 10.5049 | Não | 0 | 0 | 30.5999 | 10.5049 | 10 | 15 | 351
1940-04-01 | 1940 | 4 | 5.0352 | 13.0513 | 100.5 | 0.1005 | 10.5049 | 2.2816 | 0.12 | 0.31104 | 23.0159 | 3.6656 | 2.9736 | 0.29885 | 22.9463 | 0.31104 | 0.12 | 0 | 0 | 22.9463 | Não | 0 | 0 | 66.8404 | 22.9463 | 15 | 17 | 352
1940-05-01 | 1940 | 5 | 2.4602 | 6.3768 | 145.8 | 0.1458 | 22.9463 | 3.6586 | 0.12 | 0.31104 | 28.4786 | 4.2133 | 3.936 | 0.57387 | 28.4382 | 0.31104 | 0.12 | 0 | 0 | 28.4382 | Não | 0 | 0 | 82.8377 | 28.4382 | 17 | 17 | 353
1940-06-01 | 1940 | 6 | 0.42541 | 1.1027 | 161.3 | 0.1613 | 28.4382 | 4.2093 | 0.12 | 0.31104 | 28.5509 | 4.2206 | 4.2149 | 0.67987 | 28.5499 | 0.31104 | 0.12 | 0 | 0 | 28.5499 | Não | 0 | 0 | 83.1633 | 28.5499 | 17 | 17 | 354
1940-07-01 | 1940 | 7 | 0.08183 | 0.2121 | 224.8 | 0.2248 | 28.5499 | 4.2205 | 0.12 | 0.31104 | 27.5022 | 4.1154 | 4.168 | 0.93696 | 27.5141 | 0.31104 | 0.12 | 0 | 0 | 27.5141 | Não | 0 | 0 | 80.1458 | 27.5141 | 17 | 17 | 355
1940-08-01 | 1940 | 8 | 0.0097121 | 0.025174 | 268.7 | 0.2687 | 27.5141 | 4.1166 | 0.12 | 0.31104 | 26.1221 | 3.977 | 4.0468 | 1.0874 | 26.1408 | 0.31104 | 0.12 | 0 | 0 | 26.1408 | Não | 0 | 0 | 76.1457 | 26.1408 | 17 | 17 | 356
1940-09-01 | 1940 | 9 | 0.009529 | 0.024699 | 292.8 | 0.2928 | 26.1408 | 3.9789 | 0.12 | 0.31104 | 24.6894 | 3.8334 | 3.9062 | 1.1437 | 24.7107 | 0.31104 | 0.12 | 0 | 0 | 24.7107 | Não | 0 | 0 | 71.98 | 24.7107 | 17 | 17 | 357
1940-10-01 | 1940 | 10 | 0.0042404 | 0.010991 | 262.9 | 0.2629 | 24.7107 | 3.8355 | 0.12 | 0.31104 | 23.4023 | 3.7044 | 3.77 | 0.99112 | 23.4196 | 0.31104 | 0.12 | 0 | 0 | 23.4196 | Não | 0 | 0 | 68.219 | 23.4196 | 17 | 17 | 358
1940-11-01 | 1940 | 11 | 0.010816 | 0.028035 | 223.7 | 0.2237 | 23.4196 | 3.7061 | 0.12 | 0.31104 | 22.3075 | 3.5946 | 3.6503 | 0.81658 | 22.32 | 0.31104 | 0.12 | 0 | 0 | 22.32 | Não | 0 | 0 | 65.016 | 22.32 | 17 | 17 | 359
1940-12-01 | 1940 | 12 | 0.0096031 | 0.024891 | 216.1 | 0.2161 | 22.32 | 3.5958 | 0.12 | 0.31104 | 21.2568 | 3.4892 | 3.5425 | 0.76554 | 21.2683 | 0.31104 | 0.12 | 0 | 0 | 21.2683 | Não | 0 | 0 | 61.9525 | 21.2683 | 17 | 17 | 360
1941-01-01 | 1941 | 1 | 0.011844 | 0.0307 | 160 | 0.16 | 21.2683 | 3.4904 | 0.12 | 0.31104 | 20.4295 | 3.4063 | 3.4483 | 0.55174 | 20.4362 | 0.31104 | 0.12 | 0 | 0 | 20.4362 | Não | 0 | 0 | 59.5287 | 20.4362 | 17 | 17 | 361
1941-02-01 | 1941 | 2 | 0.073721 | 0.19108 | 124.3 | 0.1243 | 20.4362 | 3.407 | 0.12 | 0.31104 | 19.8928 | 3.3525 | 3.3797 | 0.4201 | 19.8962 | 0.31104 | 0.12 | 0 | 0 | 19.8962 | Não | 0 | 0 | 57.9556 | 19.8962 | 17 | 17 | 362
1941-03-01 | 1941 | 3 | 0.86438 | 2.2405 | 107.7 | 0.1077 | 19.8962 | 3.3528 | 0.12 | 0.31104 | 21.4645 | 3.5101 | 3.4314 | 0.36957 | 21.456 | 0.31104 | 0.12 | 0 | 0 | 21.456 | Não | 0 | 0 | 62.4994 | 21.456 | 17 | 17 | 363
1941-04-01 | 1941 | 4 | 0.85704 | 2.2214 | 100.5 | 0.1005 | 21.456 | 3.5092 | 0.12 | 0.31104 | 23.0138 | 3.6654 | 3.5873 | 0.36052 | 23.0059 | 0.31104 | 0.12 | 0 | 0 | 23.0059 | Não | 0 | 0 | 67.014 | 23.0059 | 17 | 17 | 364
1941-05-01 | 1941 | 5 | 0.39864 | 1.0333 | 145.8 | 0.1458 | 23.0059 | 3.6646 | 0.12 | 0.31104 | 23.1938 | 3.6835 | 3.674 | 0.53567 | 23.1925 | 0.31104 | 0.12 | 0 | 0 | 23.1925 | Não | 0 | 0 | 67.5574 | 23.1925 | 17 | 17 | 365
1941-06-01 | 1941 | 6 | 0.052758 | 0.13675 | 161.3 | 0.1613 | 23.1925 | 3.6833 | 0.12 | 0.31104 | 22.4241 | 3.6063 | 3.6448 | 0.58791 | 22.4303 | 0.31104 | 0.12 | 0 | 0 | 22.4303 | Não | 0 | 0 | 65.3372 | 22.4303 | 17 | 17 | 366
1941-07-01 | 1941 | 7 | 0.021892 | 0.056743 | 224.8 | 0.2248 | 22.4303 | 3.6069 | 0.12 | 0.31104 | 21.3651 | 3.5001 | 3.5535 | 0.79883 | 21.3771 | 0.31104 | 0.12 | 0 | 0 | 21.3771 | Não | 0 | 0 | 62.2696 | 21.3771 | 17 | 17 | 367
1941-08-01 | 1941 | 8 | 0.0048781 | 0.012644 | 268.7 | 0.2687 | 21.3771 | 3.5013 | 0.12 | 0.31104 | 20.1379 | 3.3771 | 3.4392 | 0.92411 | 20.1546 | 0.31104 | 0.12 | 0 | 0 | 20.1546 | Não | 0 | 0 | 58.7085 | 20.1546 | 17 | 17 | 368
1941-09-01 | 1941 | 9 | 0.00023793 | 0.00061672 | 292.8 | 0.2928 | 20.1546 | 3.3787 | 0.12 | 0.31104 | 18.8549 | 3.2484 | 3.3136 | 0.97022 | 18.874 | 0.31104 | 0.12 | 0 | 0 | 18.874 | Não | 0 | 0 | 54.9782 | 18.874 | 17 | 17 | 369
1941-10-01 | 1941 | 10 | 0.0013303 | 0.003448 | 262.9 | 0.2629 | 18.874 | 3.2503 | 0.12 | 0.31104 | 17.7119 | 3.1338 | 3.1921 | 0.8392 | 17.7272 | 0.31104 | 0.12 | 0 | 0 | 17.7272 | Não | 0 | 0 | 51.6377 | 17.7272 | 17 | 17 | 370
1941-11-01 | 1941 | 11 | 0.0027259 | 0.0070655 | 223.7 | 0.2237 | 17.7272 | 3.1354 | 0.12 | 0.31104 | 16.7219 | 3.0346 | 3.085 | 0.6901 | 16.7331 | 0.31104 | 0.12 | 0 | 0 | 16.7331 | Não | 0 | 0 | 48.742 | 16.7331 | 17 | 17 | 371
1941-12-01 | 1941 | 12 | 0.00099812 | 0.0025871 | 216.1 | 0.2161 | 16.7331 | 3.0357 | 0.12 | 0.31104 | 15.7687 | 2.939 | 2.9873 | 0.64556 | 15.7791 | 0.31104 | 0.12 | 0 | 0 | 15.7791 | Não | 0 | 0 | 45.963 | 15.7791 | 17 | 17 | 372
1942-01-01 | 1942 | 1 | 0.0016511 | 0.0042796 | 160 | 0.16 | 15.7791 | 2.94 | 0.12 | 0.31104 | 15.0019 | 2.8564 | 2.8982 | 0.46372 | 15.0086 | 0.31104 | 0.12 | 0 | 0 | 15.0086 | Não | 0 | 0 | 43.7187 | 15.0086 | 17 | 16 | 373
1942-02-01 | 1942 | 2 | 0.014141 | 0.036654 | 124.3 | 0.1243 | 15.0086 | 2.8572 | 0.12 | 0.31104 | 14.3791 | 2.7825 | 2.8199 | 0.35051 | 14.3837 | 0.31104 | 0.12 | 0 | 0 | 14.3837 | Não | 0 | 0 | 41.8985 | 14.3837 | 16 | 16 | 374
1942-03-01 | 1942 | 3 | 0.037105 | 0.096175 | 107.7 | 0.1077 | 14.3837 | 2.783 | 0.12 | 0.31104 | 13.8691 | 2.7219 | 2.7525 | 0.29644 | 13.8724 | 0.31104 | 0.12 | 0 | 0 | 13.8724 | Não | 0 | 0 | 40.4091 | 13.8724 | 16 | 16 | 375
1942-04-01 | 1942 | 4 | 0.049134 | 0.12735 | 100.5 | 0.1005 | 13.8724 | 2.7223 | 0.12 | 0.31104 | 13.4152 | 2.6681 | 2.6952 | 0.27087 | 13.4179 | 0.31104 | 0.12 | 0 | 0 | 13.4179 | Não | 0 | 0 | 39.085 | 13.4179 | 16 | 16 | 376
1942-05-01 | 1942 | 5 | 0.023558 | 0.061062 | 145.8 | 0.1458 | 13.4179 | 2.6684 | 0.12 | 0.31104 | 12.7789 | 2.5925 | 2.6304 | 0.38352 | 12.7844 | 0.31104 | 0.12 | 0 | 0 | 12.7844 | Não | 0 | 0 | 37.2397 | 12.7844 | 16 | 16 | 377
1942-06-01 | 1942 | 6 | 0.0012977 | 0.0033638 | 161.3 | 0.1613 | 12.7844 | 2.5932 | 0.12 | 0.31104 | 12.0584 | 2.4991 | 2.5461 | 0.41069 | 12.066 | 0.31104 | 0.12 | 0 | 0 | 12.066 | Não | 0 | 0 | 35.1472 | 12.066 | 16 | 15 | 378
1942-07-01 | 1942 | 7 | 0.00028059 | 0.00072728 | 224.8 | 0.2248 | 12.066 | 2.5001 | 0.12 | 0.31104 | 11.1937 | 2.378 | 2.4391 | 0.5483 | 11.2074 | 0.31104 | 0.12 | 0 | 0 | 11.2074 | Não | 0 | 0 | 32.6461 | 11.2074 | 15 | 15 | 379
1942-08-01 | 1942 | 8 | 0.0003459 | 0.00089658 | 268.7 | 0.2687 | 11.2074 | 2.3799 | 0.12 | 0.31104 | 10.2578 | 2.2468 | 2.3134 | 0.62161 | 10.2756 | 0.31104 | 0.12 | 0 | 0 | 10.2756 | Não | 0 | 0 | 29.932 | 10.2756 | 15 | 14 | 380
1942-09-01 | 1942 | 9 | 4.4177e-05 | 0.00011451 | 292.8 | 0.2928 | 10.2756 | 2.2495 | 0.12 | 0.31104 | 9.3061 | 2.1026 | 2.1761 | 0.63715 | 9.3276 | 0.31104 | 0.12 | 0 | 0 | 9.3276 | Não | 0 | 0 | 27.1703 | 9.3276 | 15 | 14 | 381
1942-10-01 | 1942 | 10 | 0.0022982 | 0.0059569 | 262.9 | 0.2629 | 9.3276 | 2.1059 | 0.12 | 0.31104 | 8.4688 | 1.9758 | 2.0408 | 0.53654 | 8.4859 | 0.31104 | 0.12 | 0 | 0 | 8.4859 | Não | 0 | 0 | 24.7188 | 8.4859 | 14 | 14 | 382
1942-11-01 | 1942 | 11 | 0.00058057 | 0.0015048 | 223.7 | 0.2237 | 8.4859 | 1.9784 | 0.12 | 0.31104 | 7.7339 | 1.8637 | 1.9211 | 0.42974 | 7.7467 | 0.31104 | 0.12 | 0 | 0 | 7.7467 | Não | 0 | 0 | 22.5653 | 7.7467 | 14 | 13 | 383
1942-12-01 | 1942 | 12 | 0.0069308 | 0.017965 | 216.1 | 0.2161 | 7.7467 | 1.8657 | 0.12 | 0.31104 | 7.0504 | 1.7589 | 1.8123 | 0.39164 | 7.062 | 0.31104 | 0.12 | 0 | 0 | 7.062 | Não | 0 | 0 | 20.5708 | 7.062 | 13 | 13 | 384
1943-01-01 | 1943 | 1 | 0.032177 | 0.083403 | 160 | 0.16 | 7.062 | 1.7607 | 0.12 | 0.31104 | 6.5526 | 1.6825 | 1.7216 | 0.27546 | 6.5589 | 0.31104 | 0.12 | 0 | 0 | 6.5589 | Não | 0 | 0 | 19.1053 | 6.5589 | 13 | 13 | 385
1943-02-01 | 1943 | 2 | 0.072785 | 0.18866 | 124.3 | 0.1243 | 6.5589 | 1.6835 | 0.12 | 0.31104 | 6.2272 | 1.6319 | 1.6577 | 0.20605 | 6.2304 | 0.31104 | 0.12 | 0 | 0 | 6.2304 | Não | 0 | 0 | 18.1486 | 6.2304 | 13 | 12 | 386
1943-03-01 | 1943 | 3 | 1.0559 | 2.7368 | 107.7 | 0.1077 | 6.2304 | 1.6324 | 0.12 | 0.31104 | 8.4804 | 1.9775 | 1.805 | 0.1944 | 8.4618 | 0.31104 | 0.12 | 0 | 0 | 8.4618 | Não | 0 | 0 | 24.6484 | 8.4618 | 12 | 14 | 387
1943-04-01 | 1943 | 4 | 1.0375 | 2.6891 | 100.5 | 0.1005 | 8.4618 | 1.9747 | 0.12 | 0.31104 | 10.6414 | 2.3007 | 2.1377 | 0.21484 | 10.625 | 0.31104 | 0.12 | 0 | 0 | 10.625 | Não | 0 | 0 | 30.9496 | 10.625 | 14 | 15 | 388
1943-05-01 | 1943 | 5 | 0.19549 | 0.50671 | 145.8 | 0.1458 | 10.625 | 2.2984 | 0.12 | 0.31104 | 10.4855 | 2.2789 | 2.2886 | 0.33368 | 10.487 | 0.31104 | 0.12 | 0 | 0 | 10.487 | Não | 0 | 0 | 30.5475 | 10.487 | 15 | 15 | 389
1943-06-01 | 1943 | 6 | 0.044162 | 0.11447 | 161.3 | 0.1613 | 10.487 | 2.2791 | 0.12 | 0.31104 | 9.9228 | 2.1961 | 2.2376 | 0.36092 | 9.9295 | 0.31104 | 0.12 | 0 | 0 | 9.9295 | Não | 0 | 0 | 28.9236 | 9.9295 | 15 | 14 | 390
1943-07-01 | 1943 | 7 | 0.029213 | 0.075721 | 224.8 | 0.2248 | 9.9295 | 2.1971 | 0.12 | 0.31104 | 9.2002 | 2.0866 | 2.1419 | 0.48149 | 9.2127 | 0.31104 | 0.12 | 0 | 0 | 9.2127 | Não | 0 | 0 | 26.8356 | 9.2127 | 14 | 14 | 391
1943-08-01 | 1943 | 8 | 0.0035646 | 0.0092394 | 268.7 | 0.2687 | 9.2127 | 2.0885 | 0.12 | 0.31104 | 8.3497 | 1.9577 | 2.0231 | 0.54361 | 8.3673 | 0.31104 | 0.12 | 0 | 0 | 8.3673 | Não | 0 | 0 | 24.373 | 8.3673 | 14 | 14 | 392
1943-09-01 | 1943 | 9 | 0.00038677 | 0.0010025 | 292.8 | 0.2928 | 8.3673 | 1.9604 | 0.12 | 0.31104 | 7.4832 | 1.8253 | 1.8928 | 0.55422 | 7.503 | 0.31104 | 0.12 | 0 | 0 | 7.503 | Não | 0 | 0 | 21.8555 | 7.503 | 14 | 13 | 393
1943-10-01 | 1943 | 10 | 0.00019331 | 0.00050106 | 262.9 | 0.2629 | 7.503 | 1.8283 | 0.12 | 0.31104 | 6.7118 | 1.707 | 1.7676 | 0.46471 | 6.7277 | 0.31104 | 0.12 | 0 | 0 | 6.7277 | Não | 0 | 0 | 19.5973 | 6.7277 | 13 | 13 | 394
1943-11-01 | 1943 | 11 | 0.0056068 | 0.014533 | 223.7 | 0.2237 | 6.7277 | 1.7094 | 0.12 | 0.31104 | 6.0488 | 1.6028 | 1.6561 | 0.37047 | 6.0608 | 0.31104 | 0.12 | 0 | 0 | 6.0608 | Não | 0 | 0 | 17.6544 | 6.0608 | 13 | 12 | 395
1943-12-01 | 1943 | 12 | 0.0037031 | 0.0095985 | 216.1 | 0.2161 | 6.0608 | 1.6047 | 0.12 | 0.31104 | 5.4125 | 1.4988 | 1.5518 | 0.33534 | 5.424 | 0.31104 | 0.12 | 0 | 0 | 5.424 | Não | 0 | 0 | 15.7995 | 5.424 | 12 | 12 | 396
1944-01-01 | 1944 | 1 | 0.0097765 | 0.025341 | 160 | 0.16 | 5.424 | 1.5007 | 0.12 | 0.31104 | 4.8982 | 1.4148 | 1.4578 | 0.23324 | 4.905 | 0.31104 | 0.12 | 0 | 0 | 4.905 | Não | 0 | 0 | 14.2879 | 4.905 | 12 | 12 | 397
1944-02-01 | 1944 | 2 | 0.01318 | 0.034163 | 124.3 | 0.1243 | 4.905 | 1.416 | 0.12 | 0.31104 | 4.4522 | 1.3088 | 1.3624 | 0.16934 | 4.4588 | 0.31104 | 0.12 | 0 | 0 | 4.4588 | Não | 0 | 0 | 12.9881 | 4.4588 | 12 | 11 | 398
1944-03-01 | 1944 | 3 | 0.1588 | 0.41162 | 107.7 | 0.1077 | 4.4588 | 1.3105 | 0.12 | 0.31104 | 4.4183 | 1.2997 | 1.3051 | 0.14056 | 4.4188 | 0.31104 | 0.12 | 0 | 0 | 4.4188 | Não | 0 | 0 | 12.8716 | 4.4188 | 11 | 11 | 399
1944-04-01 | 1944 | 4 | 0.57676 | 1.495 | 100.5 | 0.1005 | 4.4188 | 1.2998 | 0.12 | 0.31104 | 5.4721 | 1.5086 | 1.4042 | 0.14112 | 5.4616 | 0.31104 | 0.12 | 0 | 0 | 5.4616 | Não | 0 | 0 | 15.9093 | 5.4616 | 11 | 12 | 400
1944-05-01 | 1944 | 5 | 0.2024 | 0.52461 | 145.8 | 0.1458 | 5.4616 | 1.5069 | 0.12 | 0.31104 | 5.4555 | 1.5059 | 1.5064 | 0.21963 | 5.4556 | 0.31104 | 0.12 | 0 | 0 | 5.4556 | Não | 0 | 0 | 15.8916 | 5.4556 | 12 | 12 | 401
1944-06-01 | 1944 | 6 | 0.03263 | 0.084577 | 161.3 | 0.1613 | 5.4556 | 1.5059 | 0.12 | 0.31104 | 4.9862 | 1.4292 | 1.4675 | 0.23672 | 4.9924 | 0.31104 | 0.12 | 0 | 0 | 4.9924 | Não | 0 | 0 | 14.5424 | 4.9924 | 12 | 12 | 402
1944-07-01 | 1944 | 7 | 0.018334 | 0.047522 | 224.8 | 0.2248 | 4.9924 | 1.4302 | 0.12 | 0.31104 | 4.4074 | 1.2968 | 1.3635 | 0.30651 | 4.4224 | 0.31104 | 0.12 | 0 | 0 | 4.4224 | Não | 0 | 0 | 12.882 | 4.4224 | 12 | 11 | 403
1944-08-01 | 1944 | 8 | 0.00088416 | 0.0022917 | 268.7 | 0.2687 | 4.4224 | 1.3008 | 0.12 | 0.31104 | 3.7641 | 1.1245 | 1.2126 | 0.32583 | 3.7878 | 0.31104 | 0.12 | 0 | 0 | 3.7878 | Não | 0 | 0 | 11.0335 | 3.7878 | 11 | 11 | 404
1944-09-01 | 1944 | 9 | 0.00302 | 0.0078279 | 292.8 | 0.2928 | 3.7878 | 1.1308 | 0.12 | 0.31104 | 3.1535 | 1.0124 | 1.0716 | 0.31376 | 3.1708 | 0.31104 | 0.12 | 0 | 0 | 3.1708 | Não | 0 | 0 | 9.2363 | 3.1708 | 11 | 10 | 405
1944-10-01 | 1944 | 10 | 0.00035448 | 0.00091882 | 262.9 | 0.2629 | 3.1708 | 1.0153 | 0.12 | 0.31104 | 2.5938 | 0.91613 | 0.96574 | 0.25389 | 2.6068 | 0.31104 | 0.12 | 0 | 0 | 2.6068 | Não | 0 | 0 | 7.5934 | 2.6068 | 10 | 10 | 406
1944-11-01 | 1944 | 11 | 0.00034656 | 0.00089829 | 223.7 | 0.2237 | 2.6068 | 0.91838 | 0.12 | 0.31104 | 2.0912 | 0.81987 | 0.86912 | 0.19442 | 2.1022 | 0.31104 | 0.12 | 0 | 0 | 2.1022 | Não | 0 | 0 | 6.1237 | 2.1022 | 10 | 9 | 407
1944-12-01 | 1944 | 12 | 0.026675 | 0.069142 | 216.1 | 0.2161 | 2.1022 | 0.82213 | 0.12 | 0.31104 | 1.6827 | 0.73615 | 0.77914 | 0.16837 | 1.692 | 0.31104 | 0.12 | 0 | 0 | 1.692 | Não | 0 | 0 | 4.9286 | 1.692 | 9 | 9 | 408
1945-01-01 | 1945 | 1 | 0.055693 | 0.14436 | 160 | 0.16 | 1.692 | 0.73805 | 0.12 | 0.31104 | 1.4072 | 0.65592 | 0.69698 | 0.11152 | 1.4138 | 0.31104 | 0.12 | 0 | 0 | 1.4138 | Não | 0 | 0 | 4.1182 | 1.4138 | 9 | 8 | 409
1945-02-01 | 1945 | 2 | 0.24935 | 0.64632 | 124.3 | 0.1243 | 1.4138 | 0.658 | 0.12 | 0.31104 | 1.6673 | 0.73299 | 0.69549 | 0.08645 | 1.6626 | 0.31104 | 0.12 | 0 | 0 | 1.6626 | Não | 0 | 0 | 4.843 | 1.6626 | 8 | 9 | 410
1945-03-01 | 1945 | 3 | 0.65315 | 1.693 | 107.7 | 0.1077 | 1.6626 | 0.73203 | 0.12 | 0.31104 | 2.9657 | 0.98008 | 0.85605 | 0.092197 | 2.9523 | 0.31104 | 0.12 | 0 | 0 | 2.9523 | Não | 0 | 0 | 8.5999 | 2.9523 | 9 | 10 | 411
1945-04-01 | 1945 | 4 | 0.77737 | 2.0149 | 100.5 | 0.1005 | 2.9523 | 0.97778 | 0.12 | 0.31104 | 4.558 | 1.3371 | 1.1574 | 0.11632 | 4.5399 | 0.31104 | 0.12 | 0 | 0 | 4.5399 | Não | 0 | 0 | 13.2244 | 4.5399 | 10 | 11 | 412
1945-05-01 | 1945 | 5 | 1.4734 | 3.8191 | 145.8 | 0.1458 | 4.5399 | 1.3323 | 0.12 | 0.31104 | 7.8538 | 1.8821 | 1.6072 | 0.23433 | 7.8137 | 0.31104 | 0.12 | 0 | 0 | 7.8137 | Não | 0 | 0 | 22.7605 | 7.8137 | 11 | 13 | 413
1945-06-01 | 1945 | 6 | 0.34955 | 0.90603 | 161.3 | 0.1613 | 7.8137 | 1.876 | 0.12 | 0.31104 | 8.1061 | 1.9208 | 1.8984 | 0.30621 | 8.1025 | 0.31104 | 0.12 | 0 | 0 | 8.1025 | Não | 0 | 0 | 23.6017 | 8.1025 | 13 | 14 | 414
1945-07-01 | 1945 | 7 | 0.059408 | 0.15398 | 224.8 | 0.2248 | 8.1025 | 1.9203 | 0.12 | 0.31104 | 7.5137 | 1.83 | 1.8751 | 0.42153 | 7.5239 | 0.31104 | 0.12 | 0 | 0 | 7.5239 | Não | 0 | 0 | 21.9163 | 7.5239 | 14 | 13 | 415
1945-08-01 | 1945 | 8 | 0.0011611 | 0.0030095 | 268.7 | 0.2687 | 7.5239 | 1.8315 | 0.12 | 0.31104 | 6.7237 | 1.7088 | 1.7702 | 0.47564 | 6.7402 | 0.31104 | 0.12 | 0 | 0 | 6.7402 | Não | 0 | 0 | 19.6336 | 6.7402 | 13 | 13 | 416
1945-09-01 | 1945 | 9 | 0.0014233 | 0.0036891 | 292.8 | 0.2928 | 6.7402 | 1.7113 | 0.12 | 0.31104 | 5.9318 | 1.5837 | 1.6475 | 0.48239 | 5.9505 | 0.31104 | 0.12 | 0 | 0 | 5.9505 | Não | 0 | 0 | 17.3332 | 5.9505 | 13 | 12 | 417
1945-10-01 | 1945 | 10 | 0.025444 | 0.065951 | 262.9 | 0.2629 | 5.9505 | 1.5867 | 0.12 | 0.31104 | 5.2882 | 1.4785 | 1.5326 | 0.40293 | 5.3025 | 0.31104 | 0.12 | 0 | 0 | 5.3025 | Não | 0 | 0 | 15.4455 | 5.3025 | 12 | 12 | 418
1945-11-01 | 1945 | 11 | 0.0029883 | 0.0077456 | 223.7 | 0.2237 | 5.3025 | 1.4809 | 0.12 | 0.31104 | 4.6679 | 1.3665 | 1.4237 | 0.31848 | 4.6807 | 0.31104 | 0.12 | 0 | 0 | 4.6807 | Não | 0 | 0 | 13.6344 | 4.6807 | 12 | 11 | 419
1945-12-01 | 1945 | 12 | 0.019505 | 0.050557 | 216.1 | 0.2161 | 4.6807 | 1.37 | 0.12 | 0.31104 | 4.1241 | 1.2209 | 1.2954 | 0.27994 | 4.1403 | 0.31104 | 0.12 | 0 | 0 | 4.1403 | Não | 0 | 0 | 12.0602 | 4.1403 | 11 | 11 | 420
1946-01-01 | 1946 | 1 | 0.16071 | 0.41657 | 160 | 0.16 | 4.1403 | 1.2252 | 0.12 | 0.31104 | 4.0497 | 1.201 | 1.2131 | 0.19409 | 4.0517 | 0.31104 | 0.12 | 0 | 0 | 4.0517 | Não | 0 | 0 | 11.8022 | 4.0517 | 11 | 11 | 421
1946-02-01 | 1946 | 2 | 0.41047 | 1.0639 | 124.3 | 0.1243 | 4.0517 | 1.2015 | 0.12 | 0.31104 | 4.6552 | 1.3632 | 1.2823 | 0.15939 | 4.6452 | 0.31104 | 0.12 | 0 | 0 | 4.6452 | Não | 0 | 0 | 13.531 | 4.6452 | 11 | 11 | 422
1946-03-01 | 1946 | 3 | 0.93233 | 2.4166 | 107.7 | 0.1077 | 4.6452 | 1.3605 | 0.12 | 0.31104 | 6.6042 | 1.6905 | 1.5255 | 0.16429 | 6.5865 | 0.31104 | 0.12 | 0 | 0 | 6.5865 | Não | 0 | 0 | 19.1857 | 6.5865 | 11 | 13 | 423
1946-04-01 | 1946 | 4 | 1.2928 | 3.3509 | 100.5 | 0.1005 | 6.5865 | 1.6877 | 0.12 | 0.31104 | 9.4567 | 2.1255 | 1.9066 | 0.19161 | 9.4347 | 0.31104 | 0.12 | 0 | 0 | 9.4347 | Não | 0 | 0 | 27.4825 | 9.4347 | 13 | 14 | 424
1946-05-01 | 1946 | 5 | 0.3943 | 1.022 | 145.8 | 0.1458 | 9.4347 | 2.1221 | 0.12 | 0.31104 | 9.8363 | 2.183 | 2.1526 | 0.31384 | 9.8319 | 0.31104 | 0.12 | 0 | 0 | 9.8319 | Não | 0 | 0 | 28.6393 | 9.8319 | 14 | 14 | 425
1946-06-01 | 1946 | 6 | 0.31853 | 0.82562 | 161.3 | 0.1613 | 9.8319 | 2.1823 | 0.12 | 0.31104 | 9.9944 | 2.2069 | 2.1946 | 0.35399 | 9.9925 | 0.31104 | 0.12 | 0 | 0 | 9.9925 | Não | 0 | 0 | 29.1071 | 9.9925 | 14 | 14 | 426
1946-07-01 | 1946 | 7 | 0.021494 | 0.055712 | 224.8 | 0.2248 | 9.9925 | 2.2066 | 0.12 | 0.31104 | 9.2411 | 2.0928 | 2.1497 | 0.48326 | 9.2539 | 0.31104 | 0.12 | 0 | 0 | 9.2539 | Não | 0 | 0 | 26.9556 | 9.2539 | 14 | 14 | 427
1946-08-01 | 1946 | 8 | 0.0050145 | 0.012998 | 268.7 | 0.2687 | 9.2539 | 2.0947 | 0.12 | 0.31104 | 8.393 | 1.9643 | 2.0295 | 0.54533 | 8.4105 | 0.31104 | 0.12 | 0 | 0 | 8.4105 | Não | 0 | 0 | 24.499 | 8.4105 | 14 | 14 | 428
1946-09-01 | 1946 | 9 | 0.0051295 | 0.013296 | 292.8 | 0.2928 | 8.4105 | 1.9669 | 0.12 | 0.31104 | 7.5368 | 1.8335 | 1.9002 | 0.55639 | 7.5564 | 0.31104 | 0.12 | 0 | 0 | 7.5564 | Não | 0 | 0 | 22.011 | 7.5564 | 14 | 13 | 429
1946-10-01 | 1946 | 10 | 0.00031145 | 0.00080729 | 262.9 | 0.2629 | 7.5564 | 1.8365 | 0.12 | 0.31104 | 6.7633 | 1.7149 | 1.7757 | 0.46683 | 6.7793 | 0.31104 | 0.12 | 0 | 0 | 6.7793 | Não | 0 | 0 | 19.7475 | 6.7793 | 13 | 13 | 430
1946-11-01 | 1946 | 11 | 0.011633 | 0.030152 | 223.7 | 0.2237 | 6.7793 | 1.7173 | 0.12 | 0.31104 | 6.1143 | 1.6135 | 1.6654 | 0.37255 | 6.1259 | 0.31104 | 0.12 | 0 | 0 | 6.1259 | Não | 0 | 0 | 17.8441 | 6.1259 | 13 | 12 | 431
1946-12-01 | 1946 | 12 | 0.034922 | 0.090517 | 216.1 | 0.2161 | 6.1259 | 1.6154 | 0.12 | 0.31104 | 5.5563 | 1.5223 | 1.5688 | 0.33903 | 5.5663 | 0.31104 | 0.12 | 0 | 0 | 5.5663 | Não | 0 | 0 | 16.2142 | 5.5663 | 12 | 12 | 432
1947-01-01 | 1947 | 1 | 0.068563 | 0.17772 | 160 | 0.16 | 5.5663 | 1.524 | 0.12 | 0.31104 | 5.1892 | 1.4624 | 1.4932 | 0.23891 | 5.1941 | 0.31104 | 0.12 | 0 | 0 | 5.1941 | Não | 0 | 0 | 15.1299 | 5.1941 | 12 | 12 | 433
1947-02-01 | 1947 | 2 | 0.2257 | 0.58501 | 124.3 | 0.1243 | 5.1941 | 1.4632 | 0.12 | 0.31104 | 5.2862 | 1.4782 | 1.4707 | 0.18281 | 5.2853 | 0.31104 | 0.12 | 0 | 0 | 5.2853 | Não | 0 | 0 | 15.3954 | 5.2853 | 12 | 12 | 434
1947-03-01 | 1947 | 3 | 2.5316 | 6.562 | 107.7 | 0.1077 | 5.2853 | 1.4781 | 0.12 | 0.31104 | 11.377 | 2.4037 | 1.9409 | 0.20903 | 11.3272 | 0.31104 | 0.12 | 0 | 0 | 11.3272 | Não | 0 | 0 | 32.995 | 11.3272 | 12 | 15 | 435
1947-04-01 | 1947 | 4 | 4.115 | 10.6661 | 100.5 | 0.1005 | 11.3272 | 2.3967 | 0.12 | 0.31104 | 21.4414 | 3.5077 | 2.9522 | 0.2967 | 21.3855 | 0.31104 | 0.12 | 0 | 0 | 21.3855 | Não | 0 | 0 | 62.294 | 21.3855 | 15 | 17 | 436
1947-05-01 | 1947 | 5 | 0.4348 | 1.127 | 145.8 | 0.1458 | 21.3855 | 3.5022 | 0.12 | 0.31104 | 21.6909 | 3.5328 | 3.5175 | 0.51285 | 21.6887 | 0.31104 | 0.12 | 0 | 0 | 21.6887 | Não | 0 | 0 | 63.177 | 21.6887 | 17 | 17 | 437
1947-06-01 | 1947 | 6 | 0.069736 | 0.18075 | 161.3 | 0.1613 | 21.6887 | 3.5325 | 0.12 | 0.31104 | 20.9886 | 3.4624 | 3.4974 | 0.56414 | 20.9942 | 0.31104 | 0.12 | 0 | 0 | 20.9942 | Não | 0 | 0 | 61.1542 | 20.9942 | 17 | 17 | 438
1947-07-01 | 1947 | 7 | 0.022753 | 0.058977 | 224.8 | 0.2248 | 20.9942 | 3.4629 | 0.12 | 0.31104 | 19.9637 | 3.3596 | 3.4113 | 0.76685 | 19.9753 | 0.31104 | 0.12 | 0 | 0 | 19.9753 | Não | 0 | 0 | 58.1862 | 19.9753 | 17 | 17 | 439
1947-08-01 | 1947 | 8 | 0.0036111 | 0.0093599 | 268.7 | 0.2687 | 19.9753 | 3.3608 | 0.12 | 0.31104 | 18.7706 | 3.24 | 3.3004 | 0.88681 | 18.7868 | 0.31104 | 0.12 | 0 | 0 | 18.7868 | Não | 0 | 0 | 54.7242 | 18.7868 | 17 | 17 | 440
1947-09-01 | 1947 | 9 | 0.0011971 | 0.0031029 | 292.8 | 0.2928 | 18.7868 | 3.2416 | 0.12 | 0.31104 | 17.5298 | 3.1156 | 3.1786 | 0.93069 | 17.5482 | 0.31104 | 0.12 | 0 | 0 | 17.5482 | Não | 0 | 0 | 51.1163 | 17.5482 | 17 | 17 | 441
1947-10-01 | 1947 | 10 | 0.0022382 | 0.0058014 | 262.9 | 0.2629 | 17.5482 | 3.1174 | 0.12 | 0.31104 | 16.4234 | 3.0046 | 3.061 | 0.80474 | 16.4382 | 0.31104 | 0.12 | 0 | 0 | 16.4382 | Não | 0 | 0 | 47.883 | 16.4382 | 17 | 17 | 442
1947-11-01 | 1947 | 11 | 0.065735 | 0.17039 | 223.7 | 0.2237 | 16.4382 | 3.0061 | 0.12 | 0.31104 | 15.6251 | 2.9246 | 2.9654 | 0.66335 | 15.6342 | 0.31104 | 0.12 | 0 | 0 | 15.6342 | Não | 0 | 0 | 45.541 | 15.6342 | 17 | 17 | 443
1947-12-01 | 1947 | 12 | 0.059484 | 0.15418 | 216.1 | 0.2161 | 15.6342 | 2.9255 | 0.12 | 0.31104 | 14.8452 | 2.8378 | 2.8817 | 0.62273 | 14.8546 | 0.31104 | 0.12 | 0 | 0 | 14.8546 | Não | 0 | 0 | 43.2701 | 14.8546 | 17 | 16 | 444
1948-01-01 | 1948 | 1 | 0.079861 | 0.207 | 160 | 0.16 | 14.8546 | 2.8389 | 0.12 | 0.31104 | 14.2964 | 2.7727 | 2.8058 | 0.44893 | 14.3017 | 0.31104 | 0.12 | 0 | 0 | 14.3017 | Não | 0 | 0 | 41.6594 | 14.3017 | 16 | 16 | 445
1948-02-01 | 1948 | 2 | 0.054376 | 0.14094 | 124.3 | 0.1243 | 14.3017 | 2.7733 | 0.12 | 0.31104 | 13.7869 | 2.7122 | 2.7427 | 0.34092 | 13.7907 | 0.31104 | 0.12 | 0 | 0 | 13.7907 | Não | 0 | 0 | 40.1708 | 13.7907 | 16 | 16 | 446
1948-03-01 | 1948 | 3 | 0.97464 | 2.5263 | 107.7 | 0.1077 | 13.7907 | 2.7126 | 0.12 | 0.31104 | 15.7137 | 2.9335 | 2.8231 | 0.30404 | 15.7018 | 0.31104 | 0.12 | 0 | 0 | 15.7018 | Não | 0 | 0 | 45.738 | 15.7018 | 16 | 17 | 447
1948-04-01 | 1948 | 4 | 1.1417 | 2.9592 | 100.5 | 0.1005 | 15.7018 | 2.9323 | 0.12 | 0.31104 | 18.0553 | 3.1683 | 3.0503 | 0.30655 | 18.0435 | 0.31104 | 0.12 | 0 | 0 | 18.0435 | Não | 0 | 0 | 52.5589 | 18.0435 | 17 | 17 | 448
1948-05-01 | 1948 | 5 | 0.36613 | 0.94901 | 145.8 | 0.1458 | 18.0435 | 3.1671 | 0.12 | 0.31104 | 18.2197 | 3.1847 | 3.1759 | 0.46305 | 18.2184 | 0.31104 | 0.12 | 0 | 0 | 18.2184 | Não | 0 | 0 | 53.0685 | 18.2184 | 17 | 17 | 449
1948-06-01 | 1948 | 6 | 0.12507 | 0.32419 | 161.3 | 0.1613 | 18.2184 | 3.1846 | 0.12 | 0.31104 | 17.7179 | 3.1344 | 3.1595 | 0.50963 | 17.7219 | 0.31104 | 0.12 | 0 | 0 | 17.7219 | Não | 0 | 0 | 51.6223 | 17.7219 | 17 | 17 | 450
1948-07-01 | 1948 | 7 | 0.067002 | 0.17367 | 224.8 | 0.2248 | 17.7219 | 3.1348 | 0.12 | 0.31104 | 16.8798 | 3.0504 | 3.0926 | 0.69522 | 16.8893 | 0.31104 | 0.12 | 0 | 0 | 16.8893 | Não | 0 | 0 | 49.197 | 16.8893 | 17 | 17 | 451
1948-08-01 | 1948 | 8 | 0.0086553 | 0.022435 | 268.7 | 0.2687 | 16.8893 | 3.0513 | 0.12 | 0.31104 | 15.7808 | 2.9402 | 2.9958 | 0.80497 | 15.7958 | 0.31104 | 0.12 | 0 | 0 | 15.7958 | Não | 0 | 0 | 46.0116 | 15.7958 | 17 | 17 | 452
1948-09-01 | 1948 | 9 | 0.0011005 | 0.0028525 | 292.8 | 0.2928 | 15.7958 | 2.9417 | 0.12 | 0.31104 | 14.6262 | 2.8118 | 2.8768 | 0.84232 | 14.6453 | 0.31104 | 0.12 | 0 | 0 | 14.6453 | Não | 0 | 0 | 42.6602 | 14.6453 | 17 | 16 | 453
1948-10-01 | 1948 | 10 | 0.0017964 | 0.0046562 | 262.9 | 0.2629 | 14.6453 | 2.8141 | 0.12 | 0.31104 | 13.5991 | 2.6899 | 2.752 | 0.7235 | 13.6154 | 0.31104 | 0.12 | 0 | 0 | 13.6154 | Não | 0 | 0 | 39.6603 | 13.6154 | 16 | 16 | 454
1948-11-01 | 1948 | 11 | 0.00064301 | 0.0016667 | 223.7 | 0.2237 | 13.6154 | 2.6918 | 0.12 | 0.31104 | 12.7038 | 2.5836 | 2.6377 | 0.59006 | 12.716 | 0.31104 | 0.12 | 0 | 0 | 12.716 | Não | 0 | 0 | 37.0403 | 12.716 | 16 | 16 | 455
1948-12-01 | 1948 | 12 | 0.0052739 | 0.01367 | 216.1 | 0.2161 | 12.716 | 2.585 | 0.12 | 0.31104 | 11.86 | 2.4713 | 2.5282 | 0.54634 | 11.8722 | 0.31104 | 0.12 | 0 | 0 | 11.8722 | Não | 0 | 0 | 34.5827 | 11.8722 | 16 | 15 | 456
1949-01-01 | 1949 | 1 | 0.002271 | 0.0058863 | 160 | 0.16 | 11.8722 | 2.473 | 0.12 | 0.31104 | 11.1714 | 2.3749 | 2.424 | 0.38783 | 11.1793 | 0.31104 | 0.12 | 0 | 0 | 11.1793 | Não | 0 | 0 | 32.5641 | 11.1793 | 15 | 15 | 457
1949-02-01 | 1949 | 2 | 0.049378 | 0.12799 | 124.3 | 0.1243 | 11.1793 | 2.376 | 0.12 | 0.31104 | 10.7009 | 2.309 | 2.3425 | 0.29117 | 10.705 | 0.31104 | 0.12 | 0 | 0 | 10.705 | Não | 0 | 0 | 31.1827 | 10.705 | 15 | 15 | 458
1949-03-01 | 1949 | 3 | 0.30932 | 0.80175 | 107.7 | 0.1077 | 10.705 | 2.3096 | 0.12 | 0.31104 | 10.947 | 2.3435 | 2.3265 | 0.25057 | 10.9452 | 0.31104 | 0.12 | 0 | 0 | 10.9452 | Não | 0 | 0 | 31.8822 | 10.9452 | 15 | 15 | 459
1949-04-01 | 1949 | 4 | 0.91225 | 2.3646 | 100.5 | 0.1005 | 10.9452 | 2.3432 | 0.12 | 0.31104 | 12.7632 | 2.5907 | 2.4669 | 0.24793 | 12.7508 | 0.31104 | 0.12 | 0 | 0 | 12.7508 | Não | 0 | 0 | 37.1417 | 12.7508 | 15 | 16 | 460
1949-05-01 | 1949 | 5 | 0.753 | 1.9518 | 145.8 | 0.1458 | 12.7508 | 2.5892 | 0.12 | 0.31104 | 14.014 | 2.7391 | 2.6642 | 0.38843 | 14.0031 | 0.31104 | 0.12 | 0 | 0 | 14.0031 | Não | 0 | 0 | 40.7896 | 14.0031 | 16 | 16 | 461
1949-06-01 | 1949 | 6 | 0.083042 | 0.21524 | 161.3 | 0.1613 | 14.0031 | 2.7378 | 0.12 | 0.31104 | 13.4657 | 2.674 | 2.7059 | 0.43647 | 13.4708 | 0.31104 | 0.12 | 0 | 0 | 13.4708 | Não | 0 | 0 | 39.2392 | 13.4708 | 16 | 16 | 462
1949-07-01 | 1949 | 7 | 0.012021 | 0.031157 | 224.8 | 0.2248 | 13.4708 | 2.6747 | 0.12 | 0.31104 | 12.5897 | 2.5701 | 2.6224 | 0.58951 | 12.6014 | 0.31104 | 0.12 | 0 | 0 | 12.6014 | Não | 0 | 0 | 36.7067 | 12.6014 | 16 | 16 | 463
1949-08-01 | 1949 | 8 | 0.014962 | 0.038783 | 268.7 | 0.2687 | 12.6014 | 2.5714 | 0.12 | 0.31104 | 11.6382 | 2.4402 | 2.5058 | 0.67332 | 11.6558 | 0.31104 | 0.12 | 0 | 0 | 11.6558 | Não | 0 | 0 | 33.9523 | 11.6558 | 16 | 15 | 464
1949-09-01 | 1949 | 9 | 0.0013027 | 0.0033767 | 292.8 | 0.2928 | 11.6558 | 2.4427 | 0.12 | 0.31104 | 10.6329 | 2.2995 | 2.3711 | 0.69426 | 10.6539 | 0.31104 | 0.12 | 0 | 0 | 10.6539 | Não | 0 | 0 | 31.0338 | 10.6539 | 15 | 15 | 465
1949-10-01 | 1949 | 10 | 0.0019187 | 0.0049733 | 262.9 | 0.2629 | 10.6539 | 2.3024 | 0.12 | 0.31104 | 9.7425 | 2.1688 | 2.2356 | 0.58774 | 9.7601 | 0.31104 | 0.12 | 0 | 0 | 9.7601 | Não | 0 | 0 | 28.4302 | 9.7601 | 15 | 14 | 466
1949-11-01 | 1949 | 11 | 0.037917 | 0.098282 | 223.7 | 0.2237 | 9.7601 | 2.1714 | 0.12 | 0.31104 | 9.0616 | 2.0656 | 2.1185 | 0.47391 | 9.0734 | 0.31104 | 0.12 | 0 | 0 | 9.0734 | Não | 0 | 0 | 26.43 | 9.0734 | 14 | 14 | 467
1949-12-01 | 1949 | 12 | 0.0030714 | 0.007961 | 216.1 | 0.2161 | 9.0734 | 2.0674 | 0.12 | 0.31104 | 8.3236 | 1.9538 | 2.0106 | 0.43449 | 8.3359 | 0.31104 | 0.12 | 0 | 0 | 8.3359 | Não | 0 | 0 | 24.2816 | 8.3359 | 14 | 14 | 468
1950-01-01 | 1950 | 1 | 0.015386 | 0.03988 | 160 | 0.16 | 8.3359 | 1.9556 | 0.12 | 0.31104 | 7.7518 | 1.8665 | 1.9111 | 0.30577 | 7.7589 | 0.31104 | 0.12 | 0 | 0 | 7.7589 | Não | 0 | 0 | 22.601 | 7.7589 | 14 | 13 | 469
1950-02-01 | 1950 | 2 | 0.059894 | 0.15524 | 124.3 | 0.1243 | 7.7589 | 1.8676 | 0.12 | 0.31104 | 7.371 | 1.8081 | 1.8378 | 0.22844 | 7.3747 | 0.31104 | 0.12 | 0 | 0 | 7.3747 | Não | 0 | 0 | 21.4818 | 7.3747 | 13 | 13 | 470
1950-03-01 | 1950 | 3 | 0.55592 | 1.4409 | 107.7 | 0.1077 | 7.3747 | 1.8086 | 0.12 | 0.31104 | 8.3098 | 1.9517 | 1.8802 | 0.20249 | 8.3021 | 0.31104 | 0.12 | 0 | 0 | 8.3021 | Não | 0 | 0 | 24.1832 | 8.3021 | 13 | 14 | 471
1950-04-01 | 1950 | 4 | 3.2575 | 8.4434 | 100.5 | 0.1005 | 8.3021 | 1.9505 | 0.12 | 0.31104 | 16.2384 | 2.9861 | 2.4683 | 0.24806 | 16.1864 | 0.31104 | 0.12 | 0 | 0 | 16.1864 | Não | 0 | 0 | 47.1494 | 16.1864 | 14 | 17 | 472
1950-05-01 | 1950 | 5 | 0.19703 | 0.51071 | 145.8 | 0.1458 | 16.1864 | 2.9809 | 0.12 | 0.31104 | 15.9514 | 2.9573 | 2.9691 | 0.43289 | 15.9532 | 0.31104 | 0.12 | 0 | 0 | 15.9532 | Não | 0 | 0 | 46.47 | 15.9532 | 17 | 17 | 473
1950-06-01 | 1950 | 6 | 0.012959 | 0.033589 | 161.3 | 0.1613 | 15.9532 | 2.9575 | 0.12 | 0.31104 | 15.1987 | 2.8798 | 2.9186 | 0.47078 | 15.2049 | 0.31104 | 0.12 | 0 | 0 | 15.2049 | Não | 0 | 0 | 44.2905 | 15.2049 | 17 | 16 | 474
1950-07-01 | 1950 | 7 | 0.01083 | 0.028072 | 224.8 | 0.2248 | 15.2049 | 2.8805 | 0.12 | 0.31104 | 14.2744 | 2.7701 | 2.8253 | 0.63513 | 14.2868 | 0.31104 | 0.12 | 0 | 0 | 14.2868 | Não | 0 | 0 | 41.6162 | 14.2868 | 16 | 16 | 475
1950-08-01 | 1950 | 8 | 0.0016464 | 0.0042676 | 268.7 | 0.2687 | 14.2868 | 2.7715 | 0.12 | 0.31104 | 13.2354 | 2.6467 | 2.7091 | 0.72794 | 13.2521 | 0.31104 | 0.12 | 0 | 0 | 13.2521 | Não | 0 | 0 | 38.6022 | 13.2521 | 16 | 16 | 476
1950-09-01 | 1950 | 9 | 0.0038067 | 0.0098671 | 292.8 | 0.2928 | 13.2521 | 2.6487 | 0.12 | 0.31104 | 12.1754 | 2.5155 | 2.5821 | 0.75603 | 12.1949 | 0.31104 | 0.12 | 0 | 0 | 12.1949 | Não | 0 | 0 | 35.5226 | 12.1949 | 16 | 15 | 477
1950-10-01 | 1950 | 10 | 0.0060807 | 0.015761 | 262.9 | 0.2629 | 12.1949 | 2.5182 | 0.12 | 0.31104 | 11.2376 | 2.3842 | 2.4512 | 0.64441 | 11.2552 | 0.31104 | 0.12 | 0 | 0 | 11.2552 | Não | 0 | 0 | 32.7854 | 11.2552 | 15 | 15 | 478
1950-11-01 | 1950 | 11 | 0.00026149 | 0.00067778 | 223.7 | 0.2237 | 11.2552 | 2.3866 | 0.12 | 0.31104 | 10.411 | 2.2684 | 2.3275 | 0.52067 | 10.4242 | 0.31104 | 0.12 | 0 | 0 | 10.4242 | Não | 0 | 0 | 30.3647 | 10.4242 | 15 | 15 | 479
1950-12-01 | 1950 | 12 | 0.0065905 | 0.017083 | 216.1 | 0.2161 | 10.4242 | 2.2703 | 0.12 | 0.31104 | 9.6396 | 2.1532 | 2.2117 | 0.47796 | 9.6523 | 0.31104 | 0.12 | 0 | 0 | 9.6523 | Não | 0 | 0 | 28.1162 | 9.6523 | 15 | 14 | 480
1951-01-01 | 1951 | 1 | 0.014094 | 0.036533 | 160 | 0.16 | 9.6523 | 2.1551 | 0.12 | 0.31104 | 9.033 | 2.0613 | 2.1082 | 0.33731 | 9.0405 | 0.31104 | 0.12 | 0 | 0 | 9.0405 | Não | 0 | 0 | 26.334 | 9.0405 | 14 | 14 | 481
1951-02-01 | 1951 | 2 | 0.021746 | 0.056366 | 124.3 | 0.1243 | 9.0405 | 2.0624 | 0.12 | 0.31104 | 8.5294 | 1.985 | 2.0237 | 0.25154 | 8.5342 | 0.31104 | 0.12 | 0 | 0 | 8.5342 | Não | 0 | 0 | 24.8594 | 8.5342 | 14 | 14 | 482
1951-03-01 | 1951 | 3 | 0.05295 | 0.13725 | 107.7 | 0.1077 | 8.5342 | 1.9857 | 0.12 | 0.31104 | 8.1466 | 1.927 | 1.9563 | 0.2107 | 8.1498 | 0.31104 | 0.12 | 0 | 0 | 8.1498 | Não | 0 | 0 | 23.7394 | 8.1498 | 14 | 14 | 483
1951-04-01 | 1951 | 4 | 0.27649 | 0.71667 | 100.5 | 0.1005 | 8.1498 | 1.9274 | 0.12 | 0.31104 | 8.3617 | 1.9595 | 1.9435 | 0.19532 | 8.3601 | 0.31104 | 0.12 | 0 | 0 | 8.3601 | Não | 0 | 0 | 24.3521 | 8.3601 | 14 | 14 | 484
1951-05-01 | 1951 | 5 | 0.2195 | 0.56895 | 145.8 | 0.1458 | 8.3601 | 1.9593 | 0.12 | 0.31104 | 8.3323 | 1.9551 | 1.9572 | 0.28536 | 8.3326 | 0.31104 | 0.12 | 0 | 0 | 8.3326 | Não | 0 | 0 | 24.2721 | 8.3326 | 14 | 14 | 485
1951-06-01 | 1951 | 6 | 0.066586 | 0.17259 | 161.3 | 0.1613 | 8.3326 | 1.9551 | 0.12 | 0.31104 | 7.8788 | 1.886 | 1.9206 | 0.30979 | 7.8844 | 0.31104 | 0.12 | 0 | 0 | 7.8844 | Não | 0 | 0 | 22.9664 | 7.8844 | 14 | 13 | 486
1951-07-01 | 1951 | 7 | 0.0029778 | 0.0077185 | 224.8 | 0.2248 | 7.8844 | 1.8868 | 0.12 | 0.31104 | 7.1569 | 1.7752 | 1.831 | 0.41162 | 7.1694 | 0.31104 | 0.12 | 0 | 0 | 7.1694 | Não | 0 | 0 | 20.8839 | 7.1694 | 13 | 13 | 487
1951-08-01 | 1951 | 8 | 0.00015518 | 0.00040221 | 268.7 | 0.2687 | 7.1694 | 1.7772 | 0.12 | 0.31104 | 6.3813 | 1.6563 | 1.7167 | 0.46128 | 6.3975 | 0.31104 | 0.12 | 0 | 0 | 6.3975 | Não | 0 | 0 | 18.6354 | 6.3975 | 13 | 13 | 488
1951-09-01 | 1951 | 9 | 1.3145e-05 | 3.4072e-05 | 292.8 | 0.2928 | 6.3975 | 1.6588 | 0.12 | 0.31104 | 5.6008 | 1.5296 | 1.5942 | 0.46678 | 5.6197 | 0.31104 | 0.12 | 0 | 0 | 5.6197 | Não | 0 | 0 | 16.3697 | 5.6197 | 13 | 12 | 489
1951-10-01 | 1951 | 10 | 0.00024372 | 0.00063172 | 262.9 | 0.2629 | 5.6197 | 1.5327 | 0.12 | 0.31104 | 4.9064 | 1.4162 | 1.4744 | 0.38763 | 4.9217 | 0.31104 | 0.12 | 0 | 0 | 4.9217 | Não | 0 | 0 | 14.3364 | 4.9217 | 12 | 12 | 490
1951-11-01 | 1951 | 11 | 0.00023216 | 0.00060176 | 223.7 | 0.2237 | 4.9217 | 1.4187 | 0.12 | 0.31104 | 4.2939 | 1.2664 | 1.3425 | 0.30032 | 4.3109 | 0.31104 | 0.12 | 0 | 0 | 4.3109 | Não | 0 | 0 | 12.5573 | 4.3109 | 12 | 11 | 491
1951-12-01 | 1951 | 12 | 0.0018724 | 0.0048534 | 216.1 | 0.2161 | 4.3109 | 1.2709 | 0.12 | 0.31104 | 3.7301 | 1.1153 | 1.1931 | 0.25784 | 3.7469 | 0.31104 | 0.12 | 0 | 0 | 3.7469 | Não | 0 | 0 | 10.9144 | 3.7469 | 11 | 11 | 492
1952-01-01 | 1952 | 1 | 0.0038305 | 0.0099288 | 160 | 0.16 | 3.7469 | 1.1198 | 0.12 | 0.31104 | 3.2666 | 1.0318 | 1.0758 | 0.17213 | 3.2737 | 0.31104 | 0.12 | 0 | 0 | 3.2737 | Não | 0 | 0 | 9.5359 | 3.2737 | 11 | 10 | 493
1952-02-01 | 1952 | 2 | 0.019928 | 0.051653 | 124.3 | 0.1243 | 3.2737 | 1.033 | 0.12 | 0.31104 | 2.8859 | 0.96635 | 0.99969 | 0.12426 | 2.89 | 0.31104 | 0.12 | 0 | 0 | 2.89 | Não | 0 | 0 | 8.4184 | 2.89 | 10 | 10 | 494
1952-03-01 | 1952 | 3 | 0.15751 | 0.40826 | 107.7 | 0.1077 | 2.89 | 0.96707 | 0.12 | 0.31104 | 2.8831 | 0.96587 | 0.96647 | 0.10409 | 2.8832 | 0.31104 | 0.12 | 0 | 0 | 2.8832 | Não | 0 | 0 | 8.3984 | 2.8832 | 10 | 10 | 495
1952-04-01 | 1952 | 4 | 0.63601 | 1.6485 | 100.5 | 0.1005 | 2.8832 | 0.96589 | 0.12 | 0.31104 | 4.1236 | 1.2207 | 1.0933 | 0.10988 | 4.1108 | 0.31104 | 0.12 | 0 | 0 | 4.1108 | Não | 0 | 0 | 11.9743 | 4.1108 | 10 | 11 | 496
1952-05-01 | 1952 | 5 | 0.17636 | 0.45712 | 145.8 | 0.1458 | 4.1108 | 1.2173 | 0.12 | 0.31104 | 4.0794 | 1.2089 | 1.2131 | 0.17687 | 4.08 | 0.31104 | 0.12 | 0 | 0 | 4.08 | Não | 0 | 0 | 11.8846 | 4.08 | 11 | 11 | 497
1952-06-01 | 1952 | 6 | 0.010998 | 0.028508 | 161.3 | 0.1613 | 4.08 | 1.2091 | 0.12 | 0.31104 | 3.6024 | 1.0895 | 1.1493 | 0.18538 | 3.6121 | 0.31104 | 0.12 | 0 | 0 | 3.6121 | Não | 0 | 0 | 10.5216 | 3.6121 | 11 | 10 | 498
1952-07-01 | 1952 | 7 | 0.0031086 | 0.0080576 | 224.8 | 0.2248 | 3.6121 | 1.0912 | 0.12 | 0.31104 | 3.0638 | 0.99694 | 1.0441 | 0.23471 | 3.0744 | 0.31104 | 0.12 | 0 | 0 | 3.0744 | Não | 0 | 0 | 8.9554 | 3.0744 | 10 | 10 | 499
1952-08-01 | 1952 | 8 | 0.00029127 | 0.00075498 | 268.7 | 0.2687 | 3.0744 | 0.99876 | 0.12 | 0.31104 | 2.4957 | 0.89928 | 0.94902 | 0.255 | 2.5091 | 0.31104 | 0.12 | 0 | 0 | 2.5091 | Não | 0 | 0 | 7.3088 | 2.5091 | 10 | 10 | 500
1952-09-01 | 1952 | 9 | 0.00030347 | 0.00078658 | 292.8 | 0.2928 | 2.5091 | 0.90158 | 0.12 | 0.31104 | 1.9349 | 0.78783 | 0.8447 | 0.24733 | 1.9515 | 0.31104 | 0.12 | 0 | 0 | 1.9515 | Não | 0 | 0 | 5.6846 | 1.9515 | 10 | 9 | 501
1952-10-01 | 1952 | 10 | 8.2884e-05 | 0.00021484 | 262.9 | 0.2629 | 1.9515 | 0.79124 | 0.12 | 0.31104 | 1.4327 | 0.66398 | 0.72761 | 0.19129 | 1.4494 | 0.31104 | 0.12 | 0 | 0 | 1.4494 | Não | 0 | 0 | 4.222 | 1.4494 | 9 | 8 | 502
1952-11-01 | 1952 | 11 | 9.0342e-05 | 0.00023417 | 223.7 | 0.2237 | 1.4494 | 0.66928 | 0.12 | 0.31104 | 0.98888 | 0.51903 | 0.59415 | 0.13291 | 1.0057 | 0.31104 | 0.12 | 0 | 0 | 1.0057 | Não | 0 | 0 | 2.9295 | 1.0057 | 8 | 7 | 503
1952-12-01 | 1952 | 12 | 0.0019979 | 0.0051787 | 216.1 | 0.2161 | 1.0057 | 0.52516 | 0.12 | 0.31104 | 0.58634 | 0.37202 | 0.44859 | 0.096941 | 0.60289 | 0.31104 | 0.12 | 0 | 0 | 0.60289 | Não | 0 | 0 | 1.7562 | 0.60289 | 7 | 7 | 504
1953-01-01 | 1953 | 1 | 0.00089114 | 0.0023098 | 160 | 0.16 | 0.60289 | 0.37807 | 0.12 | 0.31104 | 0.23367 | 0.17738 | 0.27772 | 0.044436 | 0.24972 | 0.31104 | 0.12 | 0 | 0 | 0.24972 | Não | 0 | 0 | 0.72741 | 0.24972 | 7 | 5 | 505
1953-02-01 | 1953 | 2 | 0.0062093 | 0.016095 | 124.3 | 0.1243 | 0.24972 | 0.18109 | 0.12 | 0.31104 | -0.067733 | 0 | 0.090543 | 0.011254 | -0.056478 | 0.25456 | 0.09821 | 0.02179 | 0 | 0 | Sim | 0 | 0 | 0 | 0 | 5 | 1 | 506
1953-03-01 | 1953 | 3 | 0.042162 | 0.10928 | 107.7 | 0.1077 | 0 | 0 | 0.12 | 0.31104 | -0.20176 | 0 | 0 | 0 | -0.20176 | 0.10928 | 0.042162 | 0.077838 | 0 | 0 | Sim | 0 | 0 | 0 | 0 | 1 | 1 | 507
1953-04-01 | 1953 | 4 | 0.10216 | 0.26481 | 100.5 | 0.1005 | 0 | 0 | 0.12 | 0.31104 | -0.046232 | 0 | 0 | 0 | -0.046232 | 0.26481 | 0.10216 | 0.017836 | 0 | 0 | Sim | 0 | 0 | 0 | 0 | 1 | 1 | 508
1953-05-01 | 1953 | 5 | 0.036182 | 0.093783 | 145.8 | 0.1458 | 0 | 0 | 0.12 | 0.31104 | -0.21726 | 0 | 0 | 0 | -0.21726 | 0.093783 | 0.036182 | 0.083818 | 0 | 0 | Sim | 0 | 0 | 0 | 0 | 1 | 1 | 509
1953-06-01 | 1953 | 6 | 0.045915 | 0.11901 | 161.3 | 0.1613 | 0 | 0 | 0.12 | 0.31104 | -0.19203 | 0 | 0 | 0 | -0.19203 | 0.11901 | 0.045915 | 0.074085 | 0 | 0 | Sim | 0 | 0 | 0 | 0 | 1 | 1 | 510
1953-07-01 | 1953 | 7 | 0.0014676 | 0.0038041 | 224.8 | 0.2248 | 0 | 0 | 0.12 | 0.31104 | -0.30724 | 0 | 0 | 0 | -0.30724 | 0.0038041 | 0.0014676 | 0.11853 | 0 | 0 | Sim | 2.6455e-17 | 2.6455e-17 | 0 | 0 | 1 | 1 | 511
1953-08-01 | 1953 | 8 | 8.3617e-05 | 0.00021674 | 268.7 | 0.2687 | 0 | 0 | 0.12 | 0.31104 | -0.31082 | 0 | 0 | 0 | -0.31082 | 0.00021674 | 8.3617e-05 | 0.11992 | 0 | 0 | Sim | 9.1615e-18 | 9.1615e-18 | 0 | 0 | 1 | 1 | 512
1953-09-01 | 1953 | 9 | 0.0053952 | 0.013984 | 292.8 | 0.2928 | 0 | 0 | 0.12 | 0.31104 | -0.29706 | 0 | 0 | 0 | -0.29706 | 0.013984 | 0.0053952 | 0.1146 | 0 | 0 | Sim | 0 | 0 | 0 | 0 | 1 | 1 | 513
1953-10-01 | 1953 | 10 | 5.0884e-05 | 0.00013189 | 262.9 | 0.2629 | 0 | 0 | 0.12 | 0.31104 | -0.31091 | 0 | 0 | 0 | -0.31091 | 0.00013189 | 5.0884e-05 | 0.11995 | 0 | 0 | Sim | 1.61e-17 | 1.61e-17 | 0 | 0 | 1 | 1 | 514
1953-11-01 | 1953 | 11 | 0.0043853 | 0.011367 | 223.7 | 0.2237 | 0 | 0 | 0.12 | 0.31104 | -0.29967 | 0 | 0 | 0 | -0.29967 | 0.011367 | 0.0043853 | 0.11561 | 0 | 0 | Sim | 0 | 0 | 0 | 0 | 1 | 1 | 515
1953-12-01 | 1953 | 12 | 0.0012542 | 0.0032509 | 216.1 | 0.2161 | 0 | 0 | 0.12 | 0.31104 | -0.30779 | 0 | 0 | 0 | -0.30779 | 0.0032509 | 0.0012542 | 0.11875 | 0 | 0 | Sim | 0 | 0 | 0 | 0 | 1 | 1 | 516
1954-01-01 | 1954 | 1 | 0.0056646 | 0.014683 | 160 | 0.16 | 0 | 0 | 0.12 | 0.31104 | -0.29636 | 0 | 0 | 0 | -0.29636 | 0.014683 | 0.0056646 | 0.11434 | 0 | 0 | Sim | 0 | 0 | 0 | 0 | 1 | 1 | 517
1954-02-01 | 1954 | 2 | 0.030644 | 0.079431 | 124.3 | 0.1243 | 0 | 0 | 0.12 | 0.31104 | -0.23161 | 0 | 0 | 0 | -0.23161 | 0.079431 | 0.030644 | 0.089356 | 0 | 0 | Sim | 0 | 0 | 0 | 0 | 1 | 1 | 518
1954-03-01 | 1954 | 3 | 0.16131 | 0.41811 | 107.7 | 0.1077 | 0 | 0 | 0.12 | 0.31104 | 0.10707 | 0.11461 | 0.057307 | 0.006172 | 0.1009 | 0.31104 | 0.12 | 0 | 0 | 0.1009 | Não | 0 | 0 | 0.29392 | 0.1009 | 1 | 4 | 519
1954-04-01 | 1954 | 4 | 0.26386 | 0.68391 | 100.5 | 0.1005 | 0.1009 | 0.11035 | 0.12 | 0.31104 | 0.46269 | 0.29964 | 0.205 | 0.020602 | 0.45317 | 0.31104 | 0.12 | 0 | 0 | 0.45317 | Não | 0 | 0 | 1.3201 | 0.45317 | 4 | 6 | 520
1954-05-01 | 1954 | 5 | 0.2046 | 0.53033 | 145.8 | 0.1458 | 0.45317 | 0.29282 | 0.12 | 0.31104 | 0.62977 | 0.38788 | 0.34035 | 0.049623 | 0.62284 | 0.31104 | 0.12 | 0 | 0 | 0.62284 | Não | 0 | 0 | 1.8143 | 0.62284 | 6 | 7 | 521
1954-06-01 | 1954 | 6 | 0.039928 | 0.10349 | 161.3 | 0.1613 | 0.62284 | 0.38535 | 0.12 | 0.31104 | 0.35314 | 0.22107 | 0.30321 | 0.048908 | 0.36639 | 0.31104 | 0.12 | 0 | 0 | 0.36639 | Não | 0 | 0 | 1.0673 | 0.36639 | 7 | 6 | 522
1954-07-01 | 1954 | 7 | 0.0014897 | 0.0038613 | 224.8 | 0.2248 | 0.36639 | 0.23057 | 0.12 | 0.31104 | 0.0073778 | 0.032908 | 0.13174 | 0.029615 | 0.029595 | 0.31104 | 0.12 | 0 | 0 | 0.029595 | Não | 0 | 0 | 0.086209 | 0.029595 | 6 | 3 | 523
1954-08-01 | 1954 | 8 | 0.00022861 | 0.00059255 | 268.7 | 0.2687 | 0.029595 | 0.052809 | 0.12 | 0.31104 | -0.29504 | 0 | 0.026405 | 0.0070949 | -0.28795 | 0.023093 | 0.0089094 | 0.11109 | 0 | 0 | Sim | 2.949e-17 | 2.949e-17 | 0 | 0 | 3 | 1 | 524
1954-09-01 | 1954 | 9 | 0.00035999 | 0.0009331 | 292.8 | 0.2928 | 0 | 0 | 0.12 | 0.31104 | -0.31011 | 0 | 0 | 0 | -0.31011 | 0.0009331 | 0.00035999 | 0.11964 | 0 | 0 | Sim | 1.1926e-17 | 1.1926e-17 | 0 | 0 | 1 | 1 | 525
1954-10-01 | 1954 | 10 | 6.7568e-05 | 0.00017514 | 262.9 | 0.2629 | 0 | 0 | 0.12 | 0.31104 | -0.31086 | 0 | 0 | 0 | -0.31086 | 0.00017514 | 6.7568e-05 | 0.11993 | 0 | 0 | Sim | -1.8269e-17 | 1.8269e-17 | 0 | 0 | 1 | 1 | 526
1954-11-01 | 1954 | 11 | 0.0012808 | 0.0033198 | 223.7 | 0.2237 | 0 | 0 | 0.12 | 0.31104 | -0.30772 | 0 | 0 | 0 | -0.30772 | 0.0033198 | 0.0012808 | 0.11872 | 0 | 0 | Sim | 0 | 0 | 0 | 0 | 1 | 1 | 527
1954-12-01 | 1954 | 12 | 0.00053919 | 0.0013976 | 216.1 | 0.2161 | 0 | 0 | 0.12 | 0.31104 | -0.30964 | 0 | 0 | 0 | -0.30964 | 0.0013976 | 0.00053919 | 0.11946 | 0 | 0 | Sim | -9.9747e-18 | 9.9747e-18 | 0 | 0 | 1 | 1 | 528
1955-01-01 | 1955 | 1 | 0.011686 | 0.03029 | 160 | 0.16 | 0 | 0 | 0.12 | 0.31104 | -0.28075 | 0 | 0 | 0 | -0.28075 | 0.03029 | 0.011686 | 0.10831 | 0 | 0 | Sim | 0 | 0 | 0 | 0 | 1 | 1 | 529
1955-02-01 | 1955 | 2 | 0.13564 | 0.35158 | 124.3 | 0.1243 | 0 | 0 | 0.12 | 0.31104 | 0.040543 | 0.062615 | 0.031308 | 0.0038915 | 0.036652 | 0.31104 | 0.12 | 0 | 0 | 0.036652 | Não | 0 | 0 | 0.10676 | 0.036652 | 1 | 3 | 530
1955-03-01 | 1955 | 3 | 1.3182 | 3.4169 | 107.7 | 0.1077 | 0.036652 | 0.059129 | 0.12 | 0.31104 | 3.1361 | 1.0094 | 0.53425 | 0.057539 | 3.0849 | 0.31104 | 0.12 | 0 | 0 | 3.0849 | Não | 0 | 0 | 8.9861 | 3.0849 | 3 | 10 | 531
1955-04-01 | 1955 | 4 | 2.6161 | 6.7808 | 100.5 | 0.1005 | 3.0849 | 1.0006 | 0.12 | 0.31104 | 9.4541 | 2.1251 | 1.5628 | 0.15706 | 9.3976 | 0.31104 | 0.12 | 0 | 0 | 9.3976 | Não | 0 | 0 | 27.3744 | 9.3976 | 10 | 14 | 532
1955-05-01 | 1955 | 5 | 0.28498 | 0.73867 | 145.8 | 0.1458 | 9.3976 | 2.1165 | 0.12 | 0.31104 | 9.5167 | 2.1346 | 2.1255 | 0.3099 | 9.5154 | 0.31104 | 0.12 | 0 | 0 | 9.5154 | Não | 0 | 0 | 27.7173 | 9.5154 | 14 | 14 | 533
1955-06-01 | 1955 | 6 | 0.011 | 0.028511 | 161.3 | 0.1613 | 9.5154 | 2.1344 | 0.12 | 0.31104 | 8.8886 | 2.0394 | 2.0869 | 0.33661 | 8.8962 | 0.31104 | 0.12 | 0 | 0 | 8.8962 | Não | 0 | 0 | 25.9138 | 8.8962 | 14 | 14 | 534
1955-07-01 | 1955 | 7 | 0.003099 | 0.0080327 | 224.8 | 0.2248 | 8.8962 | 2.0405 | 0.12 | 0.31104 | 8.1345 | 1.9251 | 1.9828 | 0.44574 | 8.1475 | 0.31104 | 0.12 | 0 | 0 | 8.1475 | Não | 0 | 0 | 23.7328 | 8.1475 | 14 | 14 | 535
1955-08-01 | 1955 | 8 | 0.0017556 | 0.0045506 | 268.7 | 0.2687 | 8.1475 | 1.9271 | 0.12 | 0.31104 | 7.3232 | 1.8007 | 1.8639 | 0.50083 | 7.3401 | 0.31104 | 0.12 | 0 | 0 | 7.3401 | Não | 0 | 0 | 21.3811 | 7.3401 | 14 | 13 | 536
1955-09-01 | 1955 | 9 | 4.6179e-05 | 0.0001197 | 292.8 | 0.2928 | 7.3401 | 1.8033 | 0.12 | 0.31104 | 6.5012 | 1.6747 | 1.739 | 0.50918 | 6.52 | 0.31104 | 0.12 | 0 | 0 | 6.52 | Não | 0 | 0 | 18.9923 | 6.52 | 13 | 13 | 537
1955-10-01 | 1955 | 10 | 0.0038722 | 0.010037 | 262.9 | 0.2629 | 6.52 | 1.6776 | 0.12 | 0.31104 | 5.778 | 1.5585 | 1.618 | 0.42538 | 5.7937 | 0.31104 | 0.12 | 0 | 0 | 5.7937 | Não | 0 | 0 | 16.8764 | 5.7937 | 13 | 12 | 538
1955-11-01 | 1955 | 11 | 0.0023638 | 0.0061269 | 223.7 | 0.2237 | 5.7937 | 1.5611 | 0.12 | 0.31104 | 5.1395 | 1.4543 | 1.5077 | 0.33727 | 5.1515 | 0.31104 | 0.12 | 0 | 0 | 5.1515 | Não | 0 | 0 | 15.0057 | 5.1515 | 12 | 12 | 539
1955-12-01 | 1955 | 12 | 0.0034006 | 0.0088143 | 216.1 | 0.2161 | 5.1515 | 1.4562 | 0.12 | 0.31104 | 4.5346 | 1.3308 | 1.3935 | 0.30114 | 4.5481 | 0.31104 | 0.12 | 0 | 0 | 4.5481 | Não | 0 | 0 | 13.2482 | 4.5481 | 12 | 11 | 540
1956-01-01 | 1956 | 1 | 0.0011742 | 0.0030436 | 160 | 0.16 | 4.5481 | 1.3345 | 0.12 | 0.31104 | 4.0266 | 1.1948 | 1.2646 | 0.20234 | 4.0378 | 0.31104 | 0.12 | 0 | 0 | 4.0378 | Não | 0 | 0 | 11.7616 | 4.0378 | 11 | 11 | 541
1956-02-01 | 1956 | 2 | 0.82292 | 2.133 | 124.3 | 0.1243 | 4.0378 | 1.1978 | 0.12 | 0.31104 | 5.7109 | 1.5476 | 1.3727 | 0.17062 | 5.6891 | 0.31104 | 0.12 | 0 | 0 | 5.6891 | Não | 0 | 0 | 16.5718 | 5.6891 | 11 | 12 | 542
1956-03-01 | 1956 | 3 | 2.8518 | 7.3918 | 107.7 | 0.1077 | 5.6891 | 1.544 | 0.12 | 0.31104 | 12.6036 | 2.5717 | 2.0579 | 0.22163 | 12.5482 | 0.31104 | 0.12 | 0 | 0 | 12.5482 | Não | 0 | 0 | 36.5517 | 12.5482 | 12 | 16 | 543
1956-04-01 | 1956 | 4 | 2.9443 | 7.6315 | 100.5 | 0.1005 | 12.5482 | 2.5651 | 0.12 | 0.31104 | 19.6109 | 3.3242 | 2.9447 | 0.29594 | 19.5728 | 0.31104 | 0.12 | 0 | 0 | 19.5728 | Não | 0 | 0 | 57.0136 | 19.5728 | 16 | 17 | 544
1956-05-01 | 1956 | 5 | 0.47806 | 1.2391 | 145.8 | 0.1458 | 19.5728 | 3.3204 | 0.12 | 0.31104 | 20.0168 | 3.3649 | 3.3427 | 0.48736 | 20.0135 | 0.31104 | 0.12 | 0 | 0 | 20.0135 | Não | 0 | 0 | 58.2974 | 20.0135 | 17 | 17 | 545
1956-06-01 | 1956 | 6 | 0.10202 | 0.26444 | 161.3 | 0.1613 | 20.0135 | 3.3646 | 0.12 | 0.31104 | 19.4242 | 3.3055 | 3.335 | 0.53794 | 19.429 | 0.31104 | 0.12 | 0 | 0 | 19.429 | Não | 0 | 0 | 56.5947 | 19.429 | 17 | 17 | 546
1956-07-01 | 1956 | 7 | 0.018879 | 0.048934 | 224.8 | 0.2248 | 19.429 | 3.306 | 0.12 | 0.31104 | 18.4237 | 3.2052 | 3.2556 | 0.73186 | 18.435 | 0.31104 | 0.12 | 0 | 0 | 18.435 | Não | 0 | 0 | 53.6994 | 18.435 | 17 | 17 | 547
1956-08-01 | 1956 | 8 | 0.0062835 | 0.016287 | 268.7 | 0.2687 | 18.435 | 3.2063 | 0.12 | 0.31104 | 17.2787 | 3.0904 | 3.1484 | 0.84596 | 17.2943 | 0.31104 | 0.12 | 0 | 0 | 17.2943 | Não | 0 | 0 | 50.3766 | 17.2943 | 17 | 17 | 548
1956-09-01 | 1956 | 9 | 5.9543e-05 | 0.00015434 | 292.8 | 0.2928 | 17.2943 | 3.092 | 0.12 | 0.31104 | 16.0781 | 2.97 | 3.031 | 0.88747 | 16.0959 | 0.31104 | 0.12 | 0 | 0 | 16.0959 | Não | 0 | 0 | 46.8859 | 16.0959 | 17 | 17 | 549
1956-10-01 | 1956 | 10 | 0.011166 | 0.028943 | 262.9 | 0.2629 | 16.0959 | 2.9718 | 0.12 | 0.31104 | 15.0325 | 2.8601 | 2.9159 | 0.7666 | 15.0472 | 0.31104 | 0.12 | 0 | 0 | 15.0472 | Não | 0 | 0 | 43.8312 | 15.0472 | 17 | 16 | 550
1956-11-01 | 1956 | 11 | 0.0020298 | 0.0052613 | 223.7 | 0.2237 | 15.0472 | 2.8618 | 0.12 | 0.31104 | 14.1013 | 2.7495 | 2.8057 | 0.62763 | 14.1138 | 0.31104 | 0.12 | 0 | 0 | 14.1138 | Não | 0 | 0 | 41.1122 | 14.1138 | 16 | 16 | 551
1956-12-01 | 1956 | 12 | 0.0037563 | 0.0097362 | 216.1 | 0.2161 | 14.1138 | 2.751 | 0.12 | 0.31104 | 13.218 | 2.6447 | 2.6978 | 0.583 | 13.2295 | 0.31104 | 0.12 | 0 | 0 | 13.2295 | Não | 0 | 0 | 38.5364 | 13.2295 | 16 | 16 | 552
1957-01-01 | 1957 | 1 | 0.014182 | 0.036761 | 160 | 0.16 | 13.2295 | 2.646 | 0.12 | 0.31104 | 12.5319 | 2.5632 | 2.6046 | 0.41674 | 12.5385 | 0.31104 | 0.12 | 0 | 0 | 12.5385 | Não | 0 | 0 | 36.5235 | 12.5385 | 16 | 16 | 553
1957-02-01 | 1957 | 2 | 0.029143 | 0.075539 | 124.3 | 0.1243 | 12.5385 | 2.564 | 0.12 | 0.31104 | 11.9843 | 2.4887 | 2.5263 | 0.31402 | 11.989 | 0.31104 | 0.12 | 0 | 0 | 11.989 | Não | 0 | 0 | 34.9228 | 11.989 | 16 | 15 | 554
1957-03-01 | 1957 | 3 | 0.89401 | 2.3173 | 107.7 | 0.1077 | 11.989 | 2.4894 | 0.12 | 0.31104 | 13.7271 | 2.7051 | 2.5972 | 0.27972 | 13.7155 | 0.31104 | 0.12 | 0 | 0 | 13.7155 | Não | 0 | 0 | 39.9519 | 13.7155 | 15 | 16 | 555
1957-04-01 | 1957 | 4 | 2.6875 | 6.9661 | 100.5 | 0.1005 | 13.7155 | 2.7037 | 0.12 | 0.31104 | 20.0989 | 3.3731 | 3.0384 | 0.30536 | 20.0652 | 0.31104 | 0.12 | 0 | 0 | 20.0652 | Não | 0 | 0 | 58.4481 | 20.0652 | 16 | 17 | 556
1957-05-01 | 1957 | 5 | 0.11572 | 0.29994 | 145.8 | 0.1458 | 20.0652 | 3.3698 | 0.12 | 0.31104 | 19.5628 | 3.3194 | 3.3446 | 0.48764 | 19.5665 | 0.31104 | 0.12 | 0 | 0 | 19.5665 | Não | 0 | 0 | 56.9953 | 19.5665 | 17 | 17 | 557
1957-06-01 | 1957 | 6 | 0.03639 | 0.094323 | 161.3 | 0.1613 | 19.5665 | 3.3198 | 0.12 | 0.31104 | 18.8143 | 3.2443 | 3.2821 | 0.5294 | 18.8204 | 0.31104 | 0.12 | 0 | 0 | 18.8204 | Não | 0 | 0 | 54.8219 | 18.8204 | 17 | 17 | 558
1957-07-01 | 1957 | 7 | 0.0022303 | 0.0057808 | 224.8 | 0.2248 | 18.8204 | 3.245 | 0.12 | 0.31104 | 17.7856 | 3.1412 | 3.1931 | 0.71781 | 17.7973 | 0.31104 | 0.12 | 0 | 0 | 17.7973 | Não | 0 | 0 | 51.8418 | 17.7973 | 17 | 17 | 559
1957-08-01 | 1957 | 8 | 0.00013481 | 0.00034943 | 268.7 | 0.2687 | 17.7973 | 3.1424 | 0.12 | 0.31104 | 16.6422 | 3.0266 | 3.0845 | 0.8288 | 16.6578 | 0.31104 | 0.12 | 0 | 0 | 16.6578 | Não | 0 | 0 | 48.5226 | 16.6578 | 17 | 17 | 560
1957-09-01 | 1957 | 9 | 0.00010782 | 0.00027948 | 292.8 | 0.2928 | 16.6578 | 3.0281 | 0.12 | 0.31104 | 15.4604 | 2.9081 | 2.9681 | 0.86906 | 15.478 | 0.31104 | 0.12 | 0 | 0 | 15.478 | Não | 0 | 0 | 45.0859 | 15.478 | 17 | 17 | 561
1957-10-01 | 1957 | 10 | 0.00011062 | 0.00028672 | 262.9 | 0.2629 | 15.478 | 2.9098 | 0.12 | 0.31104 | 14.4022 | 2.7852 | 2.8475 | 0.74862 | 14.4186 | 0.31104 | 0.12 | 0 | 0 | 14.4186 | Não | 0 | 0 | 42 | 14.4186 | 17 | 16 | 562
1957-11-01 | 1957 | 11 | 0.0001416 | 0.00036703 | 223.7 | 0.2237 | 14.4186 | 2.7872 | 0.12 | 0.31104 | 13.4844 | 2.6763 | 2.7317 | 0.61109 | 13.4969 | 0.31104 | 0.12 | 0 | 0 | 13.4969 | Não | 0 | 0 | 39.315 | 13.4969 | 16 | 16 | 563
1957-12-01 | 1957 | 12 | 0.0020156 | 0.0052243 | 216.1 | 0.2161 | 13.4969 | 2.6778 | 0.12 | 0.31104 | 12.6124 | 2.5728 | 2.6253 | 0.56732 | 12.6237 | 0.31104 | 0.12 | 0 | 0 | 12.6237 | Não | 0 | 0 | 36.7717 | 12.6237 | 16 | 16 | 564
1958-01-01 | 1958 | 1 | 0.0025267 | 0.0065493 | 160 | 0.16 | 12.6237 | 2.5741 | 0.12 | 0.31104 | 11.9074 | 2.4779 | 2.526 | 0.40416 | 11.9151 | 0.31104 | 0.12 | 0 | 0 | 11.9151 | Não | 0 | 0 | 34.7074 | 11.9151 | 16 | 15 | 565
1958-02-01 | 1958 | 2 | 0.01122 | 0.029083 | 124.3 | 0.1243 | 11.9151 | 2.479 | 0.12 | 0.31104 | 11.325 | 2.3964 | 2.4377 | 0.30301 | 11.3301 | 0.31104 | 0.12 | 0 | 0 | 11.3301 | Não | 0 | 0 | 33.0035 | 11.3301 | 15 | 15 | 566
1958-03-01 | 1958 | 3 | 0.10003 | 0.25927 | 107.7 | 0.1077 | 11.3301 | 2.3971 | 0.12 | 0.31104 | 11.0202 | 2.3537 | 2.3754 | 0.25583 | 11.0225 | 0.31104 | 0.12 | 0 | 0 | 11.0225 | Não | 0 | 0 | 32.1075 | 11.0225 | 15 | 15 | 567
1958-04-01 | 1958 | 4 | 0.025687 | 0.06658 | 100.5 | 0.1005 | 11.0225 | 2.3541 | 0.12 | 0.31104 | 10.5415 | 2.2867 | 2.3204 | 0.2332 | 10.5448 | 0.31104 | 0.12 | 0 | 0 | 10.5448 | Não | 0 | 0 | 30.7161 | 10.5448 | 15 | 15 | 568
1958-05-01 | 1958 | 5 | 0.039259 | 0.10176 | 145.8 | 0.1458 | 10.5448 | 2.2872 | 0.12 | 0.31104 | 10.0021 | 2.2081 | 2.2476 | 0.32771 | 10.0079 | 0.31104 | 0.12 | 0 | 0 | 10.0079 | Não | 0 | 0 | 29.1519 | 10.0079 | 15 | 14 | 569
1958-06-01 | 1958 | 6 | 0.0011396 | 0.0029538 | 161.3 | 0.1613 | 10.0079 | 2.209 | 0.12 | 0.31104 | 9.3435 | 2.1083 | 2.1586 | 0.34819 | 9.3516 | 0.31104 | 0.12 | 0 | 0 | 9.3516 | Não | 0 | 0 | 27.2403 | 9.3516 | 14 | 14 | 570
1958-07-01 | 1958 | 7 | 0.0071857 | 0.018625 | 224.8 | 0.2248 | 9.3516 | 2.1095 | 0.12 | 0.31104 | 8.5849 | 1.9934 | 2.0515 | 0.46117 | 8.598 | 0.31104 | 0.12 | 0 | 0 | 8.598 | Não | 0 | 0 | 25.0451 | 8.598 | 14 | 14 | 571
1958-08-01 | 1958 | 8 | 0.00014125 | 0.00036612 | 268.7 | 0.2687 | 8.598 | 1.9954 | 0.12 | 0.31104 | 7.7512 | 1.8664 | 1.9309 | 0.51883 | 7.7685 | 0.31104 | 0.12 | 0 | 0 | 7.7685 | Não | 0 | 0 | 22.6289 | 7.7685 | 14 | 13 | 572
1958-09-01 | 1958 | 9 | 6.5375e-05 | 0.00016945 | 292.8 | 0.2928 | 7.7685 | 1.8691 | 0.12 | 0.31104 | 6.9104 | 1.7374 | 1.8032 | 0.52799 | 6.9296 | 0.31104 | 0.12 | 0 | 0 | 6.9296 | Não | 0 | 0 | 20.1854 | 6.9296 | 13 | 13 | 573
1958-10-01 | 1958 | 10 | 8.6457e-08 | 2.241e-07 | 262.9 | 0.2629 | 6.9296 | 1.7404 | 0.12 | 0.31104 | 6.1611 | 1.6211 | 1.6807 | 0.44187 | 6.1767 | 0.31104 | 0.12 | 0 | 0 | 6.1767 | Não | 0 | 0 | 17.9922 | 6.1767 | 13 | 12 | 574
1958-11-01 | 1958 | 11 | 1.6234e-06 | 4.2079e-06 | 223.7 | 0.2237 | 6.1767 | 1.6237 | 0.12 | 0.31104 | 5.5025 | 1.5135 | 1.5686 | 0.3509 | 5.5148 | 0.31104 | 0.12 | 0 | 0 | 5.5148 | Não | 0 | 0 | 16.0641 | 5.5148 | 12 | 12 | 575
1958-12-01 | 1958 | 12 | 0.00018772 | 0.00048658 | 216.1 | 0.2161 | 5.5148 | 1.5156 | 0.12 | 0.31104 | 4.8767 | 1.4113 | 1.4634 | 0.31625 | 4.888 | 0.31104 | 0.12 | 0 | 0 | 4.888 | Não | 0 | 0 | 14.2383 | 4.888 | 12 | 12 | 576
1959-01-01 | 1959 | 1 | 0.0096858 | 0.025106 | 160 | 0.16 | 4.888 | 1.4132 | 0.12 | 0.31104 | 4.376 | 1.2883 | 1.3508 | 0.21612 | 4.3859 | 0.31104 | 0.12 | 0 | 0 | 4.3859 | Não | 0 | 0 | 12.7758 | 4.3859 | 12 | 11 | 577
1959-02-01 | 1959 | 2 | 0.1767 | 0.458 | 124.3 | 0.1243 | 4.3859 | 1.291 | 0.12 | 0.31104 | 4.3724 | 1.2874 | 1.2892 | 0.16025 | 4.3726 | 0.31104 | 0.12 | 0 | 0 | 4.3726 | Não | 0 | 0 | 12.7371 | 4.3726 | 11 | 11 | 578
1959-03-01 | 1959 | 3 | 0.62423 | 1.618 | 107.7 | 0.1077 | 4.3726 | 1.2875 | 0.12 | 0.31104 | 5.541 | 1.5198 | 1.4036 | 0.15117 | 5.5284 | 0.31104 | 0.12 | 0 | 0 | 5.5284 | Não | 0 | 0 | 16.1038 | 5.5284 | 11 | 12 | 579
1959-04-01 | 1959 | 4 | 0.43917 | 1.1383 | 100.5 | 0.1005 | 5.5284 | 1.5178 | 0.12 | 0.31104 | 6.2032 | 1.628 | 1.5729 | 0.15807 | 6.1976 | 0.31104 | 0.12 | 0 | 0 | 6.1976 | Não | 0 | 0 | 18.0532 | 6.1976 | 12 | 12 | 580
1959-05-01 | 1959 | 5 | 0.18987 | 0.49214 | 145.8 | 0.1458 | 6.1976 | 1.6271 | 0.12 | 0.31104 | 6.1415 | 1.6179 | 1.6225 | 0.23656 | 6.1422 | 0.31104 | 0.12 | 0 | 0 | 6.1422 | Não | 0 | 0 | 17.8916 | 6.1422 | 12 | 12 | 581
1959-06-01 | 1959 | 6 | 0.13846 | 0.3589 | 161.3 | 0.1613 | 6.1422 | 1.618 | 0.12 | 0.31104 | 5.9291 | 1.5832 | 1.6006 | 0.25818 | 5.9319 | 0.31104 | 0.12 | 0 | 0 | 5.9319 | Não | 0 | 0 | 17.2789 | 5.9319 | 12 | 12 | 582
1959-07-01 | 1959 | 7 | 0.0027897 | 0.0072308 | 224.8 | 0.2248 | 5.9319 | 1.5837 | 0.12 | 0.31104 | 5.272 | 1.4759 | 1.5298 | 0.3439 | 5.2842 | 0.31104 | 0.12 | 0 | 0 | 5.2842 | Não | 0 | 0 | 15.3922 | 5.2842 | 12 | 12 | 583
1959-08-01 | 1959 | 8 | 0.0085266 | 0.022101 | 268.7 | 0.2687 | 5.2842 | 1.4779 | 0.12 | 0.31104 | 4.5981 | 1.3479 | 1.4129 | 0.37964 | 4.6156 | 0.31104 | 0.12 | 0 | 0 | 4.6156 | Não | 0 | 0 | 13.4447 | 4.6156 | 12 | 11 | 584
1959-09-01 | 1959 | 9 | 0.0011562 | 0.0029969 | 292.8 | 0.2928 | 4.6156 | 1.3525 | 0.12 | 0.31104 | 3.9115 | 1.1639 | 1.2582 | 0.36841 | 3.9391 | 0.31104 | 0.12 | 0 | 0 | 3.9391 | Não | 0 | 0 | 11.4743 | 3.9391 | 11 | 11 | 585
1959-10-01 | 1959 | 10 | 0.00036559 | 0.00094762 | 262.9 | 0.2629 | 3.9391 | 1.1713 | 0.12 | 0.31104 | 3.3211 | 1.0412 | 1.1063 | 0.29083 | 3.3382 | 0.31104 | 0.12 | 0 | 0 | 3.3382 | Não | 0 | 0 | 9.7239 | 3.3382 | 11 | 10 | 586
1959-11-01 | 1959 | 11 | 0.0010091 | 0.0026157 | 223.7 | 0.2237 | 3.3382 | 1.0441 | 0.12 | 0.31104 | 2.7962 | 0.95094 | 0.99753 | 0.22315 | 2.8066 | 0.31104 | 0.12 | 0 | 0 | 2.8066 | Não | 0 | 0 | 8.1754 | 2.8066 | 10 | 10 | 587
1959-12-01 | 1959 | 12 | 2.3126e-05 | 5.9942e-05 | 216.1 | 0.2161 | 2.8066 | 0.95273 | 0.12 | 0.31104 | 2.2898 | 0.86056 | 0.90664 | 0.19593 | 2.2997 | 0.31104 | 0.12 | 0 | 0 | 2.2997 | Não | 0 | 0 | 6.6989 | 2.2997 | 10 | 9 | 588
1960-01-01 | 1960 | 1 | 0.0014711 | 0.0038131 | 160 | 0.16 | 2.2997 | 0.8626 | 0.12 | 0.31104 | 1.8545 | 0.77135 | 0.81698 | 0.13072 | 1.8618 | 0.31104 | 0.12 | 0 | 0 | 1.8618 | Não | 0 | 0 | 5.4232 | 1.8618 | 9 | 9 | 589
1960-02-01 | 1960 | 2 | 0.0014049 | 0.0036414 | 124.3 | 0.1243 | 1.8618 | 0.77285 | 0.12 | 0.31104 | 1.4583 | 0.6721 | 0.72247 | 0.089804 | 1.4646 | 0.31104 | 0.12 | 0 | 0 | 1.4646 | Não | 0 | 0 | 4.2662 | 1.4646 | 9 | 8 | 590
1960-03-01 | 1960 | 3 | 0.36834 | 0.95474 | 107.7 | 0.1077 | 1.4646 | 0.67408 | 0.12 | 0.31104 | 2.0357 | 0.80849 | 0.74129 | 0.079836 | 2.0284 | 0.31104 | 0.12 | 0 | 0 | 2.0284 | Não | 0 | 0 | 5.9087 | 2.0284 | 8 | 9 | 591
1960-04-01 | 1960 | 4 | 0.39422 | 1.0218 | 100.5 | 0.1005 | 2.0284 | 0.807 | 0.12 | 0.31104 | 2.6581 | 0.9272 | 0.8671 | 0.087144 | 2.6521 | 0.31104 | 0.12 | 0 | 0 | 2.6521 | Não | 0 | 0 | 7.7253 | 2.6521 | 9 | 10 | 592
1960-05-01 | 1960 | 5 | 0.1689 | 0.43779 | 145.8 | 0.1458 | 2.6521 | 0.92616 | 0.12 | 0.31104 | 2.6438 | 0.92473 | 0.92545 | 0.13493 | 2.6439 | 0.31104 | 0.12 | 0 | 0 | 2.6439 | Não | 0 | 0 | 7.7014 | 2.6439 | 10 | 10 | 593
1960-06-01 | 1960 | 6 | 0.023328 | 0.060466 | 161.3 | 0.1613 | 2.6439 | 0.92475 | 0.12 | 0.31104 | 2.2442 | 0.85121 | 0.88798 | 0.14323 | 2.2501 | 0.31104 | 0.12 | 0 | 0 | 2.2501 | Não | 0 | 0 | 6.5543 | 2.2501 | 10 | 9 | 594
1960-07-01 | 1960 | 7 | 0.0031653 | 0.0082045 | 224.8 | 0.2248 | 2.2501 | 0.85243 | 0.12 | 0.31104 | 1.7556 | 0.7511 | 0.80176 | 0.18024 | 1.767 | 0.31104 | 0.12 | 0 | 0 | 1.767 | Não | 0 | 0 | 5.1472 | 1.767 | 9 | 9 | 595
1960-08-01 | 1960 | 8 | 0.00065963 | 0.0017098 | 268.7 | 0.2687 | 1.767 | 0.75343 | 0.12 | 0.31104 | 1.2552 | 0.60779 | 0.68061 | 0.18288 | 1.2748 | 0.31104 | 0.12 | 0 | 0 | 1.2748 | Não | 0 | 0 | 3.7134 | 1.2748 | 9 | 8 | 596
1960-09-01 | 1960 | 9 | 7.339e-05 | 0.00019023 | 292.8 | 0.2928 | 1.2748 | 0.61399 | 0.12 | 0.31104 | 0.78419 | 0.44427 | 0.52913 | 0.15493 | 0.80903 | 0.31104 | 0.12 | 0 | 0 | 0.80903 | Não | 0 | 0 | 2.3566 | 0.80903 | 8 | 7 | 597
1960-10-01 | 1960 | 10 | 0.00045971 | 0.0011916 | 262.9 | 0.2629 | 0.80903 | 0.45335 | 0.12 | 0.31104 | 0.38 | 0.24034 | 0.34684 | 0.091185 | 0.408 | 0.31104 | 0.12 | 0 | 0 | 0.408 | Não | 0 | 0 | 1.1885 | 0.408 | 7 | 6 | 598
1960-11-01 | 1960 | 11 | 0.0002104 | 0.00054535 | 223.7 | 0.2237 | 0.408 | 0.26042 | 0.12 | 0.31104 | 0.03925 | 0.061456 | 0.16094 | 0.036002 | 0.061504 | 0.31104 | 0.12 | 0 | 0 | 0.061504 | Não | 0 | 0 | 0.17915 | 0.061504 | 6 | 3 | 599
1960-12-01 | 1960 | 12 | 0.00081836 | 0.0021212 | 216.1 | 0.2161 | 0.061504 | 0.08139 | 0.12 | 0.31104 | -0.265 | 0 | 0.040695 | 0.0087942 | -0.25621 | 0.054831 | 0.021154 | 0.098846 | 0 | 0 | Sim | 3.8164e-17 | 3.8164e-17 | 0 | 0 | 3 | 1 | 600
1961-01-01 | 1961 | 1 | 0.011164 | 0.028938 | 160 | 0.16 | 0 | 0 | 0.12 | 0.31104 | -0.2821 | 0 | 0 | 0 | -0.2821 | 0.028938 | 0.011164 | 0.10884 | 0 | 0 | Sim | 0 | 0 | 0 | 0 | 1 | 1 | 601
1961-02-01 | 1961 | 2 | 0.46036 | 1.1933 | 124.3 | 0.1243 | 0 | 0 | 0.12 | 0.31104 | 0.88222 | 0.48007 | 0.24004 | 0.029837 | 0.85238 | 0.31104 | 0.12 | 0 | 0 | 0.85238 | Não | 0 | 0 | 2.4829 | 0.85238 | 1 | 7 | 602
1961-03-01 | 1961 | 3 | 3.0721 | 7.9628 | 107.7 | 0.1077 | 0.85238 | 0.46918 | 0.12 | 0.31104 | 8.4536 | 1.9735 | 1.2213 | 0.13154 | 8.3726 | 0.31104 | 0.12 | 0 | 0 | 8.3726 | Não | 0 | 0 | 24.3887 | 8.3726 | 7 | 14 | 603
1961-04-01 | 1961 | 4 | 1.4127 | 3.6618 | 100.5 | 0.1005 | 8.3726 | 1.9612 | 0.12 | 0.31104 | 11.5263 | 2.4246 | 2.1929 | 0.22039 | 11.503 | 0.31104 | 0.12 | 0 | 0 | 11.503 | Não | 0 | 0 | 33.5072 | 11.503 | 14 | 15 | 604
1961-05-01 | 1961 | 5 | 0.4141 | 1.0734 | 145.8 | 0.1458 | 11.503 | 2.4213 | 0.12 | 0.31104 | 11.9123 | 2.4786 | 2.45 | 0.35721 | 11.9081 | 0.31104 | 0.12 | 0 | 0 | 11.9081 | Não | 0 | 0 | 34.6873 | 11.9081 | 15 | 15 | 605
1961-06-01 | 1961 | 6 | 0.061834 | 0.16027 | 161.3 | 0.1613 | 11.9081 | 2.478 | 0.12 | 0.31104 | 11.3577 | 2.401 | 2.4395 | 0.39349 | 11.3639 | 0.31104 | 0.12 | 0 | 0 | 11.3639 | Não | 0 | 0 | 33.1019 | 11.3639 | 15 | 15 | 606
1961-07-01 | 1961 | 7 | 0.088764 | 0.23008 | 224.8 | 0.2248 | 11.3639 | 2.4018 | 0.12 | 0.31104 | 10.743 | 2.3149 | 2.3584 | 0.53016 | 10.7528 | 0.31104 | 0.12 | 0 | 0 | 10.7528 | Não | 0 | 0 | 31.3217 | 10.7528 | 15 | 15 | 607
1961-08-01 | 1961 | 8 | 0.0011218 | 0.0029077 | 268.7 | 0.2687 | 10.7528 | 2.3163 | 0.12 | 0.31104 | 9.8222 | 2.1809 | 2.2486 | 0.60419 | 9.8404 | 0.31104 | 0.12 | 0 | 0 | 9.8404 | Não | 0 | 0 | 28.6642 | 9.8404 | 15 | 14 | 608
1961-09-01 | 1961 | 9 | 0.0003886 | 0.0010073 | 292.8 | 0.2928 | 9.8404 | 2.1836 | 0.12 | 0.31104 | 8.891 | 2.0398 | 2.1117 | 0.6183 | 8.9121 | 0.31104 | 0.12 | 0 | 0 | 8.9121 | Não | 0 | 0 | 25.9601 | 8.9121 | 14 | 14 | 609
1961-10-01 | 1961 | 10 | 0.00086228 | 0.002235 | 262.9 | 0.2629 | 8.9121 | 2.0429 | 0.12 | 0.31104 | 8.0662 | 1.9147 | 1.9788 | 0.52024 | 8.0831 | 0.31104 | 0.12 | 0 | 0 | 8.0831 | Não | 0 | 0 | 23.5452 | 8.0831 | 14 | 13 | 610
1961-11-01 | 1961 | 11 | 0.00037404 | 0.00096951 | 223.7 | 0.2237 | 8.0831 | 1.9173 | 0.12 | 0.31104 | 7.3441 | 1.804 | 1.8606 | 0.41622 | 7.3568 | 0.31104 | 0.12 | 0 | 0 | 7.3568 | Não | 0 | 0 | 21.4295 | 7.3568 | 13 | 13 | 611
1961-12-01 | 1961 | 12 | 0.0038485 | 0.0099753 | 216.1 | 0.2161 | 7.3568 | 1.8059 | 0.12 | 0.31104 | 6.6654 | 1.6999 | 1.7529 | 0.3788 | 6.6769 | 0.31104 | 0.12 | 0 | 0 | 6.6769 | Não | 0 | 0 | 19.4492 | 6.6769 | 13 | 13 | 612
1962-01-01 | 1962 | 1 | 0.012506 | 0.032417 | 160 | 0.16 | 6.6769 | 1.7016 | 0.12 | 0.31104 | 6.126 | 1.6154 | 1.6585 | 0.26536 | 6.1329 | 0.31104 | 0.12 | 0 | 0 | 6.1329 | Não | 0 | 0 | 17.8646 | 6.1329 | 13 | 12 | 613
1962-02-01 | 1962 | 2 | 0.23457 | 0.60801 | 124.3 | 0.1243 | 6.1329 | 1.6165 | 0.12 | 0.31104 | 6.229 | 1.6322 | 1.6244 | 0.20191 | 6.228 | 0.31104 | 0.12 | 0 | 0 | 6.228 | Não | 0 | 0 | 18.1415 | 6.228 | 12 | 12 | 614
1962-03-01 | 1962 | 3 | 1.4154 | 3.6688 | 107.7 | 0.1077 | 6.228 | 1.632 | 0.12 | 0.31104 | 9.41 | 2.1184 | 1.8752 | 0.20196 | 9.3838 | 0.31104 | 0.12 | 0 | 0 | 9.3838 | Não | 0 | 0 | 27.3342 | 9.3838 | 12 | 14 | 615
1962-04-01 | 1962 | 4 | 1.4017 | 3.6332 | 100.5 | 0.1005 | 9.3838 | 2.1144 | 0.12 | 0.31104 | 12.4934 | 2.5586 | 2.3365 | 0.23482 | 12.4711 | 0.31104 | 0.12 | 0 | 0 | 12.4711 | Não | 0 | 0 | 36.3272 | 12.4711 | 14 | 16 | 616
1962-05-01 | 1962 | 5 | 0.88328 | 2.2895 | 145.8 | 0.1458 | 12.4711 | 2.556 | 0.12 | 0.31104 | 14.0769 | 2.7466 | 2.6513 | 0.38656 | 14.063 | 0.31104 | 0.12 | 0 | 0 | 14.063 | Não | 0 | 0 | 40.9641 | 14.063 | 16 | 16 | 617
1962-06-01 | 1962 | 6 | 0.31319 | 0.81178 | 161.3 | 0.1613 | 14.063 | 2.745 | 0.12 | 0.31104 | 14.121 | 2.7518 | 2.7484 | 0.44332 | 14.1204 | 0.31104 | 0.12 | 0 | 0 | 14.1204 | Não | 0 | 0 | 41.1314 | 14.1204 | 16 | 16 | 618
1962-07-01 | 1962 | 7 | 0.086886 | 0.22521 | 224.8 | 0.2248 | 14.1204 | 2.7518 | 0.12 | 0.31104 | 13.416 | 2.6682 | 2.71 | 0.6092 | 13.4254 | 0.31104 | 0.12 | 0 | 0 | 13.4254 | Não | 0 | 0 | 39.1068 | 13.4254 | 16 | 16 | 619
1962-08-01 | 1962 | 8 | 0.0014769 | 0.0038281 | 268.7 | 0.2687 | 13.4254 | 2.6693 | 0.12 | 0.31104 | 12.4009 | 2.547 | 2.6081 | 0.70081 | 12.4174 | 0.31104 | 0.12 | 0 | 0 | 12.4174 | Não | 0 | 0 | 36.1706 | 12.4174 | 16 | 15 | 620
1962-09-01 | 1962 | 9 | 0.00023042 | 0.00059724 | 292.8 | 0.2928 | 12.4174 | 2.5493 | 0.12 | 0.31104 | 11.3605 | 2.4014 | 2.4753 | 0.72478 | 11.3821 | 0.31104 | 0.12 | 0 | 0 | 11.3821 | Não | 0 | 0 | 33.1551 | 11.3821 | 15 | 15 | 621
1962-10-01 | 1962 | 10 | 0.0053639 | 0.013903 | 262.9 | 0.2629 | 11.3821 | 2.4044 | 0.12 | 0.31104 | 10.4529 | 2.2743 | 2.3394 | 0.61502 | 10.47 | 0.31104 | 0.12 | 0 | 0 | 10.47 | Não | 0 | 0 | 30.4981 | 10.47 | 15 | 15 | 622
1962-11-01 | 1962 | 11 | 0.022146 | 0.057403 | 223.7 | 0.2237 | 10.47 | 2.2767 | 0.12 | 0.31104 | 9.707 | 2.1634 | 2.22 | 0.49662 | 9.7197 | 0.31104 | 0.12 | 0 | 0 | 9.7197 | Não | 0 | 0 | 28.3126 | 9.7197 | 15 | 14 | 623
1962-12-01 | 1962 | 12 | 0.038125 | 0.09882 | 216.1 | 0.2161 | 9.7197 | 2.1653 | 0.12 | 0.31104 | 9.0396 | 2.0623 | 2.1138 | 0.45679 | 9.0507 | 0.31104 | 0.12 | 0 | 0 | 9.0507 | Não | 0 | 0 | 26.3638 | 9.0507 | 14 | 14 | 624
1963-01-01 | 1963 | 1 | 0.12039 | 0.31205 | 160 | 0.16 | 9.0507 | 2.064 | 0.12 | 0.31104 | 8.7215 | 2.0141 | 2.039 | 0.32624 | 8.7255 | 0.31104 | 0.12 | 0 | 0 | 8.7255 | Não | 0 | 0 | 25.4165 | 8.7255 | 14 | 14 | 625
1963-02-01 | 1963 | 2 | 1.8265 | 4.7342 | 124.3 | 0.1243 | 8.7255 | 2.0147 | 0.12 | 0.31104 | 12.8983 | 2.6067 | 2.3107 | 0.28722 | 12.8615 | 0.31104 | 0.12 | 0 | 0 | 12.8615 | Não | 0 | 0 | 37.4642 | 12.8615 | 14 | 16 | 626
1963-03-01 | 1963 | 3 | 6.2048 | 16.0827 | 107.7 | 0.1077 | 12.8615 | 2.6023 | 0.12 | 0.31104 | 28.3529 | 4.2007 | 3.4015 | 0.36634 | 28.2668 | 0.31104 | 0.12 | 0 | 0 | 28.2668 | Não | 0 | 0 | 82.3385 | 28.2668 | 16 | 17 | 627
1963-04-01 | 1963 | 4 | 1.6792 | 4.3525 | 100.5 | 0.1005 | 28.2668 | 4.1921 | 0.12 | 0.31104 | 31.887 | 4.5551 | 4.3736 | 0.43954 | 31.8687 | 0.31104 | 0.12 | 0 | 0 | 31.8687 | Não | 0 | 0 | 92.8305 | 31.8687 | 17 | 17 | 628
1963-05-01 | 1963 | 5 | 0.20369 | 0.52797 | 145.8 | 0.1458 | 31.8687 | 4.5532 | 0.12 | 0.31104 | 31.4218 | 4.5084 | 4.5308 | 0.66059 | 31.4251 | 0.31104 | 0.12 | 0 | 0 | 31.4251 | Não | 0 | 0 | 91.5382 | 31.4251 | 17 | 17 | 629
1963-06-01 | 1963 | 6 | 0.099821 | 0.25873 | 161.3 | 0.1613 | 31.4251 | 4.5087 | 0.12 | 0.31104 | 30.6455 | 4.4306 | 4.4697 | 0.72096 | 30.6518 | 0.31104 | 0.12 | 0 | 0 | 30.6518 | Não | 0 | 0 | 89.2857 | 30.6518 | 17 | 17 | 630
1963-07-01 | 1963 | 7 | 0.0067971 | 0.017618 | 224.8 | 0.2248 | 30.6518 | 4.4312 | 0.12 | 0.31104 | 29.3622 | 4.3019 | 4.3666 | 0.9816 | 29.3768 | 0.31104 | 0.12 | 0 | 0 | 29.3768 | Não | 0 | 0 | 85.5717 | 29.3768 | 17 | 17 | 631
1963-08-01 | 1963 | 8 | 0.000424 | 0.001099 | 268.7 | 0.2687 | 29.3768 | 4.3034 | 0.12 | 0.31104 | 27.9105 | 4.1564 | 4.2299 | 1.1366 | 27.9303 | 0.31104 | 0.12 | 0 | 0 | 27.9303 | Não | 0 | 0 | 81.3582 | 27.9303 | 17 | 17 | 632
1963-09-01 | 1963 | 9 | 0.00042728 | 0.0011075 | 292.8 | 0.2928 | 27.9303 | 4.1583 | 0.12 | 0.31104 | 26.4028 | 4.0052 | 4.0818 | 1.1951 | 26.4252 | 0.31104 | 0.12 | 0 | 0 | 26.4252 | Não | 0 | 0 | 76.974 | 26.4252 | 17 | 17 | 633
1963-10-01 | 1963 | 10 | 0.005626 | 0.014583 | 262.9 | 0.2629 | 26.4252 | 4.0074 | 0.12 | 0.31104 | 25.0752 | 3.8721 | 3.9398 | 1.0358 | 25.093 | 0.31104 | 0.12 | 0 | 0 | 25.093 | Não | 0 | 0 | 73.0934 | 25.093 | 17 | 17 | 634
1963-11-01 | 1963 | 11 | 0.014981 | 0.038829 | 223.7 | 0.2237 | 25.093 | 3.8739 | 0.12 | 0.31104 | 23.9542 | 3.7597 | 3.8168 | 0.85381 | 23.9669 | 0.31104 | 0.12 | 0 | 0 | 23.9669 | Não | 0 | 0 | 69.8134 | 23.9669 | 17 | 17 | 635
1963-12-01 | 1963 | 12 | 0.12572 | 0.32587 | 216.1 | 0.2161 | 23.9669 | 3.761 | 0.12 | 0.31104 | 23.169 | 3.681 | 3.721 | 0.8041 | 23.1777 | 0.31104 | 0.12 | 0 | 0 | 23.1777 | Não | 0 | 0 | 67.5143 | 23.1777 | 17 | 17 | 636
1964-01-01 | 1964 | 1 | 0.65998 | 1.7107 | 160 | 0.16 | 23.1777 | 3.6818 | 0.12 | 0.31104 | 23.9882 | 3.7631 | 3.7225 | 0.59559 | 23.9817 | 0.31104 | 0.12 | 0 | 0 | 23.9817 | Não | 0 | 0 | 69.8564 | 23.9817 | 17 | 17 | 637
1964-02-01 | 1964 | 2 | 2.1971 | 5.6948 | 124.3 | 0.1243 | 23.9817 | 3.7624 | 0.12 | 0.31104 | 28.8978 | 4.2554 | 4.0089 | 0.49831 | 28.8672 | 0.31104 | 0.12 | 0 | 0 | 28.8672 | Não | 0 | 0 | 84.0873 | 28.8672 | 17 | 17 | 638
1964-03-01 | 1964 | 3 | 5.5001 | 14.2561 | 107.7 | 0.1077 | 28.8672 | 4.2523 | 0.12 | 0.31104 | 42.3543 | 8.3543 | 6.3033 | 0.67886 | 42.1334 | 0.31104 | 0.12 | 0 | 7.8034 | 34.33 | Não | 0 | 0 | 100 | 42.1334 | 17 | 19 | 639
1964-04-01 | 1964 | 4 | 12.7914 | 33.1553 | 100.5 | 0.1005 | 34.33 | 4.8 | 0.12 | 0.31104 | 66.6919 | 9 | 6.9 | 0.69345 | 66.4809 | 0.31104 | 0.12 | 0 | 32.1509 | 34.33 | Não | 0 | 0 | 100 | 66.4809 | 18 | 20 | 640
1964-05-01 | 1964 | 5 | 2.9083 | 7.5383 | 145.8 | 0.1458 | 34.33 | 4.8 | 0.12 | 0.31104 | 40.8575 | 6.8575 | 5.8287 | 0.84983 | 40.7075 | 0.31104 | 0.12 | 0 | 6.3775 | 34.33 | Não | 0 | 0 | 100 | 40.7075 | 18 | 19 | 641
1964-06-01 | 1964 | 6 | 0.80722 | 2.0923 | 161.3 | 0.1613 | 34.33 | 4.8 | 0.12 | 0.31104 | 35.337 | 5.0131 | 4.9066 | 0.79143 | 35.3198 | 0.31104 | 0.12 | 0 | 0.98985 | 34.33 | Não | 0 | 0 | 100 | 35.3198 | 18 | 18 | 642
1964-07-01 | 1964 | 7 | 0.23869 | 0.61869 | 224.8 | 0.2248 | 34.33 | 4.8 | 0.12 | 0.31104 | 33.5586 | 4.7227 | 4.7613 | 1.0703 | 33.5673 | 0.31104 | 0.12 | 0 | 0 | 33.5673 | Não | 0 | 0 | 97.7783 | 33.5673 | 18 | 17 | 643
1964-08-01 | 1964 | 8 | 0.14415 | 0.37363 | 268.7 | 0.2687 | 33.5673 | 4.7235 | 0.12 | 0.31104 | 32.3607 | 4.6026 | 4.663 | 1.253 | 32.3769 | 0.31104 | 0.12 | 0 | 0 | 32.3769 | Não | 0 | 0 | 94.3109 | 32.3769 | 17 | 17 | 644
1964-09-01 | 1964 | 9 | 0.047515 | 0.12316 | 292.8 | 0.2928 | 32.3769 | 4.6042 | 0.12 | 0.31104 | 30.841 | 4.4502 | 4.5272 | 1.3256 | 30.8635 | 0.31104 | 0.12 | 0 | 0 | 30.8635 | Não | 0 | 0 | 89.9024 | 30.8635 | 17 | 17 | 645
1964-10-01 | 1964 | 10 | 0.0092094 | 0.023871 | 262.9 | 0.2629 | 30.8635 | 4.4524 | 0.12 | 0.31104 | 29.4058 | 4.3063 | 4.3794 | 1.1513 | 29.425 | 0.31104 | 0.12 | 0 | 0 | 29.425 | Não | 0 | 0 | 85.7122 | 29.425 | 17 | 17 | 646
1964-11-01 | 1964 | 11 | 0.0064748 | 0.016783 | 223.7 | 0.2237 | 29.425 | 4.3082 | 0.12 | 0.31104 | 28.167 | 4.1821 | 4.2451 | 0.94964 | 28.1811 | 0.31104 | 0.12 | 0 | 0 | 28.1811 | Não | 0 | 0 | 82.0888 | 28.1811 | 17 | 17 | 647
1964-12-01 | 1964 | 12 | 0.0039265 | 0.010177 | 216.1 | 0.2161 | 28.1811 | 4.1835 | 0.12 | 0.31104 | 26.9762 | 4.0627 | 4.1231 | 0.891 | 26.9892 | 0.31104 | 0.12 | 0 | 0 | 26.9892 | Não | 0 | 0 | 78.6171 | 26.9892 | 17 | 17 | 648
1965-01-01 | 1965 | 1 | 0.047477 | 0.12306 | 160 | 0.16 | 26.9892 | 4.064 | 0.12 | 0.31104 | 26.151 | 3.98 | 4.022 | 0.64352 | 26.1577 | 0.31104 | 0.12 | 0 | 0 | 26.1577 | Não | 0 | 0 | 76.195 | 26.1577 | 17 | 17 | 649
1965-02-01 | 1965 | 2 | 0.035367 | 0.091671 | 124.3 | 0.1243 | 26.1577 | 3.9806 | 0.12 | 0.31104 | 25.4436 | 3.909 | 3.9448 | 0.49034 | 25.448 | 0.31104 | 0.12 | 0 | 0 | 25.448 | Não | 0 | 0 | 74.1277 | 25.448 | 17 | 17 | 650
1965-03-01 | 1965 | 3 | 0.43022 | 1.1151 | 107.7 | 0.1077 | 25.448 | 3.9095 | 0.12 | 0.31104 | 25.8311 | 3.9479 | 3.9287 | 0.42312 | 25.829 | 0.31104 | 0.12 | 0 | 0 | 25.829 | Não | 0 | 0 | 75.2374 | 25.829 | 17 | 17 | 651
1965-04-01 | 1965 | 4 | 3.5353 | 9.1634 | 100.5 | 0.1005 | 25.829 | 3.9477 | 0.12 | 0.31104 | 34.2847 | 4.7955 | 4.3716 | 0.43934 | 34.2421 | 0.31104 | 0.12 | 0 | 0 | 34.2421 | Não | 0 | 0 | 99.7439 | 34.2421 | 17 | 17 | 652
1965-05-01 | 1965 | 5 | 0.72922 | 1.8901 | 145.8 | 0.1458 | 34.2421 | 4.7912 | 0.12 | 0.31104 | 35.1226 | 4.9678 | 4.8795 | 0.71143 | 35.1097 | 0.31104 | 0.12 | 0 | 0.77975 | 34.33 | Não | 0 | 0 | 100 | 35.1097 | 17 | 18 | 653
1965-06-01 | 1965 | 6 | 0.71841 | 1.8621 | 161.3 | 0.1613 | 34.33 | 4.8 | 0.12 | 0.31104 | 35.1068 | 4.9644 | 4.8822 | 0.7875 | 35.0936 | 0.31104 | 0.12 | 0 | 0.76357 | 34.33 | Não | 0 | 0 | 100 | 35.0936 | 18 | 18 | 654
1965-07-01 | 1965 | 7 | 0.060248 | 0.15616 | 224.8 | 0.2248 | 34.33 | 4.8 | 0.12 | 0.31104 | 33.0961 | 4.6763 | 4.7381 | 1.0651 | 33.11 | 0.31104 | 0.12 | 0 | 0 | 33.11 | Não | 0 | 0 | 96.4462 | 33.11 | 18 | 17 | 655
1965-08-01 | 1965 | 8 | 0.020683 | 0.05361 | 268.7 | 0.2687 | 33.11 | 4.6777 | 0.12 | 0.31104 | 31.5957 | 4.5258 | 4.6018 | 1.2365 | 31.6161 | 0.31104 | 0.12 | 0 | 0 | 31.6161 | Não | 0 | 0 | 92.0946 | 31.6161 | 17 | 17 | 656
1965-09-01 | 1965 | 9 | 0.0038133 | 0.009884 | 292.8 | 0.2928 | 31.6161 | 4.5279 | 0.12 | 0.31104 | 29.9891 | 4.3648 | 4.4463 | 1.3019 | 30.013 | 0.31104 | 0.12 | 0 | 0 | 30.013 | Não | 0 | 0 | 87.4251 | 30.013 | 17 | 17 | 657
1965-10-01 | 1965 | 10 | 0.033673 | 0.087281 | 262.9 | 0.2629 | 30.013 | 4.3672 | 0.12 | 0.31104 | 28.6411 | 4.2296 | 4.2984 | 1.13 | 28.6592 | 0.31104 | 0.12 | 0 | 0 | 28.6592 | Não | 0 | 0 | 83.4816 | 28.6592 | 17 | 17 | 658
1965-11-01 | 1965 | 11 | 0.00048466 | 0.0012562 | 223.7 | 0.2237 | 28.6592 | 4.2314 | 0.12 | 0.31104 | 27.4029 | 4.1055 | 4.1684 | 0.93248 | 27.417 | 0.31104 | 0.12 | 0 | 0 | 27.417 | Não | 0 | 0 | 79.863 | 27.417 | 17 | 17 | 659
1965-12-01 | 1965 | 12 | 0.0026833 | 0.006955 | 216.1 | 0.2161 | 27.417 | 4.1069 | 0.12 | 0.31104 | 26.2254 | 3.9874 | 4.0471 | 0.87459 | 26.2383 | 0.31104 | 0.12 | 0 | 0 | 26.2383 | Não | 0 | 0 | 76.4296 | 26.2383 | 17 | 17 | 660
1966-01-01 | 1966 | 1 | 0.018324 | 0.047495 | 160 | 0.16 | 26.2383 | 3.9887 | 0.12 | 0.31104 | 25.3365 | 3.8983 | 3.9435 | 0.63096 | 25.3438 | 0.31104 | 0.12 | 0 | 0 | 25.3438 | Não | 0 | 0 | 73.824 | 25.3438 | 17 | 17 | 661
1966-02-01 | 1966 | 2 | 0.35271 | 0.91423 | 124.3 | 0.1243 | 25.3438 | 3.899 | 0.12 | 0.31104 | 25.4623 | 3.9109 | 3.905 | 0.48539 | 25.4616 | 0.31104 | 0.12 | 0 | 0 | 25.4616 | Não | 0 | 0 | 74.1671 | 25.4616 | 17 | 17 | 662
1966-03-01 | 1966 | 3 | 0.50359 | 1.3053 | 107.7 | 0.1077 | 25.4616 | 3.9108 | 0.12 | 0.31104 | 26.0346 | 3.9683 | 3.9396 | 0.42429 | 26.0316 | 0.31104 | 0.12 | 0 | 0 | 26.0316 | Não | 0 | 0 | 75.8274 | 26.0316 | 17 | 17 | 663
1966-04-01 | 1966 | 4 | 0.4143 | 1.0739 | 100.5 | 0.1005 | 26.0316 | 3.968 | 0.12 | 0.31104 | 26.3956 | 4.0045 | 3.9862 | 0.40062 | 26.3938 | 0.31104 | 0.12 | 0 | 0 | 26.3938 | Não | 0 | 0 | 76.8825 | 26.3938 | 17 | 17 | 664
1966-05-01 | 1966 | 5 | 0.23227 | 0.60204 | 145.8 | 0.1458 | 26.3938 | 4.0043 | 0.12 | 0.31104 | 26.1009 | 3.9749 | 3.9896 | 0.58169 | 26.1031 | 0.31104 | 0.12 | 0 | 0 | 26.1031 | Não | 0 | 0 | 76.0358 | 26.1031 | 17 | 17 | 665
1966-06-01 | 1966 | 6 | 0.18929 | 0.49063 | 161.3 | 0.1613 | 26.1031 | 3.9751 | 0.12 | 0.31104 | 25.6415 | 3.9289 | 3.952 | 0.63746 | 25.6452 | 0.31104 | 0.12 | 0 | 0 | 25.6452 | Não | 0 | 0 | 74.702 | 25.6452 | 17 | 17 | 666
1966-07-01 | 1966 | 7 | 0.032552 | 0.084375 | 224.8 | 0.2248 | 25.6452 | 3.9292 | 0.12 | 0.31104 | 24.5352 | 3.8179 | 3.8736 | 0.87078 | 24.5478 | 0.31104 | 0.12 | 0 | 0 | 24.5478 | Não | 0 | 0 | 71.5053 | 24.5478 | 17 | 17 | 667
1966-08-01 | 1966 | 8 | 0.0014588 | 0.0037812 | 268.7 | 0.2687 | 24.5478 | 3.8192 | 0.12 | 0.31104 | 23.2143 | 3.6855 | 3.7524 | 1.0083 | 23.2322 | 0.31104 | 0.12 | 0 | 0 | 23.2322 | Não | 0 | 0 | 67.6733 | 23.2322 | 17 | 17 | 668
1966-09-01 | 1966 | 9 | 0.0043889 | 0.011376 | 292.8 | 0.2928 | 23.2322 | 3.6873 | 0.12 | 0.31104 | 21.8529 | 3.549 | 3.6182 | 1.0594 | 21.8732 | 0.31104 | 0.12 | 0 | 0 | 21.8732 | Não | 0 | 0 | 63.7145 | 21.8732 | 17 | 17 | 669
1966-10-01 | 1966 | 10 | 0.0021838 | 0.0056604 | 262.9 | 0.2629 | 21.8732 | 3.551 | 0.12 | 0.31104 | 20.6342 | 3.4268 | 3.4889 | 0.91724 | 20.6506 | 0.31104 | 0.12 | 0 | 0 | 20.6506 | Não | 0 | 0 | 60.1531 | 20.6506 | 17 | 17 | 670
1966-11-01 | 1966 | 11 | 0.0038193 | 0.0098996 | 223.7 | 0.2237 | 20.6506 | 3.4285 | 0.12 | 0.31104 | 19.5825 | 3.3214 | 3.3749 | 0.75497 | 19.5944 | 0.31104 | 0.12 | 0 | 0 | 19.5944 | Não | 0 | 0 | 57.0767 | 19.5944 | 17 | 17 | 671
1966-12-01 | 1966 | 12 | 0.012769 | 0.033098 | 216.1 | 0.2161 | 19.5944 | 3.3226 | 0.12 | 0.31104 | 18.5985 | 3.2227 | 3.2726 | 0.70722 | 18.6093 | 0.31104 | 0.12 | 0 | 0 | 18.6093 | Não | 0 | 0 | 54.2071 | 18.6093 | 17 | 17 | 672
1967-01-01 | 1967 | 1 | 0.07918 | 0.20523 | 160 | 0.16 | 18.6093 | 3.2238 | 0.12 | 0.31104 | 17.9877 | 3.1615 | 3.1926 | 0.51082 | 17.9927 | 0.31104 | 0.12 | 0 | 0 | 17.9927 | Não | 0 | 0 | 52.4109 | 17.9927 | 17 | 17 | 673
1967-02-01 | 1967 | 2 | 1.0533 | 2.7303 | 124.3 | 0.1243 | 17.9927 | 3.162 | 0.12 | 0.31104 | 20.0188 | 3.3651 | 3.2635 | 0.40566 | 20.0062 | 0.31104 | 0.12 | 0 | 0 | 20.0062 | Não | 0 | 0 | 58.2762 | 20.0062 | 17 | 17 | 674
1967-03-01 | 1967 | 3 | 3.7504 | 9.721 | 107.7 | 0.1077 | 20.0062 | 3.3639 | 0.12 | 0.31104 | 29.0539 | 4.271 | 3.8174 | 0.41114 | 29.005 | 0.31104 | 0.12 | 0 | 0 | 29.005 | Não | 0 | 0 | 84.4889 | 29.005 | 17 | 17 | 675
1967-04-01 | 1967 | 4 | 5.6393 | 14.6171 | 100.5 | 0.1005 | 29.005 | 4.2661 | 0.12 | 0.31104 | 42.8823 | 8.8823 | 6.5742 | 0.66071 | 42.6504 | 0.31104 | 0.12 | 0 | 8.3204 | 34.33 | Não | 0 | 0 | 100 | 42.6504 | 17 | 19 | 676
1967-05-01 | 1967 | 5 | 3.2724 | 8.4819 | 145.8 | 0.1458 | 34.33 | 4.8 | 0.12 | 0.31104 | 41.8011 | 7.8011 | 6.3005 | 0.91862 | 41.5823 | 0.31104 | 0.12 | 0 | 7.2523 | 34.33 | Não | 0 | 0 | 100 | 41.5823 | 18 | 19 | 677
1967-06-01 | 1967 | 6 | 0.22238 | 0.5764 | 161.3 | 0.1613 | 34.33 | 4.8 | 0.12 | 0.31104 | 33.8211 | 4.749 | 4.7745 | 0.77013 | 33.8252 | 0.31104 | 0.12 | 0 | 0 | 33.8252 | Não | 0 | 0 | 98.5297 | 33.8252 | 18 | 17 | 678
1967-07-01 | 1967 | 7 | 0.061016 | 0.15815 | 224.8 | 0.2248 | 33.8252 | 4.7494 | 0.12 | 0.31104 | 32.6047 | 4.627 | 4.6882 | 1.0539 | 32.6184 | 0.31104 | 0.12 | 0 | 0 | 32.6184 | Não | 0 | 0 | 95.0144 | 32.6184 | 17 | 17 | 679
1967-08-01 | 1967 | 8 | 0.010994 | 0.028498 | 268.7 | 0.2687 | 32.6184 | 4.6284 | 0.12 | 0.31104 | 31.0922 | 4.4754 | 4.5519 | 1.2231 | 31.1128 | 0.31104 | 0.12 | 0 | 0 | 31.1128 | Não | 0 | 0 | 90.6286 | 31.1128 | 17 | 17 | 680
1967-09-01 | 1967 | 9 | 0.005398 | 0.013992 | 292.8 | 0.2928 | 31.1128 | 4.4774 | 0.12 | 0.31104 | 29.5048 | 4.3162 | 4.3968 | 1.2874 | 29.5284 | 0.31104 | 0.12 | 0 | 0 | 29.5284 | Não | 0 | 0 | 86.0133 | 29.5284 | 17 | 17 | 681
1967-10-01 | 1967 | 10 | 0.0022801 | 0.0059101 | 262.9 | 0.2629 | 29.5284 | 4.3186 | 0.12 | 0.31104 | 28.0879 | 4.1741 | 4.2464 | 1.1164 | 28.1069 | 0.31104 | 0.12 | 0 | 0 | 28.1069 | Não | 0 | 0 | 81.8726 | 28.1069 | 17 | 17 | 682
1967-11-01 | 1967 | 11 | 0.0019252 | 0.0049901 | 223.7 | 0.2237 | 28.1069 | 4.1761 | 0.12 | 0.31104 | 26.8666 | 4.0517 | 4.1139 | 0.92027 | 26.8805 | 0.31104 | 0.12 | 0 | 0 | 26.8805 | Não | 0 | 0 | 78.3005 | 26.8805 | 17 | 17 | 683
1967-12-01 | 1967 | 12 | 0.012704 | 0.03293 | 216.1 | 0.2161 | 26.8805 | 4.0531 | 0.12 | 0.31104 | 25.7266 | 3.9374 | 3.9952 | 0.86337 | 25.7391 | 0.31104 | 0.12 | 0 | 0 | 25.7391 | Não | 0 | 0 | 74.9754 | 25.7391 | 17 | 17 | 684
1968-01-01 | 1968 | 1 | 0.08409 | 0.21796 | 160 | 0.16 | 25.7391 | 3.9386 | 0.12 | 0.31104 | 25.0158 | 3.8661 | 3.9024 | 0.62438 | 25.0216 | 0.31104 | 0.12 | 0 | 0 | 25.0216 | Não | 0 | 0 | 72.8855 | 25.0216 | 17 | 17 | 685
1968-02-01 | 1968 | 2 | 0.16802 | 0.43551 | 124.3 | 0.1243 | 25.0216 | 3.8667 | 0.12 | 0.31104 | 24.6654 | 3.831 | 3.8489 | 0.47841 | 24.6677 | 0.31104 | 0.12 | 0 | 0 | 24.6677 | Não | 0 | 0 | 71.8545 | 24.6677 | 17 | 17 | 686
1968-03-01 | 1968 | 3 | 2.1477 | 5.567 | 107.7 | 0.1077 | 24.6677 | 3.8312 | 0.12 | 0.31104 | 29.5109 | 4.3168 | 4.074 | 0.43877 | 29.4848 | 0.31104 | 0.12 | 0 | 0 | 29.4848 | Não | 0 | 0 | 85.8864 | 29.4848 | 17 | 17 | 687
1968-04-01 | 1968 | 4 | 0.74415 | 1.9288 | 100.5 | 0.1005 | 29.4848 | 4.3142 | 0.12 | 0.31104 | 30.669 | 4.4329 | 4.3736 | 0.43954 | 30.6631 | 0.31104 | 0.12 | 0 | 0 | 30.6631 | Não | 0 | 0 | 89.3186 | 30.6631 | 17 | 17 | 688
1968-05-01 | 1968 | 5 | 0.7046 | 1.8263 | 145.8 | 0.1458 | 30.6631 | 4.4323 | 0.12 | 0.31104 | 31.5321 | 4.5195 | 4.4759 | 0.65259 | 31.5257 | 0.31104 | 0.12 | 0 | 0 | 31.5257 | Não | 0 | 0 | 91.8315 | 31.5257 | 17 | 17 | 689
1968-06-01 | 1968 | 6 | 0.11157 | 0.28919 | 161.3 | 0.1613 | 31.5257 | 4.5188 | 0.12 | 0.31104 | 30.775 | 4.4436 | 4.4812 | 0.72282 | 30.7811 | 0.31104 | 0.12 | 0 | 0 | 30.7811 | Não | 0 | 0 | 89.6623 | 30.7811 | 17 | 17 | 690
1968-07-01 | 1968 | 7 | 0.031192 | 0.08085 | 224.8 | 0.2248 | 30.7811 | 4.4442 | 0.12 | 0.31104 | 29.5518 | 4.3209 | 4.3826 | 0.9852 | 29.5657 | 0.31104 | 0.12 | 0 | 0 | 29.5657 | Não | 0 | 0 | 86.122 | 29.5657 | 17 | 17 | 691
1968-08-01 | 1968 | 8 | 0.0032016 | 0.0082986 | 268.7 | 0.2687 | 29.5657 | 4.3223 | 0.12 | 0.31104 | 28.1015 | 4.1755 | 4.2489 | 1.1417 | 28.1213 | 0.31104 | 0.12 | 0 | 0 | 28.1213 | Não | 0 | 0 | 81.9145 | 28.1213 | 17 | 17 | 692
1968-09-01 | 1968 | 9 | 0.001395 | 0.0036157 | 292.8 | 0.2928 | 28.1213 | 4.1775 | 0.12 | 0.31104 | 26.5907 | 4.024 | 4.1008 | 1.2007 | 26.6131 | 0.31104 | 0.12 | 0 | 0 | 26.6131 | Não | 0 | 0 | 77.5215 | 26.6131 | 17 | 17 | 693
1968-10-01 | 1968 | 10 | 0.0023576 | 0.0061108 | 262.9 | 0.2629 | 26.6131 | 4.0263 | 0.12 | 0.31104 | 25.2497 | 3.8896 | 3.9579 | 1.0405 | 25.2677 | 0.31104 | 0.12 | 0 | 0 | 25.2677 | Não | 0 | 0 | 73.6023 | 25.2677 | 17 | 17 | 694
1968-11-01 | 1968 | 11 | 0.005396 | 0.013986 | 223.7 | 0.2237 | 25.2677 | 3.8914 | 0.12 | 0.31104 | 24.1001 | 3.7743 | 3.8329 | 0.85741 | 24.1132 | 0.31104 | 0.12 | 0 | 0 | 24.1132 | Não | 0 | 0 | 70.2394 | 24.1132 | 17 | 17 | 695
1968-12-01 | 1968 | 12 | 0.0071742 | 0.018596 | 216.1 | 0.2161 | 24.1132 | 3.7756 | 0.12 | 0.31104 | 23.0048 | 3.6645 | 3.7201 | 0.80391 | 23.0169 | 0.31104 | 0.12 | 0 | 0 | 23.0169 | Não | 0 | 0 | 67.0459 | 23.0169 | 17 | 17 | 696
1969-01-01 | 1969 | 1 | 0.060046 | 0.15564 | 160 | 0.16 | 23.0169 | 3.6657 | 0.12 | 0.31104 | 22.2749 | 3.5913 | 3.6285 | 0.58056 | 22.2809 | 0.31104 | 0.12 | 0 | 0 | 22.2809 | Não | 0 | 0 | 64.9021 | 22.2809 | 17 | 17 | 697
1969-02-01 | 1969 | 2 | 0.16171 | 0.41916 | 124.3 | 0.1243 | 22.2809 | 3.5919 | 0.12 | 0.31104 | 21.9425 | 3.558 | 3.575 | 0.44437 | 21.9446 | 0.31104 | 0.12 | 0 | 0 | 21.9446 | Não | 0 | 0 | 63.9226 | 21.9446 | 17 | 17 | 698
1969-03-01 | 1969 | 3 | 0.73974 | 1.9174 | 107.7 | 0.1077 | 21.9446 | 3.5582 | 0.12 | 0.31104 | 23.1678 | 3.6808 | 3.6195 | 0.38982 | 23.1612 | 0.31104 | 0.12 | 0 | 0 | 23.1612 | Não | 0 | 0 | 67.4663 | 23.1612 | 17 | 17 | 699
1969-04-01 | 1969 | 4 | 1.4462 | 3.7485 | 100.5 | 0.1005 | 23.1612 | 3.6802 | 0.12 | 0.31104 | 26.2288 | 3.9878 | 3.834 | 0.38531 | 26.2134 | 0.31104 | 0.12 | 0 | 0 | 26.2134 | Não | 0 | 0 | 76.357 | 26.2134 | 17 | 17 | 700
1969-05-01 | 1969 | 5 | 0.76123 | 1.9731 | 145.8 | 0.1458 | 26.2134 | 3.9862 | 0.12 | 0.31104 | 27.2942 | 4.0946 | 4.0404 | 0.58909 | 27.2863 | 0.31104 | 0.12 | 0 | 0 | 27.2863 | Não | 0 | 0 | 79.4825 | 27.2863 | 17 | 17 | 701
1969-06-01 | 1969 | 6 | 0.31204 | 0.8088 | 161.3 | 0.1613 | 27.2863 | 4.0938 | 0.12 | 0.31104 | 27.1238 | 4.0775 | 4.0856 | 0.65901 | 27.1251 | 0.31104 | 0.12 | 0 | 0 | 27.1251 | Não | 0 | 0 | 79.0128 | 27.1251 | 17 | 17 | 702
1969-07-01 | 1969 | 7 | 0.13187 | 0.34181 | 224.8 | 0.2248 | 27.1251 | 4.0776 | 0.12 | 0.31104 | 26.2392 | 3.9888 | 4.0332 | 0.90666 | 26.2492 | 0.31104 | 0.12 | 0 | 0 | 26.2492 | Não | 0 | 0 | 76.4614 | 26.2492 | 17 | 17 | 703
1969-08-01 | 1969 | 8 | 0.0083229 | 0.021573 | 268.7 | 0.2687 | 26.2492 | 3.9898 | 0.12 | 0.31104 | 24.8877 | 3.8533 | 3.9215 | 1.0537 | 24.906 | 0.31104 | 0.12 | 0 | 0 | 24.906 | Não | 0 | 0 | 72.5488 | 24.906 | 17 | 17 | 704
1969-09-01 | 1969 | 9 | 0.0087779 | 0.022752 | 292.8 | 0.2928 | 24.906 | 3.8551 | 0.12 | 0.31104 | 23.4889 | 3.713 | 3.7841 | 1.108 | 23.5097 | 0.31104 | 0.12 | 0 | 0 | 23.5097 | Não | 0 | 0 | 68.4816 | 23.5097 | 17 | 17 | 705
1969-10-01 | 1969 | 10 | 0.0020164 | 0.0052265 | 262.9 | 0.2629 | 23.5097 | 3.7151 | 0.12 | 0.31104 | 22.2272 | 3.5865 | 3.6508 | 0.9598 | 22.2441 | 0.31104 | 0.12 | 0 | 0 | 22.2441 | Não | 0 | 0 | 64.795 | 22.2441 | 17 | 17 | 706
1969-11-01 | 1969 | 11 | 0.00049695 | 0.0012881 | 223.7 | 0.2237 | 22.2441 | 3.5882 | 0.12 | 0.31104 | 21.1317 | 3.4767 | 3.5325 | 0.79021 | 21.1442 | 0.31104 | 0.12 | 0 | 0 | 21.1442 | Não | 0 | 0 | 61.5909 | 21.1442 | 17 | 17 | 707
1969-12-01 | 1969 | 12 | 0.0056074 | 0.014534 | 216.1 | 0.2161 | 21.1442 | 3.4779 | 0.12 | 0.31104 | 20.0961 | 3.3729 | 3.4254 | 0.74023 | 20.1074 | 0.31104 | 0.12 | 0 | 0 | 20.1074 | Não | 0 | 0 | 58.571 | 20.1074 | 17 | 17 | 708
1970-01-01 | 1970 | 1 | 0.041673 | 0.10802 | 160 | 0.16 | 20.1074 | 3.374 | 0.12 | 0.31104 | 19.3646 | 3.2995 | 3.3368 | 0.53388 | 19.3705 | 0.31104 | 0.12 | 0 | 0 | 19.3705 | Não | 0 | 0 | 56.4245 | 19.3705 | 17 | 17 | 709
1970-02-01 | 1970 | 2 | 0.074518 | 0.19315 | 124.3 | 0.1243 | 19.3705 | 3.3001 | 0.12 | 0.31104 | 18.8424 | 3.2472 | 3.2736 | 0.40691 | 18.8457 | 0.31104 | 0.12 | 0 | 0 | 18.8457 | Não | 0 | 0 | 54.8958 | 18.8457 | 17 | 17 | 710
1970-03-01 | 1970 | 3 | 0.68455 | 1.7744 | 107.7 | 0.1077 | 18.8457 | 3.2475 | 0.12 | 0.31104 | 19.9593 | 3.3591 | 3.3033 | 0.35577 | 19.9533 | 0.31104 | 0.12 | 0 | 0 | 19.9533 | Não | 0 | 0 | 58.1219 | 19.9533 | 17 | 17 | 711
1970-04-01 | 1970 | 4 | 0.62754 | 1.6266 | 100.5 | 0.1005 | 19.9533 | 3.3585 | 0.12 | 0.31104 | 20.9313 | 3.4566 | 3.4076 | 0.34246 | 20.9263 | 0.31104 | 0.12 | 0 | 0 | 20.9263 | Não | 0 | 0 | 60.9564 | 20.9263 | 17 | 17 | 712
1970-05-01 | 1970 | 5 | 0.022944 | 0.059472 | 145.8 | 0.1458 | 20.9263 | 3.4561 | 0.12 | 0.31104 | 20.1709 | 3.3804 | 3.4182 | 0.49838 | 20.1764 | 0.31104 | 0.12 | 0 | 0 | 20.1764 | Não | 0 | 0 | 58.7719 | 20.1764 | 17 | 17 | 713
1970-06-01 | 1970 | 6 | 0.011335 | 0.029379 | 161.3 | 0.1613 | 20.1764 | 3.3809 | 0.12 | 0.31104 | 19.3494 | 3.298 | 3.3395 | 0.53865 | 19.3561 | 0.31104 | 0.12 | 0 | 0 | 19.3561 | Não | 0 | 0 | 56.3824 | 19.3561 | 17 | 17 | 714
1970-07-01 | 1970 | 7 | 0.0018556 | 0.0048097 | 224.8 | 0.2248 | 19.3561 | 3.2987 | 0.12 | 0.31104 | 18.3083 | 3.1936 | 3.2461 | 0.72973 | 18.3201 | 0.31104 | 0.12 | 0 | 0 | 18.3201 | Não | 0 | 0 | 53.3647 | 18.3201 | 17 | 17 | 715
1970-08-01 | 1970 | 8 | 0.0015474 | 0.0040109 | 268.7 | 0.2687 | 18.3201 | 3.1948 | 0.12 | 0.31104 | 17.1546 | 3.0779 | 3.1364 | 0.84274 | 17.1703 | 0.31104 | 0.12 | 0 | 0 | 17.1703 | Não | 0 | 0 | 50.0156 | 17.1703 | 17 | 17 | 716
1970-09-01 | 1970 | 9 | 0.00039987 | 0.0010365 | 292.8 | 0.2928 | 17.1703 | 3.0795 | 0.12 | 0.31104 | 15.9587 | 2.958 | 3.0188 | 0.8839 | 15.9764 | 0.31104 | 0.12 | 0 | 0 | 15.9764 | Não | 0 | 0 | 46.5378 | 15.9764 | 17 | 17 | 717
1970-10-01 | 1970 | 10 | 0.0021063 | 0.0054594 | 262.9 | 0.2629 | 15.9764 | 2.9598 | 0.12 | 0.31104 | 14.8927 | 2.8435 | 2.9016 | 0.76284 | 14.908 | 0.31104 | 0.12 | 0 | 0 | 14.908 | Não | 0 | 0 | 43.4256 | 14.908 | 17 | 16 | 718
1970-11-01 | 1970 | 11 | 0.00096255 | 0.0024949 | 223.7 | 0.2237 | 14.908 | 2.8453 | 0.12 | 0.31104 | 13.963 | 2.7331 | 2.7892 | 0.62394 | 13.9755 | 0.31104 | 0.12 | 0 | 0 | 13.9755 | Não | 0 | 0 | 40.7094 | 13.9755 | 16 | 16 | 719
1970-12-01 | 1970 | 12 | 0.00037053 | 0.00096041 | 216.1 | 0.2161 | 13.9755 | 2.7346 | 0.12 | 0.31104 | 13.0745 | 2.6276 | 2.6811 | 0.57938 | 13.0861 | 0.31104 | 0.12 | 0 | 0 | 13.0861 | Não | 0 | 0 | 38.1185 | 13.0861 | 16 | 16 | 720
1971-01-01 | 1971 | 1 | 0.02392 | 0.062001 | 160 | 0.16 | 13.0861 | 2.629 | 0.12 | 0.31104 | 12.4164 | 2.5492 | 2.5891 | 0.41425 | 12.4228 | 0.31104 | 0.12 | 0 | 0 | 12.4228 | Não | 0 | 0 | 36.1864 | 12.4228 | 16 | 15 | 721
1971-02-01 | 1971 | 2 | 0.30547 | 0.79178 | 124.3 | 0.1243 | 12.4228 | 2.5501 | 0.12 | 0.31104 | 12.5865 | 2.5697 | 2.5599 | 0.31819 | 12.5853 | 0.31104 | 0.12 | 0 | 0 | 12.5853 | Não | 0 | 0 | 36.6598 | 12.5853 | 15 | 16 | 722
1971-03-01 | 1971 | 3 | 0.79291 | 2.0552 | 107.7 | 0.1077 | 12.5853 | 2.5695 | 0.12 | 0.31104 | 14.0528 | 2.7437 | 2.6566 | 0.28612 | 14.0434 | 0.31104 | 0.12 | 0 | 0 | 14.0434 | Não | 0 | 0 | 40.907 | 14.0434 | 16 | 16 | 723
1971-04-01 | 1971 | 4 | 2.242 | 5.8113 | 100.5 | 0.1005 | 14.0434 | 2.7426 | 0.12 | 0.31104 | 19.2681 | 3.2898 | 3.0162 | 0.30313 | 19.2406 | 0.31104 | 0.12 | 0 | 0 | 19.2406 | Não | 0 | 0 | 56.0459 | 19.2406 | 16 | 17 | 724
1971-05-01 | 1971 | 5 | 1.028 | 2.6646 | 145.8 | 0.1458 | 19.2406 | 3.2871 | 0.12 | 0.31104 | 21.1148 | 3.475 | 3.381 | 0.49296 | 21.1011 | 0.31104 | 0.12 | 0 | 0 | 21.1011 | Não | 0 | 0 | 61.4656 | 21.1011 | 17 | 17 | 725
1971-06-01 | 1971 | 6 | 0.27951 | 0.72449 | 161.3 | 0.1613 | 21.1011 | 3.4736 | 0.12 | 0.31104 | 20.9543 | 3.4589 | 3.4663 | 0.55911 | 20.9555 | 0.31104 | 0.12 | 0 | 0 | 20.9555 | Não | 0 | 0 | 61.0413 | 20.9555 | 17 | 17 | 726
1971-07-01 | 1971 | 7 | 0.13684 | 0.35468 | 224.8 | 0.2248 | 20.9555 | 3.459 | 0.12 | 0.31104 | 20.2215 | 3.3854 | 3.4222 | 0.76932 | 20.2298 | 0.31104 | 0.12 | 0 | 0 | 20.2298 | Não | 0 | 0 | 58.9275 | 20.2298 | 17 | 17 | 727
1971-08-01 | 1971 | 8 | 0.0049236 | 0.012762 | 268.7 | 0.2687 | 20.2298 | 3.3863 | 0.12 | 0.31104 | 19.0216 | 3.2651 | 3.3257 | 0.89362 | 19.0379 | 0.31104 | 0.12 | 0 | 0 | 19.0379 | Não | 0 | 0 | 55.4556 | 19.0379 | 17 | 17 | 728
1971-09-01 | 1971 | 9 | 0.02345 | 0.060782 | 292.8 | 0.2928 | 19.0379 | 3.2668 | 0.12 | 0.31104 | 17.8311 | 3.1458 | 3.2063 | 0.9388 | 17.8488 | 0.31104 | 0.12 | 0 | 0 | 17.8488 | Não | 0 | 0 | 51.992 | 17.8488 | 17 | 17 | 729
1971-10-01 | 1971 | 10 | 0.040693 | 0.10548 | 262.9 | 0.2629 | 17.8488 | 3.1476 | 0.12 | 0.31104 | 16.8158 | 3.044 | 3.0958 | 0.81388 | 16.8294 | 0.31104 | 0.12 | 0 | 0 | 16.8294 | Não | 0 | 0 | 49.0224 | 16.8294 | 17 | 17 | 730
1971-11-01 | 1971 | 11 | 0.0053722 | 0.013925 | 223.7 | 0.2237 | 16.8294 | 3.0453 | 0.12 | 0.31104 | 15.851 | 2.9472 | 2.9963 | 0.67027 | 15.862 | 0.31104 | 0.12 | 0 | 0 | 15.862 | Não | 0 | 0 | 46.2045 | 15.862 | 17 | 17 | 731
1971-12-01 | 1971 | 12 | 0.0066101 | 0.017133 | 216.1 | 0.2161 | 15.862 | 2.9483 | 0.12 | 0.31104 | 14.931 | 2.848 | 2.8982 | 0.6263 | 14.9418 | 0.31104 | 0.12 | 0 | 0 | 14.9418 | Não | 0 | 0 | 43.5241 | 14.9418 | 17 | 16 | 732
1972-01-01 | 1972 | 1 | 0.1068 | 0.27682 | 160 | 0.16 | 14.9418 | 2.8493 | 0.12 | 0.31104 | 14.4517 | 2.7911 | 2.8202 | 0.45123 | 14.4564 | 0.31104 | 0.12 | 0 | 0 | 14.4564 | Não | 0 | 0 | 42.11 | 14.4564 | 16 | 16 | 733
1972-02-01 | 1972 | 2 | 0.15167 | 0.39313 | 124.3 | 0.1243 | 14.4564 | 2.7917 | 0.12 | 0.31104 | 14.1915 | 2.7602 | 2.7759 | 0.34505 | 14.1934 | 0.31104 | 0.12 | 0 | 0 | 14.1934 | Não | 0 | 0 | 41.344 | 14.1934 | 16 | 16 | 734
1972-03-01 | 1972 | 3 | 0.40094 | 1.0392 | 107.7 | 0.1077 | 14.1934 | 2.7604 | 0.12 | 0.31104 | 14.6243 | 2.8116 | 2.786 | 0.30005 | 14.6216 | 0.31104 | 0.12 | 0 | 0 | 14.6216 | Não | 0 | 0 | 42.5912 | 14.6216 | 16 | 16 | 735
1972-04-01 | 1972 | 4 | 0.27178 | 0.70445 | 100.5 | 0.1005 | 14.6216 | 2.8113 | 0.12 | 0.31104 | 14.7324 | 2.8244 | 2.8179 | 0.28319 | 14.7318 | 0.31104 | 0.12 | 0 | 0 | 14.7318 | Não | 0 | 0 | 42.9123 | 14.7318 | 16 | 16 | 736
1972-05-01 | 1972 | 5 | 0.32849 | 0.85145 | 145.8 | 0.1458 | 14.7318 | 2.8244 | 0.12 | 0.31104 | 14.8604 | 2.8396 | 2.832 | 0.4129 | 14.8593 | 0.31104 | 0.12 | 0 | 0 | 14.8593 | Não | 0 | 0 | 43.2837 | 14.8593 | 16 | 16 | 737
1972-06-01 | 1972 | 6 | 0.10313 | 0.26732 | 161.3 | 0.1613 | 14.8593 | 2.8395 | 0.12 | 0.31104 | 14.3576 | 2.7799 | 2.8097 | 0.45321 | 14.3624 | 0.31104 | 0.12 | 0 | 0 | 14.3624 | Não | 0 | 0 | 41.8362 | 14.3624 | 16 | 16 | 738
1972-07-01 | 1972 | 7 | 0.0052772 | 0.013679 | 224.8 | 0.2248 | 14.3624 | 2.7805 | 0.12 | 0.31104 | 13.4399 | 2.671 | 2.7257 | 0.61275 | 13.4523 | 0.31104 | 0.12 | 0 | 0 | 13.4523 | Não | 0 | 0 | 39.1851 | 13.4523 | 16 | 16 | 739
1972-08-01 | 1972 | 8 | 0.024971 | 0.064725 | 268.7 | 0.2687 | 13.4523 | 2.6725 | 0.12 | 0.31104 | 12.4878 | 2.558 | 2.6152 | 0.70271 | 12.5032 | 0.31104 | 0.12 | 0 | 0 | 12.5032 | Não | 0 | 0 | 36.4207 | 12.5032 | 16 | 16 | 740
1972-09-01 | 1972 | 9 | 0.00025358 | 0.00065727 | 292.8 | 0.2928 | 12.5032 | 2.5598 | 0.12 | 0.31104 | 11.4433 | 2.413 | 2.4864 | 0.72801 | 11.4648 | 0.31104 | 0.12 | 0 | 0 | 11.4648 | Não | 0 | 0 | 33.396 | 11.4648 | 16 | 15 | 741
1972-10-01 | 1972 | 10 | 0.00087854 | 0.0022772 | 262.9 | 0.2629 | 11.4648 | 2.416 | 0.12 | 0.31104 | 10.5209 | 2.2838 | 2.3499 | 0.61779 | 10.5383 | 0.31104 | 0.12 | 0 | 0 | 10.5383 | Não | 0 | 0 | 30.697 | 10.5383 | 15 | 15 | 742
1972-11-01 | 1972 | 11 | 8.8732e-05 | 0.00022999 | 223.7 | 0.2237 | 10.5383 | 2.2863 | 0.12 | 0.31104 | 9.716 | 2.1648 | 2.2255 | 0.49785 | 9.7296 | 0.31104 | 0.12 | 0 | 0 | 9.7296 | Não | 0 | 0 | 28.3415 | 9.7296 | 15 | 14 | 743
1972-12-01 | 1972 | 12 | 0.0093646 | 0.024273 | 216.1 | 0.2161 | 9.7296 | 2.1668 | 0.12 | 0.31104 | 8.9746 | 2.0524 | 2.1096 | 0.45589 | 8.987 | 0.31104 | 0.12 | 0 | 0 | 8.987 | Não | 0 | 0 | 26.1782 | 8.987 | 14 | 14 | 744
1973-01-01 | 1973 | 1 | 0.018914 | 0.049025 | 160 | 0.16 | 8.987 | 2.0543 | 0.12 | 0.31104 | 8.3963 | 1.9648 | 2.0095 | 0.32153 | 8.4034 | 0.31104 | 0.12 | 0 | 0 | 8.4034 | Não | 0 | 0 | 24.4784 | 8.4034 | 14 | 14 | 745
1973-02-01 | 1973 | 2 | 0.049273 | 0.12772 | 124.3 | 0.1243 | 8.4034 | 1.9659 | 0.12 | 0.31104 | 7.9757 | 1.9008 | 1.9334 | 0.24032 | 7.9798 | 0.31104 | 0.12 | 0 | 0 | 7.9798 | Não | 0 | 0 | 23.2444 | 7.9798 | 14 | 13 | 746
1973-03-01 | 1973 | 3 | 0.21329 | 0.55286 | 107.7 | 0.1077 | 7.9798 | 1.9015 | 0.12 | 0.31104 | 8.0168 | 1.9071 | 1.9043 | 0.20509 | 8.0165 | 0.31104 | 0.12 | 0 | 0 | 8.0165 | Não | 0 | 0 | 23.3513 | 8.0165 | 13 | 13 | 747
1973-04-01 | 1973 | 4 | 2.8047 | 7.2699 | 100.5 | 0.1005 | 8.0165 | 1.9071 | 0.12 | 0.31104 | 14.7837 | 2.8305 | 2.3688 | 0.23806 | 14.7373 | 0.31104 | 0.12 | 0 | 0 | 14.7373 | Não | 0 | 0 | 42.9283 | 14.7373 | 13 | 16 | 748
1973-05-01 | 1973 | 5 | 1.3607 | 3.5271 | 145.8 | 0.1458 | 14.7373 | 2.825 | 0.12 | 0.31104 | 17.5414 | 3.1167 | 2.9709 | 0.43315 | 17.5201 | 0.31104 | 0.12 | 0 | 0 | 17.5201 | Não | 0 | 0 | 51.0345 | 17.5201 | 16 | 17 | 749
1973-06-01 | 1973 | 6 | 0.8149 | 2.1122 | 161.3 | 0.1613 | 17.5201 | 3.1146 | 0.12 | 0.31104 | 18.8189 | 3.2448 | 3.1797 | 0.51289 | 18.8084 | 0.31104 | 0.12 | 0 | 0 | 18.8084 | Não | 0 | 0 | 54.7871 | 18.8084 | 17 | 17 | 750
1973-07-01 | 1973 | 7 | 0.42221 | 1.0944 | 224.8 | 0.2248 | 18.8084 | 3.2438 | 0.12 | 0.31104 | 18.8626 | 3.2492 | 3.2465 | 0.72981 | 18.8619 | 0.31104 | 0.12 | 0 | 0 | 18.8619 | Não | 0 | 0 | 54.943 | 18.8619 | 17 | 17 | 751
1973-08-01 | 1973 | 8 | 0.087886 | 0.2278 | 268.7 | 0.2687 | 18.8619 | 3.2491 | 0.12 | 0.31104 | 17.9057 | 3.1532 | 3.2012 | 0.86016 | 17.9185 | 0.31104 | 0.12 | 0 | 0 | 17.9185 | Não | 0 | 0 | 52.195 | 17.9185 | 17 | 17 | 752
1973-09-01 | 1973 | 9 | 0.029919 | 0.077549 | 292.8 | 0.2928 | 17.9185 | 3.1545 | 0.12 | 0.31104 | 16.7614 | 3.0385 | 3.0965 | 0.90666 | 16.7784 | 0.31104 | 0.12 | 0 | 0 | 16.7784 | Não | 0 | 0 | 48.8738 | 16.7784 | 17 | 17 | 753
1973-10-01 | 1973 | 10 | 0.041273 | 0.10698 | 262.9 | 0.2629 | 16.7784 | 3.0402 | 0.12 | 0.31104 | 15.7751 | 2.9396 | 2.9899 | 0.78605 | 15.7883 | 0.31104 | 0.12 | 0 | 0 | 15.7883 | Não | 0 | 0 | 45.9898 | 15.7883 | 17 | 17 | 754
1973-11-01 | 1973 | 11 | 0.0016979 | 0.0044009 | 223.7 | 0.2237 | 15.7883 | 2.941 | 0.12 | 0.31104 | 14.8238 | 2.8353 | 2.8881 | 0.64607 | 14.8356 | 0.31104 | 0.12 | 0 | 0 | 14.8356 | Não | 0 | 0 | 43.2146 | 14.8356 | 17 | 16 | 755
1973-12-01 | 1973 | 12 | 0.018288 | 0.047401 | 216.1 | 0.2161 | 14.8356 | 2.8367 | 0.12 | 0.31104 | 13.9589 | 2.7326 | 2.7846 | 0.60176 | 13.9702 | 0.31104 | 0.12 | 0 | 0 | 13.9702 | Não | 0 | 0 | 40.6938 | 13.9702 | 16 | 16 | 756
1974-01-01 | 1974 | 1 | 0.2058 | 0.53343 | 160 | 0.16 | 13.9702 | 2.7339 | 0.12 | 0.31104 | 13.7551 | 2.7084 | 2.7212 | 0.43539 | 13.7572 | 0.31104 | 0.12 | 0 | 0 | 13.7572 | Não | 0 | 0 | 40.0733 | 13.7572 | 16 | 16 | 757
1974-02-01 | 1974 | 2 | 1.7438 | 4.5198 | 124.3 | 0.1243 | 13.7572 | 2.7087 | 0.12 | 0.31104 | 17.6293 | 3.1255 | 2.9171 | 0.3626 | 17.6034 | 0.31104 | 0.12 | 0 | 0 | 17.6034 | Não | 0 | 0 | 51.2769 | 17.6034 | 16 | 17 | 758
1974-03-01 | 1974 | 3 | 6.1078 | 15.8315 | 107.7 | 0.1077 | 17.6034 | 3.1229 | 0.12 | 0.31104 | 32.7875 | 4.6453 | 3.8841 | 0.41832 | 32.7056 | 0.31104 | 0.12 | 0 | 0 | 32.7056 | Não | 0 | 0 | 95.2681 | 32.7056 | 17 | 17 | 759
1974-04-01 | 1974 | 4 | 11.191 | 29.0071 | 100.5 | 0.1005 | 32.7056 | 4.6371 | 0.12 | 0.31104 | 60.9356 | 9 | 6.8186 | 0.68527 | 60.7164 | 0.31104 | 0.12 | 0 | 26.3864 | 34.33 | Não | 0 | 0 | 100 | 60.7164 | 17 | 20 | 760
1974-05-01 | 1974 | 5 | 2.0019 | 5.189 | 145.8 | 0.1458 | 34.33 | 4.8 | 0.12 | 0.31104 | 38.5081 | 5.6843 | 5.2421 | 0.7643 | 38.4437 | 0.31104 | 0.12 | 0 | 4.1137 | 34.33 | Não | 0 | 0 | 100 | 38.4437 | 18 | 18 | 761
1974-06-01 | 1974 | 6 | 0.21665 | 0.56155 | 161.3 | 0.1613 | 34.33 | 4.8 | 0.12 | 0.31104 | 33.8063 | 4.7475 | 4.7737 | 0.77001 | 33.8105 | 0.31104 | 0.12 | 0 | 0 | 33.8105 | Não | 0 | 0 | 98.4868 | 33.8105 | 18 | 17 | 762
1974-07-01 | 1974 | 7 | 0.044024 | 0.11411 | 224.8 | 0.2248 | 33.8105 | 4.7479 | 0.12 | 0.31104 | 32.5462 | 4.6212 | 4.6845 | 1.0531 | 32.5605 | 0.31104 | 0.12 | 0 | 0 | 32.5605 | Não | 0 | 0 | 94.8456 | 32.5605 | 17 | 17 | 763
1974-08-01 | 1974 | 8 | 0.0029942 | 0.007761 | 268.7 | 0.2687 | 32.5605 | 4.6226 | 0.12 | 0.31104 | 31.0151 | 4.4676 | 4.5451 | 1.2213 | 31.0359 | 0.31104 | 0.12 | 0 | 0 | 31.0359 | Não | 0 | 0 | 90.4047 | 31.0359 | 17 | 17 | 764
1974-09-01 | 1974 | 9 | 0.018019 | 0.046706 | 292.8 | 0.2928 | 31.0359 | 4.4697 | 0.12 | 0.31104 | 29.4629 | 4.312 | 4.3909 | 1.2856 | 29.486 | 0.31104 | 0.12 | 0 | 0 | 29.486 | Não | 0 | 0 | 85.8898 | 29.486 | 17 | 17 | 765
1974-10-01 | 1974 | 10 | 0.012951 | 0.033569 | 262.9 | 0.2629 | 29.486 | 4.3143 | 0.12 | 0.31104 | 28.0743 | 4.1728 | 4.2436 | 1.1156 | 28.0929 | 0.31104 | 0.12 | 0 | 0 | 28.0929 | Não | 0 | 0 | 81.8318 | 28.0929 | 17 | 17 | 766
1974-11-01 | 1974 | 11 | 0.010058 | 0.026069 | 223.7 | 0.2237 | 28.0929 | 4.1746 | 0.12 | 0.31104 | 26.874 | 4.0524 | 4.1135 | 0.9202 | 26.8877 | 0.31104 | 0.12 | 0 | 0 | 26.8877 | Não | 0 | 0 | 78.3213 | 26.8877 | 17 | 17 | 767
1974-12-01 | 1974 | 12 | 0.010763 | 0.027897 | 216.1 | 0.2161 | 26.8877 | 4.0538 | 0.12 | 0.31104 | 25.7285 | 3.9376 | 3.9957 | 0.86347 | 25.7411 | 0.31104 | 0.12 | 0 | 0 | 25.7411 | Não | 0 | 0 | 74.9813 | 25.7411 | 17 | 17 | 768
1975-01-01 | 1975 | 1 | 0.069012 | 0.17888 | 160 | 0.16 | 25.7411 | 3.9388 | 0.12 | 0.31104 | 24.9787 | 3.8624 | 3.9006 | 0.6241 | 24.9848 | 0.31104 | 0.12 | 0 | 0 | 24.9848 | Não | 0 | 0 | 72.7784 | 24.9848 | 17 | 17 | 769
1975-02-01 | 1975 | 2 | 0.16476 | 0.42707 | 124.3 | 0.1243 | 24.9848 | 3.863 | 0.12 | 0.31104 | 24.6207 | 3.8265 | 3.8448 | 0.4779 | 24.6229 | 0.31104 | 0.12 | 0 | 0 | 24.6229 | Não | 0 | 0 | 71.7243 | 24.6229 | 17 | 17 | 770
1975-03-01 | 1975 | 3 | 1.3085 | 3.3916 | 107.7 | 0.1077 | 24.6229 | 3.8267 | 0.12 | 0.31104 | 27.2913 | 4.0943 | 3.9605 | 0.42655 | 27.2769 | 0.31104 | 0.12 | 0 | 0 | 27.2769 | Não | 0 | 0 | 79.4551 | 27.2769 | 17 | 17 | 771
1975-04-01 | 1975 | 4 | 2.8328 | 7.3427 | 100.5 | 0.1005 | 27.2769 | 4.0928 | 0.12 | 0.31104 | 33.8972 | 4.7566 | 4.4247 | 0.44468 | 33.8639 | 0.31104 | 0.12 | 0 | 0 | 33.8639 | Não | 0 | 0 | 98.6423 | 33.8639 | 17 | 17 | 772
1975-05-01 | 1975 | 5 | 1.3312 | 3.4504 | 145.8 | 0.1458 | 33.8639 | 4.7533 | 0.12 | 0.31104 | 36.3103 | 5.2191 | 4.9862 | 0.72699 | 36.2763 | 0.31104 | 0.12 | 0 | 1.9463 | 34.33 | Não | 0 | 0 | 100 | 36.2763 | 17 | 18 | 773
1975-06-01 | 1975 | 6 | 0.80858 | 2.0958 | 161.3 | 0.1613 | 34.33 | 4.8 | 0.12 | 0.31104 | 35.3406 | 5.0139 | 4.9069 | 0.79149 | 35.3233 | 0.31104 | 0.12 | 0 | 0.99331 | 34.33 | Não | 0 | 0 | 100 | 35.3233 | 18 | 18 | 774
1975-07-01 | 1975 | 7 | 0.44509 | 1.1537 | 224.8 | 0.2248 | 34.33 | 4.8 | 0.12 | 0.31104 | 34.0936 | 4.7763 | 4.7881 | 1.0764 | 34.0963 | 0.31104 | 0.12 | 0 | 0 | 34.0963 | Não | 0 | 0 | 99.3191 | 34.0963 | 18 | 17 | 775
1975-08-01 | 1975 | 8 | 0.020866 | 0.054084 | 268.7 | 0.2687 | 34.0963 | 4.7766 | 0.12 | 0.31104 | 32.5558 | 4.6221 | 4.6993 | 1.2627 | 32.5766 | 0.31104 | 0.12 | 0 | 0 | 32.5766 | Não | 0 | 0 | 94.8925 | 32.5766 | 17 | 17 | 776
1975-09-01 | 1975 | 9 | 0.013648 | 0.035377 | 292.8 | 0.2928 | 32.5766 | 4.6242 | 0.12 | 0.31104 | 30.947 | 4.4608 | 4.5425 | 1.33 | 30.9709 | 0.31104 | 0.12 | 0 | 0 | 30.9709 | Não | 0 | 0 | 90.2152 | 30.9709 | 17 | 17 | 777
1975-10-01 | 1975 | 10 | 0.0020502 | 0.0053141 | 262.9 | 0.2629 | 30.9709 | 4.4632 | 0.12 | 0.31104 | 29.4918 | 4.3149 | 4.3891 | 1.1539 | 29.5113 | 0.31104 | 0.12 | 0 | 0 | 29.5113 | Não | 0 | 0 | 85.9635 | 29.5113 | 17 | 17 | 778
1975-11-01 | 1975 | 11 | 0.0025853 | 0.006701 | 223.7 | 0.2237 | 29.5113 | 4.3169 | 0.12 | 0.31104 | 28.2412 | 4.1895 | 4.2532 | 0.95144 | 28.2555 | 0.31104 | 0.12 | 0 | 0 | 28.2555 | Não | 0 | 0 | 82.3055 | 28.2555 | 17 | 17 | 779
1975-12-01 | 1975 | 12 | 0.019308 | 0.050046 | 216.1 | 0.2161 | 28.2555 | 4.191 | 0.12 | 0.31104 | 27.0888 | 4.074 | 4.1325 | 0.89303 | 27.1015 | 0.31104 | 0.12 | 0 | 0 | 27.1015 | Não | 0 | 0 | 78.944 | 27.1015 | 17 | 17 | 780
1976-01-01 | 1976 | 1 | 0.016336 | 0.042342 | 160 | 0.16 | 27.1015 | 4.0752 | 0.12 | 0.31104 | 26.1807 | 3.9829 | 4.0291 | 0.64465 | 26.1881 | 0.31104 | 0.12 | 0 | 0 | 26.1881 | Não | 0 | 0 | 76.2835 | 26.1881 | 17 | 17 | 781
1976-02-01 | 1976 | 2 | 0.26079 | 0.67598 | 124.3 | 0.1243 | 26.1881 | 3.9837 | 0.12 | 0.31104 | 26.0579 | 3.9706 | 3.9771 | 0.49436 | 26.0587 | 0.31104 | 0.12 | 0 | 0 | 26.0587 | Não | 0 | 0 | 75.9065 | 26.0587 | 17 | 17 | 782
1976-03-01 | 1976 | 3 | 1.1434 | 2.9638 | 107.7 | 0.1077 | 26.0587 | 3.9707 | 0.12 | 0.31104 | 28.2838 | 4.1938 | 4.0822 | 0.43966 | 28.2718 | 0.31104 | 0.12 | 0 | 0 | 28.2718 | Não | 0 | 0 | 82.353 | 28.2718 | 17 | 17 | 783
1976-04-01 | 1976 | 4 | 0.8971 | 2.3253 | 100.5 | 0.1005 | 28.2718 | 4.1926 | 0.12 | 0.31104 | 29.8647 | 4.3523 | 4.2724 | 0.42938 | 29.8566 | 0.31104 | 0.12 | 0 | 0 | 29.8566 | Não | 0 | 0 | 86.9695 | 29.8566 | 17 | 17 | 784
1976-05-01 | 1976 | 5 | 0.096055 | 0.24897 | 145.8 | 0.1458 | 29.8566 | 4.3515 | 0.12 | 0.31104 | 29.1601 | 4.2817 | 4.3166 | 0.62936 | 29.1652 | 0.31104 | 0.12 | 0 | 0 | 29.1652 | Não | 0 | 0 | 84.9555 | 29.1652 | 17 | 17 | 785
1976-06-01 | 1976 | 6 | 0.01916 | 0.049663 | 161.3 | 0.1613 | 29.1652 | 4.2822 | 0.12 | 0.31104 | 28.2131 | 4.1867 | 4.2344 | 0.68301 | 28.2208 | 0.31104 | 0.12 | 0 | 0 | 28.2208 | Não | 0 | 0 | 82.2046 | 28.2208 | 17 | 17 | 786
1976-07-01 | 1976 | 7 | 0.0010129 | 0.0026254 | 224.8 | 0.2248 | 28.2208 | 4.1875 | 0.12 | 0.31104 | 26.9711 | 4.0622 | 4.1248 | 0.92726 | 26.9851 | 0.31104 | 0.12 | 0 | 0 | 26.9851 | Não | 0 | 0 | 78.6052 | 26.9851 | 17 | 17 | 787
1976-08-01 | 1976 | 8 | 0.00085107 | 0.002206 | 268.7 | 0.2687 | 26.9851 | 4.0636 | 0.12 | 0.31104 | 25.5844 | 3.9231 | 3.9934 | 1.073 | 25.6033 | 0.31104 | 0.12 | 0 | 0 | 25.6033 | Não | 0 | 0 | 74.58 | 25.6033 | 17 | 17 | 788
1976-09-01 | 1976 | 9 | 0.017011 | 0.044093 | 292.8 | 0.2928 | 25.6033 | 3.925 | 0.12 | 0.31104 | 24.1871 | 3.783 | 3.854 | 1.1285 | 24.2079 | 0.31104 | 0.12 | 0 | 0 | 24.2079 | Não | 0 | 0 | 70.5153 | 24.2079 | 17 | 17 | 789
1976-10-01 | 1976 | 10 | 0.025576 | 0.066292 | 262.9 | 0.2629 | 24.2079 | 3.7851 | 0.12 | 0.31104 | 22.968 | 3.6608 | 3.723 | 0.97877 | 22.9844 | 0.31104 | 0.12 | 0 | 0 | 22.9844 | Não | 0 | 0 | 66.9513 | 22.9844 | 17 | 17 | 790
1976-11-01 | 1976 | 11 | 0.04242 | 0.10995 | 223.7 | 0.2237 | 22.9844 | 3.6625 | 0.12 | 0.31104 | 21.964 | 3.5601 | 3.6113 | 0.80785 | 21.9754 | 0.31104 | 0.12 | 0 | 0 | 21.9754 | Não | 0 | 0 | 64.0123 | 21.9754 | 17 | 17 | 791
1976-12-01 | 1976 | 12 | 0.024402 | 0.06325 | 216.1 | 0.2161 | 21.9754 | 3.5613 | 0.12 | 0.31104 | 20.9581 | 3.4593 | 3.5103 | 0.75857 | 20.9691 | 0.31104 | 0.12 | 0 | 0 | 20.9691 | Não | 0 | 0 | 61.0809 | 20.9691 | 17 | 17 | 792
1977-01-01 | 1977 | 1 | 0.080477 | 0.2086 | 160 | 0.16 | 20.9691 | 3.4604 | 0.12 | 0.31104 | 20.313 | 3.3946 | 3.4275 | 0.5484 | 20.3182 | 0.31104 | 0.12 | 0 | 0 | 20.3182 | Não | 0 | 0 | 59.1851 | 20.3182 | 17 | 17 | 793
1977-02-01 | 1977 | 2 | 0.40906 | 1.0603 | 124.3 | 0.1243 | 20.3182 | 3.3951 | 0.12 | 0.31104 | 20.6455 | 3.4279 | 3.4115 | 0.42405 | 20.6434 | 0.31104 | 0.12 | 0 | 0 | 20.6434 | Não | 0 | 0 | 60.1323 | 20.6434 | 17 | 17 | 794
1977-03-01 | 1977 | 3 | 1.7586 | 4.5583 | 107.7 | 0.1077 | 20.6434 | 3.4277 | 0.12 | 0.31104 | 24.5215 | 3.8166 | 3.6222 | 0.39011 | 24.5005 | 0.31104 | 0.12 | 0 | 0 | 24.5005 | Não | 0 | 0 | 71.3677 | 24.5005 | 17 | 17 | 795
1977-04-01 | 1977 | 4 | 3.6459 | 9.4501 | 100.5 | 0.1005 | 24.5005 | 3.8145 | 0.12 | 0.31104 | 33.2562 | 4.6923 | 4.2534 | 0.42747 | 33.2121 | 0.31104 | 0.12 | 0 | 0 | 33.2121 | Não | 0 | 0 | 96.7437 | 33.2121 | 17 | 17 | 796
1977-05-01 | 1977 | 5 | 2.0888 | 5.4142 | 145.8 | 0.1458 | 33.2121 | 4.6879 | 0.12 | 0.31104 | 37.6318 | 5.4988 | 5.0934 | 0.74261 | 37.5727 | 0.31104 | 0.12 | 0 | 3.2427 | 34.33 | Não | 0 | 0 | 100 | 37.5727 | 17 | 18 | 797
1977-06-01 | 1977 | 6 | 0.81649 | 2.1163 | 161.3 | 0.1613 | 34.33 | 4.8 | 0.12 | 0.31104 | 35.3611 | 5.0182 | 4.9091 | 0.79184 | 35.3435 | 0.31104 | 0.12 | 0 | 1.0135 | 34.33 | Não | 0 | 0 | 100 | 35.3435 | 18 | 18 | 798
1977-07-01 | 1977 | 7 | 0.24121 | 0.62522 | 224.8 | 0.2248 | 34.33 | 4.8 | 0.12 | 0.31104 | 33.5651 | 4.7233 | 4.7617 | 1.0704 | 33.5738 | 0.31104 | 0.12 | 0 | 0 | 33.5738 | Não | 0 | 0 | 97.7971 | 33.5738 | 18 | 17 | 799
1977-08-01 | 1977 | 8 | 0.0022128 | 0.0057356 | 268.7 | 0.2687 | 33.5738 | 4.7242 | 0.12 | 0.31104 | 31.9991 | 4.5663 | 4.6452 | 1.2482 | 32.0203 | 0.31104 | 0.12 | 0 | 0 | 32.0203 | Não | 0 | 0 | 93.272 | 32.0203 | 17 | 17 | 800
1977-09-01 | 1977 | 9 | 0.0028132 | 0.0072918 | 292.8 | 0.2928 | 32.0203 | 4.5684 | 0.12 | 0.31104 | 30.3789 | 4.4039 | 4.4861 | 1.3135 | 30.403 | 0.31104 | 0.12 | 0 | 0 | 30.403 | Não | 0 | 0 | 88.561 | 30.403 | 17 | 17 | 801
1977-10-01 | 1977 | 10 | 0.0088925 | 0.023049 | 262.9 | 0.2629 | 30.403 | 4.4063 | 0.12 | 0.31104 | 28.9566 | 4.2612 | 4.3338 | 1.1393 | 28.9757 | 0.31104 | 0.12 | 0 | 0 | 28.9757 | Não | 0 | 0 | 84.4033 | 28.9757 | 17 | 17 | 802
1977-11-01 | 1977 | 11 | 0.0013287 | 0.0034439 | 223.7 | 0.2237 | 28.9757 | 4.2632 | 0.12 | 0.31104 | 27.7144 | 4.1367 | 4.1999 | 0.93952 | 27.7285 | 0.31104 | 0.12 | 0 | 0 | 27.7285 | Não | 0 | 0 | 80.7706 | 27.7285 | 17 | 17 | 803
1977-12-01 | 1977 | 12 | 0.025003 | 0.064807 | 216.1 | 0.2161 | 27.7285 | 4.1381 | 0.12 | 0.31104 | 26.5881 | 4.0238 | 4.0809 | 0.88189 | 26.6004 | 0.31104 | 0.12 | 0 | 0 | 26.6004 | Não | 0 | 0 | 77.4844 | 26.6004 | 17 | 17 | 804
1978-01-01 | 1978 | 1 | 0.10573 | 0.27406 | 160 | 0.16 | 26.6004 | 4.025 | 0.12 | 0.31104 | 25.9194 | 3.9567 | 3.9909 | 0.63854 | 25.9249 | 0.31104 | 0.12 | 0 | 0 | 25.9249 | Não | 0 | 0 | 75.5167 | 25.9249 | 17 | 17 | 805
1978-02-01 | 1978 | 2 | 0.9147 | 2.3709 | 124.3 | 0.1243 | 25.9249 | 3.9573 | 0.12 | 0.31104 | 27.4929 | 4.1145 | 4.0359 | 0.50166 | 27.4831 | 0.31104 | 0.12 | 0 | 0 | 27.4831 | Não | 0 | 0 | 80.0556 | 27.4831 | 17 | 17 | 806
1978-03-01 | 1978 | 3 | 1.2616 | 3.2701 | 107.7 | 0.1077 | 27.4831 | 4.1135 | 0.12 | 0.31104 | 29.9992 | 4.3658 | 4.2396 | 0.45661 | 29.9856 | 0.31104 | 0.12 | 0 | 0 | 29.9856 | Não | 0 | 0 | 87.3451 | 29.9856 | 17 | 17 | 807
1978-04-01 | 1978 | 4 | 2.1203 | 5.4957 | 100.5 | 0.1005 | 29.9856 | 4.3644 | 0.12 | 0.31104 | 34.7316 | 4.885 | 4.6247 | 0.46478 | 34.7054 | 0.31104 | 0.12 | 0 | 0.37544 | 34.33 | Não | 0 | 0 | 100 | 34.7054 | 17 | 18 | 808
1978-05-01 | 1978 | 5 | 1.7314 | 4.4877 | 145.8 | 0.1458 | 34.33 | 4.8 | 0.12 | 0.31104 | 37.8068 | 5.5358 | 5.1679 | 0.75348 | 37.7532 | 0.31104 | 0.12 | 0 | 3.4232 | 34.33 | Não | 0 | 0 | 100 | 37.7532 | 18 | 18 | 809
1978-06-01 | 1978 | 6 | 0.26943 | 0.69837 | 161.3 | 0.1613 | 34.33 | 4.8 | 0.12 | 0.31104 | 33.9431 | 4.7612 | 4.7806 | 0.77111 | 33.9462 | 0.31104 | 0.12 | 0 | 0 | 33.9462 | Não | 0 | 0 | 98.8821 | 33.9462 | 18 | 17 | 810
1978-07-01 | 1978 | 7 | 0.30691 | 0.79551 | 224.8 | 0.2248 | 33.9462 | 4.7615 | 0.12 | 0.31104 | 33.3603 | 4.7028 | 4.7321 | 1.0638 | 33.3669 | 0.31104 | 0.12 | 0 | 0 | 33.3669 | Não | 0 | 0 | 97.1946 | 33.3669 | 17 | 17 | 811
1978-08-01 | 1978 | 8 | 0.0051474 | 0.013342 | 268.7 | 0.2687 | 33.3669 | 4.7034 | 0.12 | 0.31104 | 31.8054 | 4.5469 | 4.6252 | 1.2428 | 31.8264 | 0.31104 | 0.12 | 0 | 0 | 31.8264 | Não | 0 | 0 | 92.7073 | 31.8264 | 17 | 17 | 812
1978-09-01 | 1978 | 9 | 0.015649 | 0.040563 | 292.8 | 0.2928 | 31.8264 | 4.549 | 0.12 | 0.31104 | 30.224 | 4.3883 | 4.4687 | 1.3084 | 30.2475 | 0.31104 | 0.12 | 0 | 0 | 30.2475 | Não | 0 | 0 | 88.1081 | 30.2475 | 17 | 17 | 813
1978-10-01 | 1978 | 10 | 0.0044491 | 0.011532 | 262.9 | 0.2629 | 30.2475 | 4.3907 | 0.12 | 0.31104 | 28.7937 | 4.2449 | 4.3178 | 1.1351 | 28.8129 | 0.31104 | 0.12 | 0 | 0 | 28.8129 | Não | 0 | 0 | 83.9291 | 28.8129 | 17 | 17 | 814
1978-11-01 | 1978 | 11 | 0.0093968 | 0.024357 | 223.7 | 0.2237 | 28.8129 | 4.2468 | 0.12 | 0.31104 | 27.5762 | 4.1228 | 4.1848 | 0.93615 | 27.59 | 0.31104 | 0.12 | 0 | 0 | 27.59 | Não | 0 | 0 | 80.3671 | 27.59 | 17 | 17 | 815
1978-12-01 | 1978 | 12 | 0.0057394 | 0.014877 | 216.1 | 0.2161 | 27.59 | 4.1242 | 0.12 | 0.31104 | 26.4026 | 4.0052 | 4.0647 | 0.87838 | 26.4155 | 0.31104 | 0.12 | 0 | 0 | 26.4155 | Não | 0 | 0 | 76.9458 | 26.4155 | 17 | 17 | 816
1979-01-01 | 1979 | 1 | 0.069848 | 0.18105 | 160 | 0.16 | 26.4155 | 4.0065 | 0.12 | 0.31104 | 25.6445 | 3.9292 | 3.9678 | 0.63485 | 25.6506 | 0.31104 | 0.12 | 0 | 0 | 25.6506 | Não | 0 | 0 | 74.7179 | 25.6506 | 17 | 17 | 817
1979-02-01 | 1979 | 2 | 0.17585 | 0.45579 | 124.3 | 0.1243 | 25.6506 | 3.9298 | 0.12 | 0.31104 | 25.3069 | 3.8953 | 3.9126 | 0.48633 | 25.3091 | 0.31104 | 0.12 | 0 | 0 | 25.3091 | Não | 0 | 0 | 73.7229 | 25.3091 | 17 | 17 | 818
1979-03-01 | 1979 | 3 | 0.44575 | 1.1554 | 107.7 | 0.1077 | 25.3091 | 3.8955 | 0.12 | 0.31104 | 25.7339 | 3.9381 | 3.9168 | 0.42184 | 25.7316 | 0.31104 | 0.12 | 0 | 0 | 25.7316 | Não | 0 | 0 | 74.9536 | 25.7316 | 17 | 17 | 819
1979-04-01 | 1979 | 4 | 0.62596 | 1.6225 | 100.5 | 0.1005 | 25.7316 | 3.9379 | 0.12 | 0.31104 | 26.6473 | 4.0297 | 3.9838 | 0.40037 | 26.6427 | 0.31104 | 0.12 | 0 | 0 | 26.6427 | Não | 0 | 0 | 77.6075 | 26.6427 | 17 | 17 | 820
1979-05-01 | 1979 | 5 | 0.49926 | 1.2941 | 145.8 | 0.1458 | 26.6427 | 4.0292 | 0.12 | 0.31104 | 27.0382 | 4.0689 | 4.0491 | 0.59036 | 27.0353 | 0.31104 | 0.12 | 0 | 0 | 27.0353 | Não | 0 | 0 | 78.7514 | 27.0353 | 17 | 17 | 821
1979-06-01 | 1979 | 6 | 0.046766 | 0.12122 | 161.3 | 0.1613 | 27.0353 | 4.0686 | 0.12 | 0.31104 | 26.1893 | 3.9838 | 4.0262 | 0.64943 | 26.1961 | 0.31104 | 0.12 | 0 | 0 | 26.1961 | Não | 0 | 0 | 76.3067 | 26.1961 | 17 | 17 | 822
1979-07-01 | 1979 | 7 | 0.011779 | 0.030531 | 224.8 | 0.2248 | 26.1961 | 3.9845 | 0.12 | 0.31104 | 25.0199 | 3.8665 | 3.9255 | 0.88245 | 25.0331 | 0.31104 | 0.12 | 0 | 0 | 25.0331 | Não | 0 | 0 | 72.9191 | 25.0331 | 17 | 17 | 823
1979-08-01 | 1979 | 8 | 0.0027528 | 0.0071352 | 268.7 | 0.2687 | 25.0331 | 3.8679 | 0.12 | 0.31104 | 23.6899 | 3.7332 | 3.8005 | 1.0212 | 23.708 | 0.31104 | 0.12 | 0 | 0 | 23.708 | Não | 0 | 0 | 69.0592 | 23.708 | 17 | 17 | 824
1979-09-01 | 1979 | 9 | 0.010916 | 0.028295 | 292.8 | 0.2928 | 23.708 | 3.735 | 0.12 | 0.31104 | 22.3317 | 3.597 | 3.666 | 1.0734 | 22.3519 | 0.31104 | 0.12 | 0 | 0 | 22.3519 | Não | 0 | 0 | 65.1089 | 22.3519 | 17 | 17 | 825
1979-10-01 | 1979 | 10 | 0.0023081 | 0.0059826 | 262.9 | 0.2629 | 22.3519 | 3.599 | 0.12 | 0.31104 | 21.1006 | 3.4736 | 3.5363 | 0.9297 | 21.1171 | 0.31104 | 0.12 | 0 | 0 | 21.1171 | Não | 0 | 0 | 61.5121 | 21.1171 | 17 | 17 | 826
1979-11-01 | 1979 | 11 | 0.0058263 | 0.015102 | 223.7 | 0.2237 | 21.1171 | 3.4752 | 0.12 | 0.31104 | 20.0438 | 3.3676 | 3.4214 | 0.76537 | 20.0558 | 0.31104 | 0.12 | 0 | 0 | 20.0558 | Não | 0 | 0 | 58.4206 | 20.0558 | 17 | 17 | 827
1979-12-01 | 1979 | 12 | 0.0012251 | 0.0031754 | 216.1 | 0.2161 | 20.0558 | 3.3688 | 0.12 | 0.31104 | 19.0199 | 3.265 | 3.3169 | 0.71678 | 19.0312 | 0.31104 | 0.12 | 0 | 0 | 19.0312 | Não | 0 | 0 | 55.4359 | 19.0312 | 17 | 17 | 828
1980-01-01 | 1980 | 1 | 0.043478 | 0.11269 | 160 | 0.16 | 19.0312 | 3.2661 | 0.12 | 0.31104 | 18.3102 | 3.1938 | 3.23 | 0.51679 | 18.316 | 0.31104 | 0.12 | 0 | 0 | 18.316 | Não | 0 | 0 | 53.3528 | 18.316 | 17 | 17 | 829
1980-02-01 | 1980 | 2 | 0.90623 | 2.349 | 124.3 | 0.1243 | 18.316 | 3.1944 | 0.12 | 0.31104 | 19.9569 | 3.3589 | 3.2767 | 0.40729 | 19.9466 | 0.31104 | 0.12 | 0 | 0 | 19.9466 | Não | 0 | 0 | 58.1027 | 19.9466 | 17 | 17 | 830
1980-03-01 | 1980 | 3 | 1.3355 | 3.4616 | 107.7 | 0.1077 | 19.9466 | 3.3579 | 0.12 | 0.31104 | 22.7355 | 3.6375 | 3.4977 | 0.3767 | 22.7205 | 0.31104 | 0.12 | 0 | 0 | 22.7205 | Não | 0 | 0 | 66.1826 | 22.7205 | 17 | 17 | 831
1980-04-01 | 1980 | 4 | 0.20232 | 0.52442 | 100.5 | 0.1005 | 22.7205 | 3.636 | 0.12 | 0.31104 | 22.5685 | 3.6208 | 3.6284 | 0.36465 | 22.5692 | 0.31104 | 0.12 | 0 | 0 | 22.5692 | Não | 0 | 0 | 65.742 | 22.5692 | 17 | 17 | 832
1980-05-01 | 1980 | 5 | 0.11105 | 0.28784 | 145.8 | 0.1458 | 22.5692 | 3.6208 | 0.12 | 0.31104 | 22.0181 | 3.5656 | 3.5932 | 0.52389 | 22.0221 | 0.31104 | 0.12 | 0 | 0 | 22.0221 | Não | 0 | 0 | 64.1484 | 22.0221 | 17 | 17 | 833
1980-06-01 | 1980 | 6 | 0.056437 | 0.14629 | 161.3 | 0.1613 | 22.0221 | 3.566 | 0.12 | 0.31104 | 21.2822 | 3.4918 | 3.5289 | 0.56921 | 21.2882 | 0.31104 | 0.12 | 0 | 0 | 21.2882 | Não | 0 | 0 | 62.0104 | 21.2882 | 17 | 17 | 834
1980-07-01 | 1980 | 7 | 0.0081697 | 0.021176 | 224.8 | 0.2248 | 21.2882 | 3.4924 | 0.12 | 0.31104 | 20.2132 | 3.3846 | 3.4385 | 0.77297 | 20.2253 | 0.31104 | 0.12 | 0 | 0 | 20.2253 | Não | 0 | 0 | 58.9144 | 20.2253 | 17 | 17 | 835
1980-08-01 | 1980 | 8 | 0.00083072 | 0.0021532 | 268.7 | 0.2687 | 20.2253 | 3.3858 | 0.12 | 0.31104 | 19.0067 | 3.2636 | 3.3247 | 0.89336 | 19.0231 | 0.31104 | 0.12 | 0 | 0 | 19.0231 | Não | 0 | 0 | 55.4124 | 19.0231 | 17 | 17 | 836
1980-09-01 | 1980 | 9 | 0.0013276 | 0.0034412 | 292.8 | 0.2928 | 19.0231 | 3.2653 | 0.12 | 0.31104 | 17.7594 | 3.1386 | 3.2019 | 0.93753 | 17.778 | 0.31104 | 0.12 | 0 | 0 | 17.778 | Não | 0 | 0 | 51.7855 | 17.778 | 17 | 17 | 837
1980-10-01 | 1980 | 10 | 0.0034166 | 0.0088559 | 262.9 | 0.2629 | 17.778 | 3.1404 | 0.12 | 0.31104 | 16.6502 | 3.0274 | 3.0839 | 0.81076 | 16.665 | 0.31104 | 0.12 | 0 | 0 | 16.665 | Não | 0 | 0 | 48.5436 | 16.665 | 17 | 17 | 838
1980-11-01 | 1980 | 11 | 0.015773 | 0.040884 | 223.7 | 0.2237 | 16.665 | 3.0289 | 0.12 | 0.31104 | 15.7173 | 2.9338 | 2.9813 | 0.66693 | 15.7279 | 0.31104 | 0.12 | 0 | 0 | 15.7279 | Não | 0 | 0 | 45.814 | 15.7279 | 17 | 17 | 839
1980-12-01 | 1980 | 12 | 0.013365 | 0.034643 | 216.1 | 0.2161 | 15.7279 | 2.9349 | 0.12 | 0.31104 | 14.8173 | 2.8345 | 2.8847 | 0.62339 | 14.8282 | 0.31104 | 0.12 | 0 | 0 | 14.8282 | Não | 0 | 0 | 43.193 | 14.8282 | 17 | 16 | 840
1981-01-01 | 1981 | 1 | 0.033558 | 0.086981 | 160 | 0.16 | 14.8282 | 2.8358 | 0.12 | 0.31104 | 14.1504 | 2.7553 | 2.7956 | 0.44729 | 14.1568 | 0.31104 | 0.12 | 0 | 0 | 14.1568 | Não | 0 | 0 | 41.2374 | 14.1568 | 16 | 16 | 841
1981-02-01 | 1981 | 2 | 0.033823 | 0.08767 | 124.3 | 0.1243 | 14.1568 | 2.7561 | 0.12 | 0.31104 | 13.5909 | 2.6889 | 2.7225 | 0.33841 | 13.595 | 0.31104 | 0.12 | 0 | 0 | 13.595 | Não | 0 | 0 | 39.601 | 13.595 | 16 | 16 | 842
1981-03-01 | 1981 | 3 | 1.4547 | 3.7707 | 107.7 | 0.1077 | 13.595 | 2.6894 | 0.12 | 0.31104 | 16.765 | 3.0389 | 2.8641 | 0.30847 | 16.7462 | 0.31104 | 0.12 | 0 | 0 | 16.7462 | Não | 0 | 0 | 48.7801 | 16.7462 | 16 | 17 | 843
1981-04-01 | 1981 | 4 | 0.87614 | 2.271 | 100.5 | 0.1005 | 16.7462 | 3.037 | 0.12 | 0.31104 | 18.4009 | 3.2029 | 3.1199 | 0.31355 | 18.3925 | 0.31104 | 0.12 | 0 | 0 | 18.3925 | Não | 0 | 0 | 53.5757 | 18.3925 | 17 | 17 | 844
1981-05-01 | 1981 | 5 | 0.03622 | 0.093883 | 145.8 | 0.1458 | 18.3925 | 3.2021 | 0.12 | 0.31104 | 17.7085 | 3.1335 | 3.1678 | 0.46186 | 17.7135 | 0.31104 | 0.12 | 0 | 0 | 17.7135 | Não | 0 | 0 | 51.5978 | 17.7135 | 17 | 17 | 845
1981-06-01 | 1981 | 6 | 0.043451 | 0.11262 | 161.3 | 0.1613 | 17.7135 | 3.134 | 0.12 | 0.31104 | 17.0096 | 3.0634 | 3.0987 | 0.49982 | 17.0153 | 0.31104 | 0.12 | 0 | 0 | 17.0153 | Não | 0 | 0 | 49.5639 | 17.0153 | 17 | 17 | 846
1981-07-01 | 1981 | 7 | 0.0058947 | 0.015279 | 224.8 | 0.2248 | 17.0153 | 3.064 | 0.12 | 0.31104 | 16.0308 | 2.9653 | 3.0146 | 0.67769 | 16.0418 | 0.31104 | 0.12 | 0 | 0 | 16.0418 | Não | 0 | 0 | 46.7284 | 16.0418 | 17 | 17 | 847
1981-08-01 | 1981 | 8 | 0.0012152 | 0.0031498 | 268.7 | 0.2687 | 16.0418 | 2.9664 | 0.12 | 0.31104 | 14.9369 | 2.8487 | 2.9075 | 0.78126 | 14.9527 | 0.31104 | 0.12 | 0 | 0 | 14.9527 | Não | 0 | 0 | 43.5558 | 14.9527 | 17 | 16 | 848
1981-09-01 | 1981 | 9 | 1.8913e-05 | 4.9022e-05 | 292.8 | 0.2928 | 14.9527 | 2.8506 | 0.12 | 0.31104 | 13.8071 | 2.7146 | 2.7826 | 0.81474 | 13.827 | 0.31104 | 0.12 | 0 | 0 | 13.827 | Não | 0 | 0 | 40.2766 | 13.827 | 16 | 16 | 849
1981-10-01 | 1981 | 10 | 0.00016374 | 0.00042442 | 262.9 | 0.2629 | 13.827 | 2.7169 | 0.12 | 0.31104 | 12.8021 | 2.5953 | 2.6561 | 0.69829 | 12.8181 | 0.31104 | 0.12 | 0 | 0 | 12.8181 | Não | 0 | 0 | 37.3378 | 12.8181 | 16 | 16 | 850
1981-11-01 | 1981 | 11 | 0.00012496 | 0.00032391 | 223.7 | 0.2237 | 12.8181 | 2.5972 | 0.12 | 0.31104 | 11.9264 | 2.4806 | 2.5389 | 0.56795 | 11.9394 | 0.31104 | 0.12 | 0 | 0 | 11.9394 | Não | 0 | 0 | 34.7783 | 11.9394 | 16 | 15 | 851
1981-12-01 | 1981 | 12 | 0.0050942 | 0.013204 | 216.1 | 0.2161 | 11.9394 | 2.4824 | 0.12 | 0.31104 | 11.1051 | 2.3656 | 2.424 | 0.52383 | 11.1177 | 0.31104 | 0.12 | 0 | 0 | 11.1177 | Não | 0 | 0 | 32.3849 | 11.1177 | 15 | 15 | 852
1982-01-01 | 1982 | 1 | 0.037006 | 0.09592 | 160 | 0.16 | 11.1177 | 2.3674 | 0.12 | 0.31104 | 10.5238 | 2.2842 | 2.3258 | 0.37213 | 10.5305 | 0.31104 | 0.12 | 0 | 0 | 10.5305 | Não | 0 | 0 | 30.6743 | 10.5305 | 15 | 15 | 853
1982-02-01 | 1982 | 2 | 0.11728 | 0.30399 | 124.3 | 0.1243 | 10.5305 | 2.2852 | 0.12 | 0.31104 | 10.2394 | 2.2441 | 2.2646 | 0.28149 | 10.2419 | 0.31104 | 0.12 | 0 | 0 | 10.2419 | Não | 0 | 0 | 29.8338 | 10.2419 | 15 | 14 | 854
1982-03-01 | 1982 | 3 | 0.20982 | 0.54385 | 107.7 | 0.1077 | 10.2419 | 2.2444 | 0.12 | 0.31104 | 10.233 | 2.2431 | 2.2438 | 0.24165 | 10.2331 | 0.31104 | 0.12 | 0 | 0 | 10.2331 | Não | 0 | 0 | 29.8081 | 10.2331 | 14 | 14 | 855
1982-04-01 | 1982 | 4 | 0.58212 | 1.5088 | 100.5 | 0.1005 | 10.2331 | 2.2431 | 0.12 | 0.31104 | 11.2055 | 2.3797 | 2.3114 | 0.23229 | 11.1986 | 0.31104 | 0.12 | 0 | 0 | 11.1986 | Não | 0 | 0 | 32.6205 | 11.1986 | 14 | 15 | 856
1982-05-01 | 1982 | 5 | 0.11514 | 0.29845 | 145.8 | 0.1458 | 11.1986 | 2.3787 | 0.12 | 0.31104 | 10.8392 | 2.3284 | 2.3535 | 0.34315 | 10.8429 | 0.31104 | 0.12 | 0 | 0 | 10.8429 | Não | 0 | 0 | 31.5843 | 10.8429 | 15 | 15 | 857
1982-06-01 | 1982 | 6 | 0.011369 | 0.029467 | 161.3 | 0.1613 | 10.8429 | 2.3289 | 0.12 | 0.31104 | 10.1856 | 2.2359 | 2.2824 | 0.36815 | 10.1931 | 0.31104 | 0.12 | 0 | 0 | 10.1931 | Não | 0 | 0 | 29.6917 | 10.1931 | 15 | 14 | 858
1982-07-01 | 1982 | 7 | 0.0053961 | 0.013987 | 224.8 | 0.2248 | 10.1931 | 2.2371 | 0.12 | 0.31104 | 9.3932 | 2.1158 | 2.1765 | 0.48927 | 9.4068 | 0.31104 | 0.12 | 0 | 0 | 9.4068 | Não | 0 | 0 | 27.4012 | 9.4068 | 14 | 14 | 859
1982-08-01 | 1982 | 8 | 0.0013214 | 0.003425 | 268.7 | 0.2687 | 9.4068 | 2.1179 | 0.12 | 0.31104 | 8.5301 | 1.9851 | 2.0515 | 0.55124 | 8.548 | 0.31104 | 0.12 | 0 | 0 | 8.548 | Não | 0 | 0 | 24.8994 | 8.548 | 14 | 14 | 860
1982-09-01 | 1982 | 9 | 0.000968 | 0.0025091 | 292.8 | 0.2928 | 8.548 | 1.9878 | 0.12 | 0.31104 | 7.6574 | 1.852 | 1.9199 | 0.56215 | 7.6773 | 0.31104 | 0.12 | 0 | 0 | 7.6773 | Não | 0 | 0 | 22.3632 | 7.6773 | 14 | 13 | 861
1982-10-01 | 1982 | 10 | 0.00040335 | 0.0010455 | 262.9 | 0.2629 | 7.6773 | 1.8551 | 0.12 | 0.31104 | 6.8796 | 1.7327 | 1.7939 | 0.47161 | 6.8957 | 0.31104 | 0.12 | 0 | 0 | 6.8957 | Não | 0 | 0 | 20.0865 | 6.8957 | 13 | 13 | 862
1982-11-01 | 1982 | 11 | 0.00063389 | 0.001643 | 223.7 | 0.2237 | 6.8957 | 1.7352 | 0.12 | 0.31104 | 6.1981 | 1.6272 | 1.6812 | 0.37608 | 6.2102 | 0.31104 | 0.12 | 0 | 0 | 6.2102 | Não | 0 | 0 | 18.0898 | 6.2102 | 13 | 12 | 863
1982-12-01 | 1982 | 12 | 0.0019784 | 0.0051281 | 216.1 | 0.2161 | 6.2102 | 1.6291 | 0.12 | 0.31104 | 5.5523 | 1.5217 | 1.5754 | 0.34044 | 5.5639 | 0.31104 | 0.12 | 0 | 0 | 5.5639 | Não | 0 | 0 | 16.207 | 5.5639 | 12 | 12 | 864
1983-01-01 | 1983 | 1 | 0.0030048 | 0.0077884 | 160 | 0.16 | 5.5639 | 1.5236 | 0.12 | 0.31104 | 5.0168 | 1.4342 | 1.4789 | 0.23662 | 5.024 | 0.31104 | 0.12 | 0 | 0 | 5.024 | Não | 0 | 0 | 14.6344 | 5.024 | 12 | 12 | 865
1983-02-01 | 1983 | 2 | 0.060053 | 0.15566 | 124.3 | 0.1243 | 5.024 | 1.4354 | 0.12 | 0.31104 | 4.6902 | 1.3725 | 1.404 | 0.17451 | 4.6941 | 0.31104 | 0.12 | 0 | 0 | 4.6941 | Não | 0 | 0 | 13.6735 | 4.6941 | 12 | 11 | 866
1983-03-01 | 1983 | 3 | 0.21685 | 0.56207 | 107.7 | 0.1077 | 4.6941 | 1.3736 | 0.12 | 0.31104 | 4.7972 | 1.3983 | 1.386 | 0.14927 | 4.7959 | 0.31104 | 0.12 | 0 | 0 | 4.7959 | Não | 0 | 0 | 13.9699 | 4.7959 | 11 | 12 | 867
1983-04-01 | 1983 | 4 | 0.12891 | 0.33413 | 100.5 | 0.1005 | 4.7959 | 1.3981 | 0.12 | 0.31104 | 4.6784 | 1.3694 | 1.3837 | 0.13907 | 4.6799 | 0.31104 | 0.12 | 0 | 0 | 4.6799 | Não | 0 | 0 | 13.632 | 4.6799 | 12 | 11 | 868
1983-05-01 | 1983 | 5 | 0.011496 | 0.029797 | 145.8 | 0.1458 | 4.6799 | 1.3698 | 0.12 | 0.31104 | 4.1989 | 1.2409 | 1.3053 | 0.19032 | 4.2083 | 0.31104 | 0.12 | 0 | 0 | 4.2083 | Não | 0 | 0 | 12.2584 | 4.2083 | 11 | 11 | 869
1983-06-01 | 1983 | 6 | 0.011537 | 0.029903 | 161.3 | 0.1613 | 4.2083 | 1.2434 | 0.12 | 0.31104 | 3.7266 | 1.1144 | 1.1789 | 0.19016 | 3.737 | 0.31104 | 0.12 | 0 | 0 | 3.737 | Não | 0 | 0 | 10.8856 | 3.737 | 11 | 11 | 870
1983-07-01 | 1983 | 7 | 0.0015507 | 0.0040195 | 224.8 | 0.2248 | 3.737 | 1.1172 | 0.12 | 0.31104 | 3.1789 | 1.0167 | 1.067 | 0.23985 | 3.1901 | 0.31104 | 0.12 | 0 | 0 | 3.1901 | Não | 0 | 0 | 9.2926 | 3.1901 | 11 | 10 | 871
1983-08-01 | 1983 | 8 | 0.00033275 | 0.00086248 | 268.7 | 0.2687 | 3.1901 | 1.0187 | 0.12 | 0.31104 | 2.6063 | 0.91828 | 0.96847 | 0.26023 | 2.6197 | 0.31104 | 0.12 | 0 | 0 | 2.6197 | Não | 0 | 0 | 7.6311 | 2.6197 | 10 | 10 | 872
1983-09-01 | 1983 | 9 | 4.1637e-05 | 0.00010792 | 292.8 | 0.2928 | 2.6197 | 0.9206 | 0.12 | 0.31104 | 2.0393 | 0.80922 | 0.86491 | 0.25325 | 2.0556 | 0.31104 | 0.12 | 0 | 0 | 2.0556 | Não | 0 | 0 | 5.9877 | 2.0556 | 10 | 9 | 873
1983-10-01 | 1983 | 10 | 7.0725e-05 | 0.00018332 | 262.9 | 0.2629 | 2.0556 | 0.81256 | 0.12 | 0.31104 | 1.5311 | 0.69514 | 0.75385 | 0.19819 | 1.5465 | 0.31104 | 0.12 | 0 | 0 | 1.5465 | Não | 0 | 0 | 4.5049 | 1.5465 | 9 | 8 | 874
1983-11-01 | 1983 | 11 | 2.4524e-05 | 6.3566e-05 | 223.7 | 0.2237 | 1.5465 | 0.70003 | 0.12 | 0.31104 | 1.0789 | 0.55191 | 0.62597 | 0.14003 | 1.0955 | 0.31104 | 0.12 | 0 | 0 | 1.0955 | Não | 0 | 0 | 3.1911 | 1.0955 | 8 | 7 | 875
1983-12-01 | 1983 | 12 | 0.00037277 | 0.00096623 | 216.1 | 0.2161 | 1.0955 | 0.55721 | 0.12 | 0.31104 | 0.66502 | 0.40076 | 0.47898 | 0.10351 | 0.68193 | 0.31104 | 0.12 | 0 | 0 | 0.68193 | Não | 0 | 0 | 1.9864 | 0.68193 | 8 | 7 | 876
1984-01-01 | 1984 | 1 | 0.0013941 | 0.0036136 | 160 | 0.16 | 0.68193 | 0.40693 | 0.12 | 0.31104 | 0.30939 | 0.19485 | 0.30089 | 0.048143 | 0.32636 | 0.31104 | 0.12 | 0 | 0 | 0.32636 | Não | 0 | 0 | 0.95066 | 0.32636 | 7 | 5 | 877
1984-02-01 | 1984 | 2 | 0.0050388 | 0.013061 | 124.3 | 0.1243 | 0.32636 | 0.20186 | 0.12 | 0.31104 | 0.0032893 | 0.029246 | 0.11555 | 0.014363 | 0.014017 | 0.31104 | 0.12 | 0 | 0 | 0.014017 | Não | 0 | 0 | 0.040831 | 0.014017 | 6 | 3 | 878
1984-03-01 | 1984 | 3 | 0.11181 | 0.28981 | 107.7 | 0.1077 | 0.014017 | 0.038856 | 0.12 | 0.31104 | -0.011401 | 0 | 0.019428 | 0.0020924 | -0.0093089 | 0.30173 | 0.11641 | 0.0035914 | 0 | 0 | Sim | 1.0408e-17 | 1.0408e-17 | 0 | 0 | 3 | 1 | 879
1984-04-01 | 1984 | 4 | 1.9089 | 4.9479 | 100.5 | 0.1005 | 0 | 0 | 0.12 | 0.31104 | 4.6369 | 1.3582 | 0.67912 | 0.068252 | 4.5686 | 0.31104 | 0.12 | 0 | 0 | 4.5686 | Não | 0 | 0 | 13.308 | 4.5686 | 1 | 11 | 880
1984-05-01 | 1984 | 5 | 0.82009 | 2.1257 | 145.8 | 0.1458 | 4.5686 | 1.34 | 0.12 | 0.31104 | 6.1879 | 1.6255 | 1.4827 | 0.21618 | 6.1671 | 0.31104 | 0.12 | 0 | 0 | 6.1671 | Não | 0 | 0 | 17.9641 | 6.1671 | 11 | 12 | 881
1984-06-01 | 1984 | 6 | 0.073201 | 0.18974 | 161.3 | 0.1613 | 6.1671 | 1.6221 | 0.12 | 0.31104 | 5.7841 | 1.5595 | 1.5908 | 0.2566 | 5.7892 | 0.31104 | 0.12 | 0 | 0 | 5.7892 | Não | 0 | 0 | 16.8633 | 5.7892 | 12 | 12 | 882
1984-07-01 | 1984 | 7 | 0.031352 | 0.081265 | 224.8 | 0.2248 | 5.7892 | 1.5604 | 0.12 | 0.31104 | 5.2086 | 1.4655 | 1.513 | 0.34011 | 5.2193 | 0.31104 | 0.12 | 0 | 0 | 5.2193 | Não | 0 | 0 | 15.2033 | 5.2193 | 12 | 12 | 883
1984-08-01 | 1984 | 8 | 0.0073533 | 0.01906 | 268.7 | 0.2687 | 5.2193 | 1.4673 | 0.12 | 0.31104 | 4.5331 | 1.3304 | 1.3989 | 0.37587 | 4.5514 | 0.31104 | 0.12 | 0 | 0 | 4.5514 | Não | 0 | 0 | 13.2579 | 4.5514 | 12 | 11 | 884
1984-09-01 | 1984 | 9 | 0.0026996 | 0.0069974 | 292.8 | 0.2928 | 4.5514 | 1.3354 | 0.12 | 0.31104 | 3.8564 | 1.1492 | 1.2423 | 0.36374 | 3.8837 | 0.31104 | 0.12 | 0 | 0 | 3.8837 | Não | 0 | 0 | 11.3127 | 3.8837 | 11 | 11 | 885
1984-10-01 | 1984 | 10 | 0.015938 | 0.041312 | 262.9 | 0.2629 | 3.8837 | 1.1565 | 0.12 | 0.31104 | 3.3099 | 1.0393 | 1.0979 | 0.28863 | 3.3253 | 0.31104 | 0.12 | 0 | 0 | 3.3253 | Não | 0 | 0 | 9.6863 | 3.3253 | 11 | 10 | 886
1984-11-01 | 1984 | 11 | 0.0025604 | 0.0066367 | 223.7 | 0.2237 | 3.3253 | 1.0419 | 0.12 | 0.31104 | 2.7878 | 0.9495 | 0.9957 | 0.22274 | 2.7982 | 0.31104 | 0.12 | 0 | 0 | 2.7982 | Não | 0 | 0 | 8.1508 | 2.7982 | 10 | 10 | 887
1984-12-01 | 1984 | 12 | 0.0063403 | 0.016434 | 216.1 | 0.2161 | 2.7982 | 0.95127 | 0.12 | 0.31104 | 2.298 | 0.86224 | 0.90676 | 0.19595 | 2.3076 | 0.31104 | 0.12 | 0 | 0 | 2.3076 | Não | 0 | 0 | 6.7218 | 2.3076 | 10 | 9 | 888
1985-01-01 | 1985 | 1 | 0.26011 | 0.67421 | 160 | 0.16 | 2.3076 | 0.86422 | 0.12 | 0.31104 | 2.5325 | 0.9056 | 0.88491 | 0.14159 | 2.5292 | 0.31104 | 0.12 | 0 | 0 | 2.5292 | Não | 0 | 0 | 7.3673 | 2.5292 | 9 | 10 | 889
1985-02-01 | 1985 | 2 | 3.5954 | 9.3193 | 124.3 | 0.1243 | 2.5292 | 0.90503 | 0.12 | 0.31104 | 11.4249 | 2.4104 | 1.6577 | 0.20605 | 11.3314 | 0.31104 | 0.12 | 0 | 0 | 11.3314 | Não | 0 | 0 | 33.0072 | 11.3314 | 10 | 15 | 890
1985-03-01 | 1985 | 3 | 6.9726 | 18.073 | 107.7 | 0.1077 | 11.3314 | 2.3973 | 0.12 | 0.31104 | 28.8352 | 4.2491 | 3.3232 | 0.35791 | 28.7355 | 0.31104 | 0.12 | 0 | 0 | 28.7355 | Não | 0 | 0 | 83.7036 | 28.7355 | 15 | 17 | 891
1985-04-01 | 1985 | 4 | 14.0105 | 36.3152 | 100.5 | 0.1005 | 28.7355 | 4.2391 | 0.12 | 0.31104 | 64.3136 | 9 | 6.6195 | 0.66526 | 64.0744 | 0.31104 | 0.12 | 0 | 29.7444 | 34.33 | Não | 0 | 0 | 100 | 64.0744 | 17 | 20 | 892
1985-05-01 | 1985 | 5 | 3.4849 | 9.0329 | 145.8 | 0.1458 | 34.33 | 4.8 | 0.12 | 0.31104 | 42.352 | 8.352 | 6.576 | 0.95878 | 42.093 | 0.31104 | 0.12 | 0 | 7.763 | 34.33 | Não | 0 | 0 | 100 | 42.093 | 18 | 19 | 893
1985-06-01 | 1985 | 6 | 1.4227 | 3.6876 | 161.3 | 0.1613 | 34.33 | 4.8 | 0.12 | 0.31104 | 36.9324 | 5.3508 | 5.0754 | 0.81866 | 36.8879 | 0.31104 | 0.12 | 0 | 2.5579 | 34.33 | Não | 0 | 0 | 100 | 36.8879 | 18 | 18 | 894
1985-07-01 | 1985 | 7 | 0.54665 | 1.4169 | 224.8 | 0.2248 | 34.33 | 4.8 | 0.12 | 0.31104 | 34.3568 | 4.8057 | 4.8028 | 1.0797 | 34.3562 | 0.31104 | 0.12 | 0 | 0.026201 | 34.33 | Não | 0 | 0 | 100 | 34.3562 | 18 | 18 | 895
1985-08-01 | 1985 | 8 | 0.04884 | 0.12659 | 268.7 | 0.2687 | 34.33 | 4.8 | 0.12 | 0.31104 | 32.8558 | 4.6522 | 4.7261 | 1.2699 | 32.8757 | 0.31104 | 0.12 | 0 | 0 | 32.8757 | Não | 0 | 0 | 95.7636 | 32.8757 | 18 | 17 | 896
1985-09-01 | 1985 | 9 | 0.016879 | 0.04375 | 292.8 | 0.2928 | 32.8757 | 4.6542 | 0.12 | 0.31104 | 31.2456 | 4.4908 | 4.5725 | 1.3388 | 31.2695 | 0.31104 | 0.12 | 0 | 0 | 31.2695 | Não | 0 | 0 | 91.0852 | 31.2695 | 17 | 17 | 897
1985-10-01 | 1985 | 10 | 0.0011116 | 0.0028813 | 262.9 | 0.2629 | 31.2695 | 4.4931 | 0.12 | 0.31104 | 29.7801 | 4.3438 | 4.4185 | 1.1616 | 29.7998 | 0.31104 | 0.12 | 0 | 0 | 29.7998 | Não | 0 | 0 | 86.8039 | 29.7998 | 17 | 17 | 898
1985-11-01 | 1985 | 11 | 0.0062146 | 0.016108 | 223.7 | 0.2237 | 29.7998 | 4.3458 | 0.12 | 0.31104 | 28.5327 | 4.2187 | 4.2823 | 0.95794 | 28.5469 | 0.31104 | 0.12 | 0 | 0 | 28.5469 | Não | 0 | 0 | 83.1544 | 28.5469 | 17 | 17 | 899
1985-12-01 | 1985 | 12 | 0.14635 | 0.37934 | 216.1 | 0.2161 | 28.5469 | 4.2202 | 0.12 | 0.31104 | 27.7032 | 4.1356 | 4.1779 | 0.90284 | 27.7123 | 0.31104 | 0.12 | 0 | 0 | 27.7123 | Não | 0 | 0 | 80.7234 | 27.7123 | 17 | 17 | 900
1986-01-01 | 1986 | 1 | 0.1226 | 0.31779 | 160 | 0.16 | 27.7123 | 4.1365 | 0.12 | 0.31104 | 27.0573 | 4.0708 | 4.1037 | 0.65658 | 27.0625 | 0.31104 | 0.12 | 0 | 0 | 27.0625 | Não | 0 | 0 | 78.8305 | 27.0625 | 17 | 17 | 901
1986-02-01 | 1986 | 2 | 0.48372 | 1.2538 | 124.3 | 0.1243 | 27.0625 | 4.0713 | 0.12 | 0.31104 | 27.4992 | 4.1151 | 4.0932 | 0.50879 | 27.4965 | 0.31104 | 0.12 | 0 | 0 | 27.4965 | Não | 0 | 0 | 80.0946 | 27.4965 | 17 | 17 | 902
1986-03-01 | 1986 | 3 | 3.6628 | 9.494 | 107.7 | 0.1077 | 27.4965 | 4.1149 | 0.12 | 0.31104 | 36.2363 | 5.2034 | 4.6591 | 0.50179 | 36.1777 | 0.31104 | 0.12 | 0 | 1.8477 | 34.33 | Não | 0 | 0 | 100 | 36.1777 | 17 | 18 | 903
1986-04-01 | 1986 | 4 | 4.856 | 12.5868 | 100.5 | 0.1005 | 34.33 | 4.8 | 0.12 | 0.31104 | 46.1233 | 9 | 6.9 | 0.69345 | 45.9123 | 0.31104 | 0.12 | 0 | 11.5823 | 34.33 | Não | 0 | 0 | 100 | 45.9123 | 18 | 20 | 904
1986-05-01 | 1986 | 5 | 1.2727 | 3.2989 | 145.8 | 0.1458 | 34.33 | 4.8 | 0.12 | 0.31104 | 36.6181 | 5.2842 | 5.0421 | 0.73514 | 36.5828 | 0.31104 | 0.12 | 0 | 2.2528 | 34.33 | Não | 0 | 0 | 100 | 36.5828 | 18 | 18 | 905
1986-06-01 | 1986 | 6 | 0.68482 | 1.7751 | 161.3 | 0.1613 | 34.33 | 4.8 | 0.12 | 0.31104 | 35.0198 | 4.946 | 4.873 | 0.78601 | 35.008 | 0.31104 | 0.12 | 0 | 0.678 | 34.33 | Não | 0 | 0 | 100 | 35.008 | 18 | 18 | 906
1986-07-01 | 1986 | 7 | 0.17188 | 0.44552 | 224.8 | 0.2248 | 34.33 | 4.8 | 0.12 | 0.31104 | 33.3854 | 4.7053 | 4.7526 | 1.0684 | 33.3961 | 0.31104 | 0.12 | 0 | 0 | 33.3961 | Não | 0 | 0 | 97.2796 | 33.3961 | 18 | 17 | 907
1986-08-01 | 1986 | 8 | 0.045405 | 0.11769 | 268.7 | 0.2687 | 33.3961 | 4.7064 | 0.12 | 0.31104 | 31.9381 | 4.5602 | 4.6333 | 1.245 | 31.9578 | 0.31104 | 0.12 | 0 | 0 | 31.9578 | Não | 0 | 0 | 93.0899 | 31.9578 | 17 | 17 | 908
1986-09-01 | 1986 | 9 | 0.018934 | 0.049077 | 292.8 | 0.2928 | 31.9578 | 4.5622 | 0.12 | 0.31104 | 30.36 | 4.402 | 4.4821 | 1.3123 | 30.3835 | 0.31104 | 0.12 | 0 | 0 | 30.3835 | Não | 0 | 0 | 88.5041 | 30.3835 | 17 | 17 | 909
1986-10-01 | 1986 | 10 | 0.022735 | 0.058928 | 262.9 | 0.2629 | 30.3835 | 4.4043 | 0.12 | 0.31104 | 28.9735 | 4.2629 | 4.3336 | 1.1393 | 28.992 | 0.31104 | 0.12 | 0 | 0 | 28.992 | Não | 0 | 0 | 84.451 | 28.992 | 17 | 17 | 910
1986-11-01 | 1986 | 11 | 0.037575 | 0.097395 | 223.7 | 0.2237 | 28.992 | 4.2648 | 0.12 | 0.31104 | 27.8244 | 4.1477 | 4.2063 | 0.94094 | 27.8375 | 0.31104 | 0.12 | 0 | 0 | 27.8375 | Não | 0 | 0 | 81.0878 | 27.8375 | 17 | 17 | 911
1986-12-01 | 1986 | 12 | 0.0072937 | 0.018905 | 216.1 | 0.2161 | 27.8375 | 4.149 | 0.12 | 0.31104 | 26.6487 | 4.0299 | 4.0894 | 0.88373 | 26.6616 | 0.31104 | 0.12 | 0 | 0 | 26.6616 | Não | 0 | 0 | 77.6627 | 26.6616 | 17 | 17 | 912
1987-01-01 | 1987 | 1 | 0.029198 | 0.075682 | 160 | 0.16 | 26.6616 | 4.0311 | 0.12 | 0.31104 | 25.7813 | 3.9429 | 3.987 | 0.63792 | 25.7883 | 0.31104 | 0.12 | 0 | 0 | 25.7883 | Não | 0 | 0 | 75.1189 | 25.7883 | 17 | 17 | 913
1987-02-01 | 1987 | 2 | 0.09282 | 0.24059 | 124.3 | 0.1243 | 25.7883 | 3.9436 | 0.12 | 0.31104 | 25.2277 | 3.8874 | 3.9155 | 0.48669 | 25.2312 | 0.31104 | 0.12 | 0 | 0 | 25.2312 | Não | 0 | 0 | 73.496 | 25.2312 | 17 | 17 | 914
1987-03-01 | 1987 | 3 | 1.3217 | 3.4257 | 107.7 | 0.1077 | 25.2312 | 3.8877 | 0.12 | 0.31104 | 27.9272 | 4.158 | 4.0229 | 0.43326 | 27.9126 | 0.31104 | 0.12 | 0 | 0 | 27.9126 | Não | 0 | 0 | 81.3067 | 27.9126 | 17 | 17 | 915
1987-04-01 | 1987 | 4 | 1.1448 | 2.9674 | 100.5 | 0.1005 | 27.9126 | 4.1566 | 0.12 | 0.31104 | 30.1512 | 4.381 | 4.2688 | 0.42901 | 30.1399 | 0.31104 | 0.12 | 0 | 0 | 30.1399 | Não | 0 | 0 | 87.7947 | 30.1399 | 17 | 17 | 916
1987-05-01 | 1987 | 5 | 0.32122 | 0.83259 | 145.8 | 0.1458 | 30.1399 | 4.3799 | 0.12 | 0.31104 | 30.0229 | 4.3682 | 4.374 | 0.63773 | 30.0237 | 0.31104 | 0.12 | 0 | 0 | 30.0237 | Não | 0 | 0 | 87.4563 | 30.0237 | 17 | 17 | 917
1987-06-01 | 1987 | 6 | 0.45208 | 1.1718 | 161.3 | 0.1613 | 30.0237 | 4.3682 | 0.12 | 0.31104 | 30.1799 | 4.3839 | 4.3761 | 0.70586 | 30.1786 | 0.31104 | 0.12 | 0 | 0 | 30.1786 | Não | 0 | 0 | 87.9075 | 30.1786 | 17 | 17 | 918
1987-07-01 | 1987 | 7 | 0.040194 | 0.10418 | 224.8 | 0.2248 | 30.1786 | 4.3838 | 0.12 | 0.31104 | 28.9863 | 4.2642 | 4.324 | 0.97204 | 28.9998 | 0.31104 | 0.12 | 0 | 0 | 28.9998 | Não | 0 | 0 | 84.4735 | 28.9998 | 17 | 17 | 919
1987-08-01 | 1987 | 8 | 0.0077343 | 0.020047 | 268.7 | 0.2687 | 28.9998 | 4.2656 | 0.12 | 0.31104 | 27.5626 | 4.1215 | 4.1935 | 1.1268 | 27.582 | 0.31104 | 0.12 | 0 | 0 | 27.582 | Não | 0 | 0 | 80.3436 | 27.582 | 17 | 17 | 920
1987-09-01 | 1987 | 9 | 0.003502 | 0.0090773 | 292.8 | 0.2928 | 27.582 | 4.1234 | 0.12 | 0.31104 | 26.0727 | 3.9721 | 4.0478 | 1.1852 | 26.0948 | 0.31104 | 0.12 | 0 | 0 | 26.0948 | Não | 0 | 0 | 76.0117 | 26.0948 | 17 | 17 | 921
1987-10-01 | 1987 | 10 | 0.0019503 | 0.0050551 | 262.9 | 0.2629 | 26.0948 | 3.9743 | 0.12 | 0.31104 | 24.744 | 3.8389 | 3.9066 | 1.027 | 24.7618 | 0.31104 | 0.12 | 0 | 0 | 24.7618 | Não | 0 | 0 | 72.1287 | 24.7618 | 17 | 17 | 922
1987-11-01 | 1987 | 11 | 0.00068862 | 0.0017849 | 223.7 | 0.2237 | 24.7618 | 3.8407 | 0.12 | 0.31104 | 23.5934 | 3.7235 | 3.7821 | 0.84605 | 23.6065 | 0.31104 | 0.12 | 0 | 0 | 23.6065 | Não | 0 | 0 | 68.7634 | 23.6065 | 17 | 17 | 923
1987-12-01 | 1987 | 12 | 0.00010704 | 0.00027745 | 216.1 | 0.2161 | 23.6065 | 3.7248 | 0.12 | 0.31104 | 22.4908 | 3.613 | 3.6689 | 0.79285 | 22.5029 | 0.31104 | 0.12 | 0 | 0 | 22.5029 | Não | 0 | 0 | 65.5487 | 22.5029 | 17 | 17 | 924
1988-01-01 | 1988 | 1 | 0.017971 | 0.04658 | 160 | 0.16 | 22.5029 | 3.6142 | 0.12 | 0.31104 | 21.6601 | 3.5297 | 3.5719 | 0.57151 | 21.6669 | 0.31104 | 0.12 | 0 | 0 | 21.6669 | Não | 0 | 0 | 63.1136 | 21.6669 | 17 | 17 | 925
1988-02-01 | 1988 | 2 | 0.073481 | 0.19046 | 124.3 | 0.1243 | 21.6669 | 3.5304 | 0.12 | 0.31104 | 21.1075 | 3.4743 | 3.5023 | 0.43534 | 21.111 | 0.31104 | 0.12 | 0 | 0 | 21.111 | Não | 0 | 0 | 61.4943 | 21.111 | 17 | 17 | 926
1988-03-01 | 1988 | 3 | 0.6079 | 1.5757 | 107.7 | 0.1077 | 21.111 | 3.4746 | 0.12 | 0.31104 | 22.0014 | 3.5639 | 3.5193 | 0.37902 | 21.9966 | 0.31104 | 0.12 | 0 | 0 | 21.9966 | Não | 0 | 0 | 64.074 | 21.9966 | 17 | 17 | 927
1988-04-01 | 1988 | 4 | 2.9959 | 7.7654 | 100.5 | 0.1005 | 21.9966 | 3.5634 | 0.12 | 0.31104 | 29.0928 | 4.2749 | 3.9192 | 0.39388 | 29.0571 | 0.31104 | 0.12 | 0 | 0 | 29.0571 | Não | 0 | 0 | 84.6405 | 29.0571 | 17 | 17 | 928
1988-05-01 | 1988 | 5 | 0.77422 | 2.0068 | 145.8 | 0.1458 | 29.0571 | 4.2713 | 0.12 | 0.31104 | 30.1301 | 4.3789 | 4.3251 | 0.6306 | 30.1222 | 0.31104 | 0.12 | 0 | 0 | 30.1222 | Não | 0 | 0 | 87.7432 | 30.1222 | 17 | 17 | 929
1988-06-01 | 1988 | 6 | 0.13315 | 0.34513 | 161.3 | 0.1613 | 30.1222 | 4.3781 | 0.12 | 0.31104 | 29.4501 | 4.3107 | 4.3444 | 0.70076 | 29.4556 | 0.31104 | 0.12 | 0 | 0 | 29.4556 | Não | 0 | 0 | 85.8012 | 29.4556 | 17 | 17 | 930
1988-07-01 | 1988 | 7 | 0.018003 | 0.046663 | 224.8 | 0.2248 | 29.4556 | 4.3113 | 0.12 | 0.31104 | 28.222 | 4.1876 | 4.2494 | 0.95527 | 28.2359 | 0.31104 | 0.12 | 0 | 0 | 28.2359 | Não | 0 | 0 | 82.2485 | 28.2359 | 17 | 17 | 931
1988-08-01 | 1988 | 8 | 0.00094309 | 0.0024445 | 268.7 | 0.2687 | 28.2359 | 4.189 | 0.12 | 0.31104 | 26.8017 | 4.0452 | 4.1171 | 1.1063 | 26.8211 | 0.31104 | 0.12 | 0 | 0 | 26.8211 | Não | 0 | 0 | 78.1272 | 26.8211 | 17 | 17 | 932
1988-09-01 | 1988 | 9 | 0.002184 | 0.0056609 | 292.8 | 0.2928 | 26.8211 | 4.0471 | 0.12 | 0.31104 | 25.3307 | 3.8977 | 3.9724 | 1.1631 | 25.3526 | 0.31104 | 0.12 | 0 | 0 | 25.3526 | Não | 0 | 0 | 73.8496 | 25.3526 | 17 | 17 | 933
1988-10-01 | 1988 | 10 | 0.004373 | 0.011335 | 262.9 | 0.2629 | 25.3526 | 3.8999 | 0.12 | 0.31104 | 24.0276 | 3.767 | 3.8335 | 1.0078 | 24.045 | 0.31104 | 0.12 | 0 | 0 | 24.045 | Não | 0 | 0 | 70.0409 | 24.045 | 17 | 17 | 934
1988-11-01 | 1988 | 11 | 0.0013135 | 0.0034045 | 223.7 | 0.2237 | 24.045 | 3.7688 | 0.12 | 0.31104 | 22.8943 | 3.6534 | 3.7111 | 0.83018 | 22.9072 | 0.31104 | 0.12 | 0 | 0 | 22.9072 | Não | 0 | 0 | 66.7265 | 22.9072 | 17 | 17 | 935
1988-12-01 | 1988 | 12 | 0.053093 | 0.13762 | 216.1 | 0.2161 | 22.9072 | 3.6547 | 0.12 | 0.31104 | 21.944 | 3.5581 | 3.6064 | 0.77935 | 21.9544 | 0.31104 | 0.12 | 0 | 0 | 21.9544 | Não | 0 | 0 | 63.9512 | 21.9544 | 17 | 17 | 936
1989-01-01 | 1989 | 1 | 0.166 | 0.43026 | 160 | 0.16 | 21.9544 | 3.5592 | 0.12 | 0.31104 | 21.5042 | 3.514 | 3.5366 | 0.56586 | 21.5078 | 0.31104 | 0.12 | 0 | 0 | 21.5078 | Não | 0 | 0 | 62.6502 | 21.5078 | 17 | 17 | 937
1989-02-01 | 1989 | 2 | 0.066708 | 0.17291 | 124.3 | 0.1243 | 21.5078 | 3.5144 | 0.12 | 0.31104 | 20.9328 | 3.4568 | 3.4856 | 0.43326 | 20.9364 | 0.31104 | 0.12 | 0 | 0 | 20.9364 | Não | 0 | 0 | 60.9858 | 20.9364 | 17 | 17 | 938
1989-03-01 | 1989 | 3 | 0.85036 | 2.2041 | 107.7 | 0.1077 | 20.9364 | 3.4571 | 0.12 | 0.31104 | 22.4572 | 3.6096 | 3.5334 | 0.38054 | 22.449 | 0.31104 | 0.12 | 0 | 0 | 22.449 | Não | 0 | 0 | 65.3917 | 22.449 | 17 | 17 | 939
1989-04-01 | 1989 | 4 | 7.1516 | 18.5368 | 100.5 | 0.1005 | 22.449 | 3.6088 | 0.12 | 0.31104 | 40.3121 | 6.3121 | 4.9604 | 0.49852 | 40.1762 | 0.31104 | 0.12 | 0 | 5.8462 | 34.33 | Não | 0 | 0 | 100 | 40.1762 | 17 | 19 | 940
1989-05-01 | 1989 | 5 | 2.8412 | 7.3645 | 145.8 | 0.1458 | 34.33 | 4.8 | 0.12 | 0.31104 | 40.6836 | 6.6836 | 5.7418 | 0.83715 | 40.5463 | 0.31104 | 0.12 | 0 | 6.2163 | 34.33 | Não | 0 | 0 | 100 | 40.5463 | 18 | 19 | 941
1989-06-01 | 1989 | 6 | 0.29824 | 0.77305 | 161.3 | 0.1613 | 34.33 | 4.8 | 0.12 | 0.31104 | 34.0178 | 4.7687 | 4.7843 | 0.77172 | 34.0203 | 0.31104 | 0.12 | 0 | 0 | 34.0203 | Não | 0 | 0 | 99.0979 | 34.0203 | 18 | 17 | 942
1989-07-01 | 1989 | 7 | 0.19977 | 0.51782 | 224.8 | 0.2248 | 34.0203 | 4.7689 | 0.12 | 0.31104 | 33.155 | 4.6822 | 4.7256 | 1.0623 | 33.1648 | 0.31104 | 0.12 | 0 | 0 | 33.1648 | Não | 0 | 0 | 96.6058 | 33.1648 | 17 | 17 | 943
1989-08-01 | 1989 | 8 | 0.025101 | 0.065063 | 268.7 | 0.2687 | 33.1648 | 4.6832 | 0.12 | 0.31104 | 31.6604 | 4.5323 | 4.6078 | 1.2381 | 31.6807 | 0.31104 | 0.12 | 0 | 0 | 31.6807 | Não | 0 | 0 | 92.2828 | 31.6807 | 17 | 17 | 944
1989-09-01 | 1989 | 9 | 0.036404 | 0.09436 | 292.8 | 0.2928 | 31.6807 | 4.5344 | 0.12 | 0.31104 | 30.1363 | 4.3795 | 4.457 | 1.305 | 30.159 | 0.31104 | 0.12 | 0 | 0 | 30.159 | Não | 0 | 0 | 87.8503 | 30.159 | 17 | 17 | 945
1989-10-01 | 1989 | 10 | 0.024296 | 0.062975 | 262.9 | 0.2629 | 30.159 | 4.3818 | 0.12 | 0.31104 | 28.759 | 4.2414 | 4.3116 | 1.1335 | 28.7774 | 0.31104 | 0.12 | 0 | 0 | 28.7774 | Não | 0 | 0 | 83.8259 | 28.7774 | 17 | 17 | 946
1989-11-01 | 1989 | 11 | 0.0095151 | 0.024663 | 223.7 | 0.2237 | 28.7774 | 4.2433 | 0.12 | 0.31104 | 27.5418 | 4.1194 | 4.1813 | 0.93537 | 27.5557 | 0.31104 | 0.12 | 0 | 0 | 27.5557 | Não | 0 | 0 | 80.267 | 27.5557 | 17 | 17 | 947
1989-12-01 | 1989 | 12 | 0.28135 | 0.72926 | 216.1 | 0.2161 | 27.5557 | 4.1208 | 0.12 | 0.31104 | 27.0834 | 4.0734 | 4.0971 | 0.88539 | 27.0885 | 0.31104 | 0.12 | 0 | 0 | 27.0885 | Não | 0 | 0 | 78.9062 | 27.0885 | 17 | 17 | 948
1990-01-01 | 1990 | 1 | 0.10058 | 0.26069 | 160 | 0.16 | 27.0885 | 4.0739 | 0.12 | 0.31104 | 26.3863 | 4.0035 | 4.0387 | 0.6462 | 26.392 | 0.31104 | 0.12 | 0 | 0 | 26.392 | Não | 0 | 0 | 76.8772 | 26.392 | 17 | 17 | 949
1990-02-01 | 1990 | 2 | 0.26638 | 0.69046 | 124.3 | 0.1243 | 26.392 | 4.0041 | 0.12 | 0.31104 | 26.2737 | 3.9922 | 3.9982 | 0.49697 | 26.2744 | 0.31104 | 0.12 | 0 | 0 | 26.2744 | Não | 0 | 0 | 76.5348 | 26.2744 | 17 | 17 | 950
1990-03-01 | 1990 | 3 | 0.46546 | 1.2065 | 107.7 | 0.1077 | 26.2744 | 3.9923 | 0.12 | 0.31104 | 26.7399 | 4.039 | 4.0157 | 0.43249 | 26.7374 | 0.31104 | 0.12 | 0 | 0 | 26.7374 | Não | 0 | 0 | 77.8833 | 26.7374 | 17 | 17 | 951
1990-04-01 | 1990 | 4 | 1.5851 | 4.1085 | 100.5 | 0.1005 | 26.7374 | 4.0387 | 0.12 | 0.31104 | 30.1289 | 4.3788 | 4.2088 | 0.42298 | 30.1118 | 0.31104 | 0.12 | 0 | 0 | 30.1118 | Não | 0 | 0 | 87.7127 | 30.1118 | 17 | 17 | 952
1990-05-01 | 1990 | 5 | 0.49014 | 1.2704 | 145.8 | 0.1458 | 30.1118 | 4.3771 | 0.12 | 0.31104 | 30.433 | 4.4093 | 4.3932 | 0.64052 | 30.4307 | 0.31104 | 0.12 | 0 | 0 | 30.4307 | Não | 0 | 0 | 88.6416 | 30.4307 | 17 | 17 | 953
1990-06-01 | 1990 | 6 | 0.05761 | 0.14932 | 161.3 | 0.1613 | 30.4307 | 4.409 | 0.12 | 0.31104 | 29.5578 | 4.3215 | 4.3653 | 0.70412 | 29.5648 | 0.31104 | 0.12 | 0 | 0 | 29.5648 | Não | 0 | 0 | 86.1195 | 29.5648 | 17 | 17 | 954
1990-07-01 | 1990 | 7 | 0.045802 | 0.11872 | 224.8 | 0.2248 | 29.5648 | 4.3222 | 0.12 | 0.31104 | 28.4009 | 4.2055 | 4.2639 | 0.95852 | 28.414 | 0.31104 | 0.12 | 0 | 0 | 28.414 | Não | 0 | 0 | 82.7672 | 28.414 | 17 | 17 | 955
1990-08-01 | 1990 | 8 | 0.049427 | 0.12811 | 268.7 | 0.2687 | 28.414 | 4.2068 | 0.12 | 0.31104 | 27.1007 | 4.0752 | 4.141 | 1.1127 | 27.1184 | 0.31104 | 0.12 | 0 | 0 | 27.1184 | Não | 0 | 0 | 78.9932 | 27.1184 | 17 | 17 | 956
1990-09-01 | 1990 | 9 | 0.021881 | 0.056715 | 292.8 | 0.2928 | 27.1184 | 4.0769 | 0.12 | 0.31104 | 25.6703 | 3.9318 | 4.0043 | 1.1725 | 25.6916 | 0.31104 | 0.12 | 0 | 0 | 25.6916 | Não | 0 | 0 | 74.8371 | 25.6916 | 17 | 17 | 957
1990-10-01 | 1990 | 10 | 0.0078023 | 0.020224 | 262.9 | 0.2629 | 25.6916 | 3.9339 | 0.12 | 0.31104 | 24.3665 | 3.801 | 3.8675 | 1.0168 | 24.384 | 0.31104 | 0.12 | 0 | 0 | 24.384 | Não | 0 | 0 | 71.0282 | 24.384 | 17 | 17 | 958
1990-11-01 | 1990 | 11 | 0.018733 | 0.048556 | 223.7 | 0.2237 | 24.384 | 3.8028 | 0.12 | 0.31104 | 23.2708 | 3.6912 | 3.747 | 0.8382 | 23.2833 | 0.31104 | 0.12 | 0 | 0 | 23.2833 | Não | 0 | 0 | 67.8221 | 23.2833 | 17 | 17 | 959
1990-12-01 | 1990 | 12 | 0.0059676 | 0.015468 | 216.1 | 0.2161 | 23.2833 | 3.6924 | 0.12 | 0.31104 | 22.1898 | 3.5828 | 3.6376 | 0.78609 | 22.2017 | 0.31104 | 0.12 | 0 | 0 | 22.2017 | Não | 0 | 0 | 64.6713 | 22.2017 | 17 | 17 | 960
1991-01-01 | 1991 | 1 | 0.05339 | 0.13839 | 160 | 0.16 | 22.2017 | 3.584 | 0.12 | 0.31104 | 21.4556 | 3.5092 | 3.5466 | 0.56745 | 21.4615 | 0.31104 | 0.12 | 0 | 0 | 21.4615 | Não | 0 | 0 | 62.5154 | 21.4615 | 17 | 17 | 961
1991-02-01 | 1991 | 2 | 0.11912 | 0.30876 | 124.3 | 0.1243 | 21.4615 | 3.5098 | 0.12 | 0.31104 | 21.023 | 3.4658 | 3.4878 | 0.43353 | 21.0257 | 0.31104 | 0.12 | 0 | 0 | 21.0257 | Não | 0 | 0 | 61.246 | 21.0257 | 17 | 17 | 962
1991-03-01 | 1991 | 3 | 0.7938 | 2.0575 | 107.7 | 0.1077 | 21.0257 | 3.4661 | 0.12 | 0.31104 | 22.3989 | 3.6038 | 3.5349 | 0.38071 | 22.3915 | 0.31104 | 0.12 | 0 | 0 | 22.3915 | Não | 0 | 0 | 65.2244 | 22.3915 | 17 | 17 | 963
1991-04-01 | 1991 | 4 | 0.96615 | 2.5042 | 100.5 | 0.1005 | 22.3915 | 3.603 | 0.12 | 0.31104 | 24.2226 | 3.7866 | 3.6948 | 0.37133 | 24.2134 | 0.31104 | 0.12 | 0 | 0 | 24.2134 | Não | 0 | 0 | 70.5313 | 24.2134 | 17 | 17 | 964
1991-05-01 | 1991 | 5 | 0.62628 | 1.6233 | 145.8 | 0.1458 | 24.2134 | 3.7857 | 0.12 | 0.31104 | 24.9737 | 3.8619 | 3.8238 | 0.55751 | 24.9682 | 0.31104 | 0.12 | 0 | 0 | 24.9682 | Não | 0 | 0 | 72.7299 | 24.9682 | 17 | 17 | 965
1991-06-01 | 1991 | 6 | 0.065734 | 0.17038 | 161.3 | 0.1613 | 24.9682 | 3.8614 | 0.12 | 0.31104 | 24.2047 | 3.7848 | 3.8231 | 0.61666 | 24.2109 | 0.31104 | 0.12 | 0 | 0 | 24.2109 | Não | 0 | 0 | 70.5239 | 24.2109 | 17 | 17 | 966
1991-07-01 | 1991 | 7 | 0.0022383 | 0.0058017 | 224.8 | 0.2248 | 24.2109 | 3.7854 | 0.12 | 0.31104 | 23.0547 | 3.6695 | 3.7275 | 0.83793 | 23.0677 | 0.31104 | 0.12 | 0 | 0 | 23.0677 | Não | 0 | 0 | 67.194 | 23.0677 | 17 | 17 | 967
1991-08-01 | 1991 | 8 | 0.0011334 | 0.0029378 | 268.7 | 0.2687 | 23.0677 | 3.6708 | 0.12 | 0.31104 | 21.7732 | 3.541 | 3.6059 | 0.96891 | 21.7907 | 0.31104 | 0.12 | 0 | 0 | 21.7907 | Não | 0 | 0 | 63.4742 | 21.7907 | 17 | 17 | 968
1991-09-01 | 1991 | 9 | 5.6474e-05 | 0.00014638 | 292.8 | 0.2928 | 21.7907 | 3.5428 | 0.12 | 0.31104 | 20.4425 | 3.4076 | 3.4752 | 1.0175 | 20.4623 | 0.31104 | 0.12 | 0 | 0 | 20.4623 | Não | 0 | 0 | 59.6046 | 20.4623 | 17 | 17 | 969
1991-10-01 | 1991 | 10 | 0.000696 | 0.001804 | 262.9 | 0.2629 | 20.4623 | 3.4096 | 0.12 | 0.31104 | 19.2566 | 3.2887 | 3.3491 | 0.88049 | 19.2725 | 0.31104 | 0.12 | 0 | 0 | 19.2725 | Não | 0 | 0 | 56.139 | 19.2725 | 17 | 17 | 970
1991-11-01 | 1991 | 11 | 0.0015244 | 0.0039512 | 223.7 | 0.2237 | 19.2725 | 3.2903 | 0.12 | 0.31104 | 18.2294 | 3.1857 | 3.238 | 0.72434 | 18.2411 | 0.31104 | 0.12 | 0 | 0 | 18.2411 | Não | 0 | 0 | 53.1346 | 18.2411 | 17 | 17 | 971
1991-12-01 | 1991 | 12 | 3.5752e-05 | 9.2669e-05 | 216.1 | 0.2161 | 18.2411 | 3.1869 | 0.12 | 0.31104 | 17.2415 | 3.0867 | 3.1368 | 0.67786 | 17.2523 | 0.31104 | 0.12 | 0 | 0 | 17.2523 | Não | 0 | 0 | 50.2543 | 17.2523 | 17 | 17 | 972
1992-01-01 | 1992 | 1 | 0.021932 | 0.056848 | 160 | 0.16 | 17.2523 | 3.0877 | 0.12 | 0.31104 | 16.5041 | 3.0127 | 3.0502 | 0.48804 | 16.5101 | 0.31104 | 0.12 | 0 | 0 | 16.5101 | Não | 0 | 0 | 48.0922 | 16.5101 | 17 | 17 | 973
1992-02-01 | 1992 | 2 | 0.3056 | 0.79213 | 124.3 | 0.1243 | 16.5101 | 3.0133 | 0.12 | 0.31104 | 16.6166 | 3.024 | 3.0187 | 0.37522 | 16.6159 | 0.31104 | 0.12 | 0 | 0 | 16.6159 | Não | 0 | 0 | 48.4006 | 16.6159 | 17 | 17 | 974
1992-03-01 | 1992 | 3 | 1.0024 | 2.5981 | 107.7 | 0.1077 | 16.6159 | 3.0239 | 0.12 | 0.31104 | 18.5773 | 3.2206 | 3.1223 | 0.33627 | 18.5667 | 0.31104 | 0.12 | 0 | 0 | 18.5667 | Não | 0 | 0 | 54.0831 | 18.5667 | 17 | 17 | 975
1992-04-01 | 1992 | 4 | 1.161 | 3.0092 | 100.5 | 0.1005 | 18.5667 | 3.2195 | 0.12 | 0.31104 | 20.9413 | 3.4576 | 3.3386 | 0.33553 | 20.9294 | 0.31104 | 0.12 | 0 | 0 | 20.9294 | Não | 0 | 0 | 60.9652 | 20.9294 | 17 | 17 | 976
1992-05-01 | 1992 | 5 | 0.025095 | 0.065045 | 145.8 | 0.1458 | 20.9294 | 3.4564 | 0.12 | 0.31104 | 20.1794 | 3.3812 | 3.4188 | 0.49846 | 20.1849 | 0.31104 | 0.12 | 0 | 0 | 20.1849 | Não | 0 | 0 | 58.7967 | 20.1849 | 17 | 17 | 977
1992-06-01 | 1992 | 6 | 0.052737 | 0.13669 | 161.3 | 0.1613 | 20.1849 | 3.3818 | 0.12 | 0.31104 | 19.4651 | 3.3096 | 3.3457 | 0.53966 | 19.4709 | 0.31104 | 0.12 | 0 | 0 | 19.4709 | Não | 0 | 0 | 56.7169 | 19.4709 | 17 | 17 | 978
1992-07-01 | 1992 | 7 | 0.028552 | 0.074006 | 224.8 | 0.2248 | 19.4709 | 3.3102 | 0.12 | 0.31104 | 18.4897 | 3.2118 | 3.261 | 0.73307 | 18.5008 | 0.31104 | 0.12 | 0 | 0 | 18.5008 | Não | 0 | 0 | 53.8911 | 18.5008 | 17 | 17 | 979
1992-08-01 | 1992 | 8 | 0.00011692 | 0.00030305 | 268.7 | 0.2687 | 18.5008 | 3.2129 | 0.12 | 0.31104 | 17.3268 | 3.0952 | 3.1541 | 0.8475 | 17.3426 | 0.31104 | 0.12 | 0 | 0 | 17.3426 | Não | 0 | 0 | 50.5172 | 17.3426 | 17 | 17 | 980
1992-09-01 | 1992 | 9 | 0.013406 | 0.034748 | 292.8 | 0.2928 | 17.3426 | 3.0968 | 0.12 | 0.31104 | 16.1595 | 2.9782 | 3.0375 | 0.88938 | 16.1769 | 0.31104 | 0.12 | 0 | 0 | 16.1769 | Não | 0 | 0 | 47.1218 | 16.1769 | 17 | 17 | 981
1992-10-01 | 1992 | 10 | 3.243e-05 | 8.4059e-05 | 262.9 | 0.2629 | 16.1769 | 2.9799 | 0.12 | 0.31104 | 15.0825 | 2.866 | 2.923 | 0.76845 | 15.0975 | 0.31104 | 0.12 | 0 | 0 | 15.0975 | Não | 0 | 0 | 43.9776 | 15.0975 | 17 | 16 | 982
1992-11-01 | 1992 | 11 | 0.00087098 | 0.0022576 | 223.7 | 0.2237 | 15.0975 | 2.8678 | 0.12 | 0.31104 | 14.1472 | 2.755 | 2.8114 | 0.6289 | 14.1598 | 0.31104 | 0.12 | 0 | 0 | 14.1598 | Não | 0 | 0 | 41.2462 | 14.1598 | 16 | 16 | 983
1992-12-01 | 1992 | 12 | 0.00030837 | 0.00079929 | 216.1 | 0.2161 | 14.1598 | 2.7565 | 0.12 | 0.31104 | 13.2539 | 2.6489 | 2.7027 | 0.58405 | 13.2655 | 0.31104 | 0.12 | 0 | 0 | 13.2655 | Não | 0 | 0 | 38.6412 | 13.2655 | 16 | 16 | 984
1993-01-01 | 1993 | 1 | 0.0015566 | 0.0040347 | 160 | 0.16 | 13.2655 | 2.6503 | 0.12 | 0.31104 | 12.5345 | 2.5635 | 2.6069 | 0.4171 | 12.5414 | 0.31104 | 0.12 | 0 | 0 | 12.5414 | Não | 0 | 0 | 36.5319 | 12.5414 | 16 | 16 | 985
1993-02-01 | 1993 | 2 | 0.011578 | 0.030011 | 124.3 | 0.1243 | 12.5414 | 2.5643 | 0.12 | 0.31104 | 11.9416 | 2.4827 | 2.5235 | 0.31367 | 11.9467 | 0.31104 | 0.12 | 0 | 0 | 11.9467 | Não | 0 | 0 | 34.7996 | 11.9467 | 16 | 15 | 986
1993-03-01 | 1993 | 3 | 0.080393 | 0.20838 | 107.7 | 0.1077 | 11.9467 | 2.4834 | 0.12 | 0.31104 | 11.5766 | 2.4316 | 2.4575 | 0.26468 | 11.5794 | 0.31104 | 0.12 | 0 | 0 | 11.5794 | Não | 0 | 0 | 33.7296 | 11.5794 | 15 | 15 | 987
1993-04-01 | 1993 | 4 | 0.11905 | 0.30858 | 100.5 | 0.1005 | 11.5794 | 2.432 | 0.12 | 0.31104 | 11.3325 | 2.3974 | 2.4147 | 0.24268 | 11.3342 | 0.31104 | 0.12 | 0 | 0 | 11.3342 | Não | 0 | 0 | 33.0155 | 11.3342 | 15 | 15 | 988
1993-05-01 | 1993 | 5 | 0.078381 | 0.20316 | 145.8 | 0.1458 | 11.3342 | 2.3977 | 0.12 | 0.31104 | 10.8768 | 2.3336 | 2.3657 | 0.34491 | 10.8814 | 0.31104 | 0.12 | 0 | 0 | 10.8814 | Não | 0 | 0 | 31.6966 | 10.8814 | 15 | 15 | 989
1993-06-01 | 1993 | 6 | 0.0018936 | 0.0049081 | 161.3 | 0.1613 | 10.8814 | 2.3343 | 0.12 | 0.31104 | 10.1988 | 2.2379 | 2.2861 | 0.36875 | 10.2066 | 0.31104 | 0.12 | 0 | 0 | 10.2066 | Não | 0 | 0 | 29.7307 | 10.2066 | 15 | 14 | 990
1993-07-01 | 1993 | 7 | 0.014939 | 0.038722 | 224.8 | 0.2248 | 10.2066 | 2.2391 | 0.12 | 0.31104 | 9.4309 | 2.1216 | 2.1803 | 0.49014 | 9.4441 | 0.31104 | 0.12 | 0 | 0 | 9.4441 | Não | 0 | 0 | 27.5098 | 9.4441 | 14 | 14 | 991
1993-08-01 | 1993 | 8 | 0.00057984 | 0.001503 | 268.7 | 0.2687 | 9.4441 | 2.1236 | 0.12 | 0.31104 | 8.564 | 1.9902 | 2.0569 | 0.55268 | 8.5819 | 0.31104 | 0.12 | 0 | 0 | 8.5819 | Não | 0 | 0 | 24.9982 | 8.5819 | 14 | 14 | 992
1993-09-01 | 1993 | 9 | 0.0010125 | 0.0026244 | 292.8 | 0.2928 | 8.5819 | 1.9929 | 0.12 | 0.31104 | 7.6899 | 1.857 | 1.925 | 0.56363 | 7.7098 | 0.31104 | 0.12 | 0 | 0 | 7.7098 | Não | 0 | 0 | 22.458 | 7.7098 | 14 | 13 | 993
1993-10-01 | 1993 | 10 | 0.00038415 | 0.00099572 | 262.9 | 0.2629 | 7.7098 | 1.8601 | 0.12 | 0.31104 | 6.9108 | 1.7375 | 1.7988 | 0.4729 | 6.9269 | 0.31104 | 0.12 | 0 | 0 | 6.9269 | Não | 0 | 0 | 20.1774 | 6.9269 | 13 | 13 | 994
1993-11-01 | 1993 | 11 | 0.0018441 | 0.00478 | 223.7 | 0.2237 | 6.9269 | 1.74 | 0.12 | 0.31104 | 6.2314 | 1.6326 | 1.6863 | 0.37722 | 6.2434 | 0.31104 | 0.12 | 0 | 0 | 6.2434 | Não | 0 | 0 | 18.1865 | 6.2434 | 13 | 12 | 995
1993-12-01 | 1993 | 12 | 0.0010833 | 0.0028078 | 216.1 | 0.2161 | 6.2434 | 1.6346 | 0.12 | 0.31104 | 5.582 | 1.5265 | 1.5805 | 0.34155 | 5.5936 | 0.31104 | 0.12 | 0 | 0 | 5.5936 | Não | 0 | 0 | 16.2937 | 5.5936 | 12 | 12 | 996
1994-01-01 | 1994 | 1 | 0.032579 | 0.084446 | 160 | 0.16 | 5.5936 | 1.5284 | 0.12 | 0.31104 | 5.1225 | 1.4515 | 1.4899 | 0.23839 | 5.1286 | 0.31104 | 0.12 | 0 | 0 | 5.1286 | Não | 0 | 0 | 14.9392 | 5.1286 | 12 | 12 | 997
1994-02-01 | 1994 | 2 | 0.12518 | 0.32446 | 124.3 | 0.1243 | 5.1286 | 1.4525 | 0.12 | 0.31104 | 4.9615 | 1.4252 | 1.4388 | 0.17885 | 4.9632 | 0.31104 | 0.12 | 0 | 0 | 4.9632 | Não | 0 | 0 | 14.4574 | 4.9632 | 12 | 12 | 998
1994-03-01 | 1994 | 3 | 0.29662 | 0.76883 | 107.7 | 0.1077 | 4.9632 | 1.4255 | 0.12 | 0.31104 | 5.2675 | 1.4752 | 1.4503 | 0.1562 | 5.2648 | 0.31104 | 0.12 | 0 | 0 | 5.2648 | Não | 0 | 0 | 15.3359 | 5.2648 | 12 | 12 | 999
1994-04-01 | 1994 | 4 | 0.80242 | 2.0799 | 100.5 | 0.1005 | 5.2648 | 1.4747 | 0.12 | 0.31104 | 6.8854 | 1.7336 | 1.6042 | 0.16122 | 6.8724 | 0.31104 | 0.12 | 0 | 0 | 6.8724 | Não | 0 | 0 | 20.0187 | 6.8724 | 12 | 13 | 1000
1994-05-01 | 1994 | 5 | 0.59165 | 1.5335 | 145.8 | 0.1458 | 6.8724 | 1.7316 | 0.12 | 0.31104 | 7.8425 | 1.8804 | 1.806 | 0.26331 | 7.8316 | 0.31104 | 0.12 | 0 | 0 | 7.8316 | Não | 0 | 0 | 22.8127 | 7.8316 | 13 | 13 | 1001
1994-06-01 | 1994 | 6 | 0.7443 | 1.9292 | 161.3 | 0.1613 | 7.8316 | 1.8787 | 0.12 | 0.31104 | 9.1468 | 2.0785 | 1.9786 | 0.31915 | 9.1307 | 0.31104 | 0.12 | 0 | 0 | 9.1307 | Não | 0 | 0 | 26.5967 | 9.1307 | 13 | 14 | 1002
1994-07-01 | 1994 | 7 | 0.051607 | 0.13376 | 224.8 | 0.2248 | 9.1307 | 2.0761 | 0.12 | 0.31104 | 8.4867 | 1.9785 | 2.0273 | 0.45573 | 8.4976 | 0.31104 | 0.12 | 0 | 0 | 8.4976 | Não | 0 | 0 | 24.7528 | 8.4976 | 14 | 14 | 1003
1994-08-01 | 1994 | 8 | 0.00067461 | 0.0017486 | 268.7 | 0.2687 | 8.4976 | 1.9802 | 0.12 | 0.31104 | 7.6563 | 1.8518 | 1.916 | 0.51483 | 7.6735 | 0.31104 | 0.12 | 0 | 0 | 7.6735 | Não | 0 | 0 | 22.3523 | 7.6735 | 14 | 13 | 1004
1994-09-01 | 1994 | 9 | 0.0032352 | 0.0083857 | 292.8 | 0.2928 | 7.6735 | 1.8545 | 0.12 | 0.31104 | 6.8279 | 1.7248 | 1.7896 | 0.524 | 6.8469 | 0.31104 | 0.12 | 0 | 0 | 6.8469 | Não | 0 | 0 | 19.9443 | 6.8469 | 13 | 13 | 1005
1994-10-01 | 1994 | 10 | 0.0030113 | 0.0078053 | 262.9 | 0.2629 | 6.8469 | 1.7277 | 0.12 | 0.31104 | 6.0894 | 1.6094 | 1.6685 | 0.43866 | 6.105 | 0.31104 | 0.12 | 0 | 0 | 6.105 | Não | 0 | 0 | 17.7832 | 6.105 | 13 | 12 | 1006
1994-11-01 | 1994 | 11 | 0.0034828 | 0.0090274 | 223.7 | 0.2237 | 6.105 | 1.6119 | 0.12 | 0.31104 | 5.4424 | 1.5037 | 1.5578 | 0.34849 | 5.4545 | 0.31104 | 0.12 | 0 | 0 | 5.4545 | Não | 0 | 0 | 15.8884 | 5.4545 | 12 | 12 | 1007
1994-12-01 | 1994 | 12 | 0.018823 | 0.048789 | 216.1 | 0.2161 | 5.4545 | 1.5057 | 0.12 | 0.31104 | 4.8668 | 1.4097 | 1.4577 | 0.31501 | 4.8772 | 0.31104 | 0.12 | 0 | 0 | 4.8772 | Não | 0 | 0 | 14.2069 | 4.8772 | 12 | 12 | 1008
1995-01-01 | 1995 | 1 | 0.04639 | 0.12024 | 160 | 0.16 | 4.8772 | 1.4114 | 0.12 | 0.31104 | 4.4606 | 1.311 | 1.3612 | 0.21779 | 4.4686 | 0.31104 | 0.12 | 0 | 0 | 4.4686 | Não | 0 | 0 | 13.0167 | 4.4686 | 12 | 11 | 1009
1995-02-01 | 1995 | 2 | 0.25249 | 0.65444 | 124.3 | 0.1243 | 4.4686 | 1.3132 | 0.12 | 0.31104 | 4.6488 | 1.3614 | 1.3373 | 0.16623 | 4.6458 | 0.31104 | 0.12 | 0 | 0 | 4.6458 | Não | 0 | 0 | 13.5328 | 4.6458 | 11 | 11 | 1010
1995-03-01 | 1995 | 3 | 1.5755 | 4.0837 | 107.7 | 0.1077 | 4.6458 | 1.3606 | 0.12 | 0.31104 | 8.2719 | 1.9459 | 1.6533 | 0.17806 | 8.2404 | 0.31104 | 0.12 | 0 | 0 | 8.2404 | Não | 0 | 0 | 24.0034 | 8.2404 | 11 | 14 | 1011
1995-04-01 | 1995 | 4 | 3.2789 | 8.499 | 100.5 | 0.1005 | 8.2404 | 1.9412 | 0.12 | 0.31104 | 16.2333 | 2.9856 | 2.4634 | 0.24757 | 16.1808 | 0.31104 | 0.12 | 0 | 0 | 16.1808 | Não | 0 | 0 | 47.133 | 16.1808 | 14 | 17 | 1012
1995-05-01 | 1995 | 5 | 2.2944 | 5.9471 | 145.8 | 0.1458 | 16.1808 | 2.9803 | 0.12 | 0.31104 | 21.3823 | 3.5018 | 3.2411 | 0.47255 | 21.3443 | 0.31104 | 0.12 | 0 | 0 | 21.3443 | Não | 0 | 0 | 62.1738 | 21.3443 | 17 | 17 | 1013
1995-06-01 | 1995 | 6 | 0.24842 | 0.6439 | 161.3 | 0.1613 | 21.3443 | 3.498 | 0.12 | 0.31104 | 21.1129 | 3.4748 | 3.4864 | 0.56236 | 21.1148 | 0.31104 | 0.12 | 0 | 0 | 21.1148 | Não | 0 | 0 | 61.5053 | 21.1148 | 17 | 17 | 1014
1995-07-01 | 1995 | 7 | 0.17739 | 0.45978 | 224.8 | 0.2248 | 21.1148 | 3.475 | 0.12 | 0.31104 | 20.4823 | 3.4116 | 3.4433 | 0.77405 | 20.4895 | 0.31104 | 0.12 | 0 | 0 | 20.4895 | Não | 0 | 0 | 59.6838 | 20.4895 | 17 | 17 | 1015
1995-08-01 | 1995 | 8 | 0.0029195 | 0.0075673 | 268.7 | 0.2687 | 20.4895 | 3.4123 | 0.12 | 0.31104 | 19.2691 | 3.29 | 3.3511 | 0.90045 | 19.2855 | 0.31104 | 0.12 | 0 | 0 | 19.2855 | Não | 0 | 0 | 56.1769 | 19.2855 | 17 | 17 | 1016
1995-09-01 | 1995 | 9 | 0.00047651 | 0.0012351 | 292.8 | 0.2928 | 19.2855 | 3.2916 | 0.12 | 0.31104 | 18.0119 | 3.1639 | 3.2278 | 0.94509 | 18.0306 | 0.31104 | 0.12 | 0 | 0 | 18.0306 | Não | 0 | 0 | 52.5215 | 18.0306 | 17 | 17 | 1017
1995-10-01 | 1995 | 10 | 0.0094553 | 0.024508 | 262.9 | 0.2629 | 18.0306 | 3.1658 | 0.12 | 0.31104 | 16.9118 | 3.0536 | 3.1097 | 0.81754 | 16.9266 | 0.31104 | 0.12 | 0 | 0 | 16.9266 | Não | 0 | 0 | 49.3055 | 16.9266 | 17 | 17 | 1018
1995-11-01 | 1995 | 11 | 0.014244 | 0.036922 | 223.7 | 0.2237 | 16.9266 | 3.0551 | 0.12 | 0.31104 | 15.969 | 2.9591 | 3.0071 | 0.67268 | 15.9798 | 0.31104 | 0.12 | 0 | 0 | 15.9798 | Não | 0 | 0 | 46.5475 | 15.9798 | 17 | 17 | 1019
1995-12-01 | 1995 | 12 | 0.0055398 | 0.014359 | 216.1 | 0.2161 | 15.9798 | 2.9602 | 0.12 | 0.31104 | 15.0434 | 2.8614 | 2.9108 | 0.62901 | 15.0541 | 0.31104 | 0.12 | 0 | 0 | 15.0541 | Não | 0 | 0 | 43.8511 | 15.0541 | 17 | 16 | 1020
1996-01-01 | 1996 | 1 | 0.1083 | 0.28073 | 160 | 0.16 | 15.0541 | 2.8626 | 0.12 | 0.31104 | 14.5657 | 2.8046 | 2.8336 | 0.45338 | 14.5704 | 0.31104 | 0.12 | 0 | 0 | 14.5704 | Não | 0 | 0 | 42.4421 | 14.5704 | 16 | 16 | 1021
1996-02-01 | 1996 | 2 | 0.56558 | 1.466 | 124.3 | 0.1243 | 14.5704 | 2.8052 | 0.12 | 0.31104 | 15.3766 | 2.8997 | 2.8524 | 0.35456 | 15.3708 | 0.31104 | 0.12 | 0 | 0 | 15.3708 | Não | 0 | 0 | 44.7736 | 15.3708 | 16 | 17 | 1022
1996-03-01 | 1996 | 3 | 1.4899 | 3.8617 | 107.7 | 0.1077 | 15.3708 | 2.8991 | 0.12 | 0.31104 | 18.6092 | 3.2238 | 3.0614 | 0.32972 | 18.5918 | 0.31104 | 0.12 | 0 | 0 | 18.5918 | Não | 0 | 0 | 54.156 | 18.5918 | 17 | 17 | 1023
1996-04-01 | 1996 | 4 | 3.5651 | 9.2408 | 100.5 | 0.1005 | 18.5918 | 3.222 | 0.12 | 0.31104 | 27.1977 | 4.0849 | 3.6535 | 0.36717 | 27.1544 | 0.31104 | 0.12 | 0 | 0 | 27.1544 | Não | 0 | 0 | 79.0981 | 27.1544 | 17 | 17 | 1024
1996-05-01 | 1996 | 5 | 1.9553 | 5.068 | 145.8 | 0.1458 | 27.1544 | 4.0805 | 0.12 | 0.31104 | 31.3164 | 4.4978 | 4.2892 | 0.62537 | 31.286 | 0.31104 | 0.12 | 0 | 0 | 31.286 | Não | 0 | 0 | 91.1331 | 31.286 | 17 | 17 | 1025
1996-06-01 | 1996 | 6 | 0.1769 | 0.45851 | 161.3 | 0.1613 | 31.286 | 4.4948 | 0.12 | 0.31104 | 30.7085 | 4.4369 | 4.4658 | 0.72034 | 30.7131 | 0.31104 | 0.12 | 0 | 0 | 30.7131 | Não | 0 | 0 | 89.4644 | 30.7131 | 17 | 17 | 1026
1996-07-01 | 1996 | 7 | 0.020337 | 0.052712 | 224.8 | 0.2248 | 30.7131 | 4.4374 | 0.12 | 0.31104 | 29.4573 | 4.3114 | 4.3744 | 0.98337 | 29.4714 | 0.31104 | 0.12 | 0 | 0 | 29.4714 | Não | 0 | 0 | 85.8475 | 29.4714 | 17 | 17 | 1027
1996-08-01 | 1996 | 8 | 0.024928 | 0.064612 | 268.7 | 0.2687 | 29.4714 | 4.3129 | 0.12 | 0.31104 | 28.0661 | 4.172 | 4.2424 | 1.1399 | 28.0851 | 0.31104 | 0.12 | 0 | 0 | 28.0851 | Não | 0 | 0 | 81.8091 | 28.0851 | 17 | 17 | 1028
1996-09-01 | 1996 | 9 | 0.014268 | 0.036983 | 292.8 | 0.2928 | 28.0851 | 4.1739 | 0.12 | 0.31104 | 26.5889 | 4.0239 | 4.0989 | 1.2001 | 26.6109 | 0.31104 | 0.12 | 0 | 0 | 26.6109 | Não | 0 | 0 | 77.5149 | 26.6109 | 17 | 17 | 1029
1996-10-01 | 1996 | 10 | 0.011179 | 0.028977 | 262.9 | 0.2629 | 26.6109 | 4.0261 | 0.12 | 0.31104 | 25.2704 | 3.8917 | 3.9589 | 1.0408 | 25.288 | 0.31104 | 0.12 | 0 | 0 | 25.288 | Não | 0 | 0 | 73.6616 | 25.288 | 17 | 17 | 1030
1996-11-01 | 1996 | 11 | 0.040041 | 0.10379 | 223.7 | 0.2237 | 25.288 | 3.8934 | 0.12 | 0.31104 | 24.2098 | 3.7853 | 3.8394 | 0.85887 | 24.2219 | 0.31104 | 0.12 | 0 | 0 | 24.2219 | Não | 0 | 0 | 70.5561 | 24.2219 | 17 | 17 | 1031
1996-12-01 | 1996 | 12 | 0.014333 | 0.037152 | 216.1 | 0.2161 | 24.2219 | 3.7865 | 0.12 | 0.31104 | 23.1297 | 3.677 | 3.7318 | 0.80644 | 23.1416 | 0.31104 | 0.12 | 0 | 0 | 23.1416 | Não | 0 | 0 | 67.4092 | 23.1416 | 17 | 17 | 1032
1997-01-01 | 1997 | 1 | 0.11529 | 0.29883 | 160 | 0.16 | 23.1416 | 3.6782 | 0.12 | 0.31104 | 22.5408 | 3.618 | 3.6481 | 0.5837 | 22.5457 | 0.31104 | 0.12 | 0 | 0 | 22.5457 | Não | 0 | 0 | 65.6734 | 22.5457 | 17 | 17 | 1033
1997-02-01 | 1997 | 2 | 0.17836 | 0.46231 | 124.3 | 0.1243 | 22.5457 | 3.6185 | 0.12 | 0.31104 | 22.2472 | 3.5885 | 3.6035 | 0.44792 | 22.249 | 0.31104 | 0.12 | 0 | 0 | 22.249 | Não | 0 | 0 | 64.8093 | 22.249 | 17 | 17 | 1034
1997-03-01 | 1997 | 3 | 0.98318 | 2.5484 | 107.7 | 0.1077 | 22.249 | 3.5887 | 0.12 | 0.31104 | 24.0999 | 3.7743 | 3.6815 | 0.3965 | 24.0899 | 0.31104 | 0.12 | 0 | 0 | 24.0899 | Não | 0 | 0 | 70.1716 | 24.0899 | 17 | 17 | 1035
1997-04-01 | 1997 | 4 | 0.91039 | 2.3597 | 100.5 | 0.1005 | 24.0899 | 3.7733 | 0.12 | 0.31104 | 25.7594 | 3.9407 | 3.857 | 0.38763 | 25.751 | 0.31104 | 0.12 | 0 | 0 | 25.751 | Não | 0 | 0 | 75.0101 | 25.751 | 17 | 17 | 1036
1997-05-01 | 1997 | 5 | 0.65899 | 1.7081 | 145.8 | 0.1458 | 25.751 | 3.9398 | 0.12 | 0.31104 | 26.5736 | 4.0223 | 3.9811 | 0.58044 | 26.5676 | 0.31104 | 0.12 | 0 | 0 | 26.5676 | Não | 0 | 0 | 77.3888 | 26.5676 | 17 | 17 | 1037
1997-06-01 | 1997 | 6 | 0.040749 | 0.10562 | 161.3 | 0.1613 | 26.5676 | 4.0217 | 0.12 | 0.31104 | 25.7135 | 3.9361 | 3.9789 | 0.6418 | 25.7204 | 0.31104 | 0.12 | 0 | 0 | 25.7204 | Não | 0 | 0 | 74.921 | 25.7204 | 17 | 17 | 1038
1997-07-01 | 1997 | 7 | 0.04257 | 0.11034 | 224.8 | 0.2248 | 25.7204 | 3.9368 | 0.12 | 0.31104 | 24.6347 | 3.8279 | 3.8823 | 0.87275 | 24.6469 | 0.31104 | 0.12 | 0 | 0 | 24.6469 | Não | 0 | 0 | 71.7941 | 24.6469 | 17 | 17 | 1039
1997-08-01 | 1997 | 8 | 0.0061275 | 0.015882 | 268.7 | 0.2687 | 24.6469 | 3.8291 | 0.12 | 0.31104 | 23.3229 | 3.6964 | 3.7628 | 1.0111 | 23.3407 | 0.31104 | 0.12 | 0 | 0 | 23.3407 | Não | 0 | 0 | 67.9892 | 23.3407 | 17 | 17 | 1040
1997-09-01 | 1997 | 9 | 2.095e-05 | 5.4303e-05 | 292.8 | 0.2928 | 23.3407 | 3.6982 | 0.12 | 0.31104 | 21.9469 | 3.5584 | 3.6283 | 1.0624 | 21.9674 | 0.31104 | 0.12 | 0 | 0 | 21.9674 | Não | 0 | 0 | 63.9888 | 21.9674 | 17 | 17 | 1041
1997-10-01 | 1997 | 10 | 0.0038751 | 0.010044 | 262.9 | 0.2629 | 21.9674 | 3.5605 | 0.12 | 0.31104 | 20.7303 | 3.4365 | 3.4985 | 0.91975 | 20.7466 | 0.31104 | 0.12 | 0 | 0 | 20.7466 | Não | 0 | 0 | 60.4329 | 20.7466 | 17 | 17 | 1042
1997-11-01 | 1997 | 11 | 0.0032473 | 0.008417 | 223.7 | 0.2237 | 20.7466 | 3.4381 | 0.12 | 0.31104 | 19.6749 | 3.3306 | 3.3844 | 0.75708 | 19.6869 | 0.31104 | 0.12 | 0 | 0 | 19.6869 | Não | 0 | 0 | 57.3461 | 19.6869 | 17 | 17 | 1043
1997-12-01 | 1997 | 12 | 0.012172 | 0.031549 | 216.1 | 0.2161 | 19.6869 | 3.3318 | 0.12 | 0.31104 | 18.6874 | 3.2316 | 3.2817 | 0.70918 | 18.6982 | 0.31104 | 0.12 | 0 | 0 | 18.6982 | Não | 0 | 0 | 54.4662 | 18.6982 | 17 | 17 | 1044
1998-01-01 | 1998 | 1 | 0.081723 | 0.21183 | 160 | 0.16 | 18.6982 | 3.2327 | 0.12 | 0.31104 | 18.0818 | 3.1709 | 3.2018 | 0.51229 | 18.0867 | 0.31104 | 0.12 | 0 | 0 | 18.0867 | Não | 0 | 0 | 52.6849 | 18.0867 | 17 | 17 | 1045
1998-02-01 | 1998 | 2 | 0.10952 | 0.28387 | 124.3 | 0.1243 | 18.0867 | 3.1714 | 0.12 | 0.31104 | 17.6654 | 3.1292 | 3.1503 | 0.39158 | 17.668 | 0.31104 | 0.12 | 0 | 0 | 17.668 | Não | 0 | 0 | 51.4651 | 17.668 | 17 | 17 | 1046
1998-03-01 | 1998 | 3 | 0.26578 | 0.68891 | 107.7 | 0.1077 | 17.668 | 3.1294 | 0.12 | 0.31104 | 17.7088 | 3.1335 | 3.1315 | 0.33726 | 17.7086 | 0.31104 | 0.12 | 0 | 0 | 17.7086 | Não | 0 | 0 | 51.5834 | 17.7086 | 17 | 17 | 1047
1998-04-01 | 1998 | 4 | 0.34264 | 0.88813 | 100.5 | 0.1005 | 17.7086 | 3.1335 | 0.12 | 0.31104 | 17.9708 | 3.1598 | 3.1466 | 0.31624 | 17.9694 | 0.31104 | 0.12 | 0 | 0 | 17.9694 | Não | 0 | 0 | 52.3433 | 17.9694 | 17 | 17 | 1048
1998-05-01 | 1998 | 5 | 0.022194 | 0.057527 | 145.8 | 0.1458 | 17.9694 | 3.1596 | 0.12 | 0.31104 | 17.2553 | 3.088 | 3.1238 | 0.45546 | 17.2605 | 0.31104 | 0.12 | 0 | 0 | 17.2605 | Não | 0 | 0 | 50.2781 | 17.2605 | 17 | 17 | 1049
1998-06-01 | 1998 | 6 | 0.0049918 | 0.012939 | 161.3 | 0.1613 | 17.2605 | 3.0886 | 0.12 | 0.31104 | 16.4642 | 3.0087 | 3.0486 | 0.49175 | 16.4706 | 0.31104 | 0.12 | 0 | 0 | 16.4706 | Não | 0 | 0 | 47.9774 | 16.4706 | 17 | 17 | 1050
1998-07-01 | 1998 | 7 | 0.0029041 | 0.0075274 | 224.8 | 0.2248 | 16.4706 | 3.0094 | 0.12 | 0.31104 | 15.4906 | 2.9111 | 2.9602 | 0.66546 | 15.5017 | 0.31104 | 0.12 | 0 | 0 | 15.5017 | Não | 0 | 0 | 45.1548 | 15.5017 | 17 | 17 | 1051
1998-08-01 | 1998 | 8 | 0.00071927 | 0.0018643 | 268.7 | 0.2687 | 15.5017 | 2.9122 | 0.12 | 0.31104 | 14.41 | 2.7862 | 2.8492 | 0.76558 | 14.4269 | 0.31104 | 0.12 | 0 | 0 | 14.4269 | Não | 0 | 0 | 42.0242 | 14.4269 | 17 | 16 | 1052
1998-09-01 | 1998 | 9 | 4.746e-05 | 0.00012302 | 292.8 | 0.2928 | 14.4269 | 2.7882 | 0.12 | 0.31104 | 13.2996 | 2.6543 | 2.7212 | 0.79678 | 13.3192 | 0.31104 | 0.12 | 0 | 0 | 13.3192 | Não | 0 | 0 | 38.7976 | 13.3192 | 16 | 16 | 1053
1998-10-01 | 1998 | 10 | 3.3615e-05 | 8.7129e-05 | 262.9 | 0.2629 | 13.3192 | 2.6567 | 0.12 | 0.31104 | 12.3098 | 2.5343 | 2.5955 | 0.68235 | 12.3259 | 0.31104 | 0.12 | 0 | 0 | 12.3259 | Não | 0 | 0 | 35.9042 | 12.3259 | 16 | 15 | 1054
1998-11-01 | 1998 | 11 | 6.5304e-05 | 0.00016927 | 223.7 | 0.2237 | 12.3259 | 2.5365 | 0.12 | 0.31104 | 11.4476 | 2.4136 | 2.475 | 0.55367 | 11.4614 | 0.31104 | 0.12 | 0 | 0 | 11.4614 | Não | 0 | 0 | 33.3859 | 11.4614 | 15 | 15 | 1055
1998-12-01 | 1998 | 12 | 0.0015019 | 0.003893 | 216.1 | 0.2161 | 11.4614 | 2.4155 | 0.12 | 0.31104 | 10.6322 | 2.2994 | 2.3575 | 0.50945 | 10.6448 | 0.31104 | 0.12 | 0 | 0 | 10.6448 | Não | 0 | 0 | 31.0072 | 10.6448 | 15 | 15 | 1056
1999-01-01 | 1999 | 1 | 0.025421 | 0.065892 | 160 | 0.16 | 10.6448 | 2.3012 | 0.12 | 0.31104 | 10.0314 | 2.2126 | 2.2569 | 0.3611 | 10.0385 | 0.31104 | 0.12 | 0 | 0 | 10.0385 | Não | 0 | 0 | 29.2413 | 10.0385 | 15 | 14 | 1057
1999-02-01 | 1999 | 2 | 0.074433 | 0.19293 | 124.3 | 0.1243 | 10.0385 | 2.2136 | 0.12 | 0.31104 | 9.6453 | 2.154 | 2.1838 | 0.27145 | 9.649 | 0.31104 | 0.12 | 0 | 0 | 9.649 | Não | 0 | 0 | 28.1065 | 9.649 | 14 | 14 | 1058
1999-03-01 | 1999 | 3 | 0.88764 | 2.3008 | 107.7 | 0.1077 | 9.649 | 2.1546 | 0.12 | 0.31104 | 11.4066 | 2.4078 | 2.2812 | 0.24569 | 11.393 | 0.31104 | 0.12 | 0 | 0 | 11.393 | Não | 0 | 0 | 33.1867 | 11.393 | 14 | 15 | 1059
1999-04-01 | 1999 | 4 | 0.63323 | 1.6413 | 100.5 | 0.1005 | 11.393 | 2.4059 | 0.12 | 0.31104 | 12.4815 | 2.5572 | 2.4816 | 0.2494 | 12.4739 | 0.31104 | 0.12 | 0 | 0 | 12.4739 | Não | 0 | 0 | 36.3353 | 12.4739 | 15 | 16 | 1060
1999-05-01 | 1999 | 5 | 1.1175 | 2.8965 | 145.8 | 0.1458 | 12.4739 | 2.5563 | 0.12 | 0.31104 | 14.6867 | 2.819 | 2.6877 | 0.39186 | 14.6675 | 0.31104 | 0.12 | 0 | 0 | 14.6675 | Não | 0 | 0 | 42.7251 | 14.6675 | 16 | 16 | 1061
1999-06-01 | 1999 | 6 | 0.044981 | 0.11659 | 161.3 | 0.1613 | 14.6675 | 2.8167 | 0.12 | 0.31104 | 14.0188 | 2.7397 | 2.7782 | 0.44813 | 14.025 | 0.31104 | 0.12 | 0 | 0 | 14.025 | Não | 0 | 0 | 40.8534 | 14.025 | 16 | 16 | 1062
1999-07-01 | 1999 | 7 | 0.0056002 | 0.014516 | 224.8 | 0.2248 | 14.025 | 2.7404 | 0.12 | 0.31104 | 13.1124 | 2.6321 | 2.6863 | 0.60388 | 13.1246 | 0.31104 | 0.12 | 0 | 0 | 13.1246 | Não | 0 | 0 | 38.2306 | 13.1246 | 16 | 16 | 1063
1999-08-01 | 1999 | 8 | 0.00024303 | 0.00062994 | 268.7 | 0.2687 | 13.1246 | 2.6336 | 0.12 | 0.31104 | 12.1065 | 2.5058 | 2.5697 | 0.69047 | 12.1237 | 0.31104 | 0.12 | 0 | 0 | 12.1237 | Não | 0 | 0 | 35.3151 | 12.1237 | 16 | 15 | 1064
1999-09-01 | 1999 | 9 | 0.00079499 | 0.0020606 | 292.8 | 0.2928 | 12.1237 | 2.5082 | 0.12 | 0.31104 | 11.0803 | 2.3621 | 2.4352 | 0.71302 | 11.1017 | 0.31104 | 0.12 | 0 | 0 | 11.1017 | Não | 0 | 0 | 32.3381 | 11.1017 | 15 | 15 | 1065
1999-10-01 | 1999 | 10 | 0.0035214 | 0.0091275 | 262.9 | 0.2629 | 11.1017 | 2.3651 | 0.12 | 0.31104 | 10.178 | 2.2348 | 2.2999 | 0.60466 | 10.1951 | 0.31104 | 0.12 | 0 | 0 | 10.1951 | Não | 0 | 0 | 29.6974 | 10.1951 | 15 | 14 | 1066
1999-11-01 | 1999 | 11 | 0.0034038 | 0.0088227 | 223.7 | 0.2237 | 10.1951 | 2.2374 | 0.12 | 0.31104 | 9.3924 | 2.1157 | 2.1765 | 0.48689 | 9.406 | 0.31104 | 0.12 | 0 | 0 | 9.406 | Não | 0 | 0 | 27.3988 | 9.406 | 14 | 14 | 1067
1999-12-01 | 1999 | 12 | 0.019185 | 0.049727 | 216.1 | 0.2161 | 9.406 | 2.1178 | 0.12 | 0.31104 | 8.687 | 2.0088 | 2.0633 | 0.44588 | 8.6988 | 0.31104 | 0.12 | 0 | 0 | 8.6988 | Não | 0 | 0 | 25.3388 | 8.6988 | 14 | 14 | 1068
2000-01-01 | 2000 | 1 | 0.14559 | 0.37736 | 160 | 0.16 | 8.6988 | 2.0106 | 0.12 | 0.31104 | 8.4434 | 1.9719 | 1.9913 | 0.31861 | 8.4465 | 0.31104 | 0.12 | 0 | 0 | 8.4465 | Não | 0 | 0 | 24.6039 | 8.4465 | 14 | 14 | 1069
2000-02-01 | 2000 | 2 | 0.62713 | 1.6255 | 124.3 | 0.1243 | 8.4465 | 1.9724 | 0.12 | 0.31104 | 9.5158 | 2.1344 | 2.0534 | 0.25524 | 9.5058 | 0.31104 | 0.12 | 0 | 0 | 9.5058 | Não | 0 | 0 | 27.6894 | 9.5058 | 14 | 14 | 1070
2000-03-01 | 2000 | 3 | 1.053 | 2.7293 | 107.7 | 0.1077 | 9.5058 | 2.1329 | 0.12 | 0.31104 | 11.6944 | 2.4481 | 2.2905 | 0.24669 | 11.6774 | 0.31104 | 0.12 | 0 | 0 | 11.6774 | Não | 0 | 0 | 34.0151 | 11.6774 | 14 | 15 | 1071
2000-04-01 | 2000 | 4 | 2.714 | 7.0347 | 100.5 | 0.1005 | 11.6774 | 2.4457 | 0.12 | 0.31104 | 18.1552 | 3.1783 | 2.812 | 0.28261 | 18.1184 | 0.31104 | 0.12 | 0 | 0 | 18.1184 | Não | 0 | 0 | 52.7772 | 18.1184 | 15 | 17 | 1072
2000-05-01 | 2000 | 5 | 0.3644 | 0.94453 | 145.8 | 0.1458 | 18.1184 | 3.1746 | 0.12 | 0.31104 | 18.289 | 3.1917 | 3.1831 | 0.4641 | 18.2878 | 0.31104 | 0.12 | 0 | 0 | 18.2878 | Não | 0 | 0 | 53.2706 | 18.2878 | 17 | 17 | 1073
2000-06-01 | 2000 | 6 | 0.14398 | 0.37321 | 161.3 | 0.1613 | 18.2878 | 3.1916 | 0.12 | 0.31104 | 17.8352 | 3.1462 | 3.1689 | 0.51114 | 17.8388 | 0.31104 | 0.12 | 0 | 0 | 17.8388 | Não | 0 | 0 | 51.9628 | 17.8388 | 17 | 17 | 1074
2000-07-01 | 2000 | 7 | 0.038098 | 0.098749 | 224.8 | 0.2248 | 17.8388 | 3.1465 | 0.12 | 0.31104 | 16.9192 | 3.0543 | 3.1004 | 0.69698 | 16.9295 | 0.31104 | 0.12 | 0 | 0 | 16.9295 | Não | 0 | 0 | 49.3141 | 16.9295 | 17 | 17 | 1075
2000-08-01 | 2000 | 8 | 0.0279 | 0.072316 | 268.7 | 0.2687 | 16.9295 | 3.0554 | 0.12 | 0.31104 | 15.8698 | 2.9491 | 3.0023 | 0.80671 | 15.8841 | 0.31104 | 0.12 | 0 | 0 | 15.8841 | Não | 0 | 0 | 46.2689 | 15.8841 | 17 | 17 | 1076
2000-09-01 | 2000 | 9 | 0.026104 | 0.067661 | 292.8 | 0.2928 | 15.8841 | 2.9506 | 0.12 | 0.31104 | 14.7768 | 2.8297 | 2.8901 | 0.84623 | 14.7945 | 0.31104 | 0.12 | 0 | 0 | 14.7945 | Não | 0 | 0 | 43.095 | 14.7945 | 17 | 16 | 1077
2000-10-01 | 2000 | 10 | 0.00060184 | 0.00156 | 262.9 | 0.2629 | 14.7945 | 2.8318 | 0.12 | 0.31104 | 13.7405 | 2.7067 | 2.7692 | 0.72803 | 13.757 | 0.31104 | 0.12 | 0 | 0 | 13.757 | Não | 0 | 0 | 40.0728 | 13.757 | 16 | 16 | 1078
2000-11-01 | 2000 | 11 | 0.00042076 | 0.0010906 | 223.7 | 0.2237 | 13.757 | 2.7086 | 0.12 | 0.31104 | 12.8411 | 2.5999 | 2.6543 | 0.59376 | 12.8533 | 0.31104 | 0.12 | 0 | 0 | 12.8533 | Não | 0 | 0 | 37.4404 | 12.8533 | 16 | 16 | 1079
2000-12-01 | 2000 | 12 | 0.023448 | 0.060777 | 216.1 | 0.2161 | 12.8533 | 2.6014 | 0.12 | 0.31104 | 12.0409 | 2.4966 | 2.549 | 0.55084 | 12.0522 | 0.31104 | 0.12 | 0 | 0 | 12.0522 | Não | 0 | 0 | 35.1069 | 12.0522 | 16 | 15 | 1080
2001-01-01 | 2001 | 1 | 0.029623 | 0.076782 | 160 | 0.16 | 12.0522 | 2.4982 | 0.12 | 0.31104 | 11.4182 | 2.4094 | 2.4538 | 0.39261 | 11.4253 | 0.31104 | 0.12 | 0 | 0 | 11.4253 | Não | 0 | 0 | 33.2808 | 11.4253 | 15 | 15 | 1081
2001-02-01 | 2001 | 2 | 0.075732 | 0.1963 | 124.3 | 0.1243 | 11.4253 | 2.4104 | 0.12 | 0.31104 | 11.011 | 2.3524 | 2.3814 | 0.29601 | 11.0146 | 0.31104 | 0.12 | 0 | 0 | 11.0146 | Não | 0 | 0 | 32.0844 | 11.0146 | 15 | 15 | 1082
2001-03-01 | 2001 | 3 | 0.44555 | 1.1549 | 107.7 | 0.1077 | 11.0146 | 2.3529 | 0.12 | 0.31104 | 11.605 | 2.4356 | 2.3943 | 0.25786 | 11.6005 | 0.31104 | 0.12 | 0 | 0 | 11.6005 | Não | 0 | 0 | 33.7912 | 11.6005 | 15 | 15 | 1083
2001-04-01 | 2001 | 4 | 0.26983 | 0.6994 | 100.5 | 0.1005 | 11.6005 | 2.435 | 0.12 | 0.31104 | 11.7442 | 2.4551 | 2.445 | 0.24573 | 11.7432 | 0.31104 | 0.12 | 0 | 0 | 11.7432 | Não | 0 | 0 | 34.2067 | 11.7432 | 15 | 15 | 1084
2001-05-01 | 2001 | 5 | 0.1083 | 0.28071 | 145.8 | 0.1458 | 11.7432 | 2.4549 | 0.12 | 0.31104 | 11.3549 | 2.4006 | 2.4278 | 0.35397 | 11.3589 | 0.31104 | 0.12 | 0 | 0 | 11.3589 | Não | 0 | 0 | 33.0873 | 11.3589 | 15 | 15 | 1085
2001-06-01 | 2001 | 6 | 0.050317 | 0.13042 | 161.3 | 0.1613 | 11.3589 | 2.4011 | 0.12 | 0.31104 | 10.7909 | 2.3216 | 2.3614 | 0.38089 | 10.7974 | 0.31104 | 0.12 | 0 | 0 | 10.7974 | Não | 0 | 0 | 31.4517 | 10.7974 | 15 | 15 | 1086
2001-07-01 | 2001 | 7 | 0.0065633 | 0.017012 | 224.8 | 0.2248 | 10.7974 | 2.3225 | 0.12 | 0.31104 | 9.9812 | 2.2049 | 2.2637 | 0.50889 | 9.9944 | 0.31104 | 0.12 | 0 | 0 | 9.9944 | Não | 0 | 0 | 29.1128 | 9.9944 | 15 | 14 | 1087
2001-08-01 | 2001 | 8 | 0.00083529 | 0.0021651 | 268.7 | 0.2687 | 9.9944 | 2.2069 | 0.12 | 0.31104 | 9.0926 | 2.0703 | 2.1386 | 0.57465 | 9.1109 | 0.31104 | 0.12 | 0 | 0 | 9.1109 | Não | 0 | 0 | 26.5392 | 9.1109 | 14 | 14 | 1088
2001-09-01 | 2001 | 9 | 0.00076498 | 0.0019828 | 292.8 | 0.2928 | 9.1109 | 2.0731 | 0.12 | 0.31104 | 8.1949 | 1.9343 | 2.0037 | 0.58668 | 8.2152 | 0.31104 | 0.12 | 0 | 0 | 8.2152 | Não | 0 | 0 | 23.93 | 8.2152 | 14 | 14 | 1089
2001-10-01 | 2001 | 10 | 0.0022778 | 0.0059041 | 262.9 | 0.2629 | 8.2152 | 1.9374 | 0.12 | 0.31104 | 7.4007 | 1.8126 | 1.875 | 0.49294 | 7.4171 | 0.31104 | 0.12 | 0 | 0 | 7.4171 | Não | 0 | 0 | 21.6053 | 7.4171 | 14 | 13 | 1090
2001-11-01 | 2001 | 11 | 0.00061619 | 0.0015972 | 223.7 | 0.2237 | 7.4171 | 1.8152 | 0.12 | 0.31104 | 6.7016 | 1.7054 | 1.7603 | 0.39377 | 6.7139 | 0.31104 | 0.12 | 0 | 0 | 6.7139 | Não | 0 | 0 | 19.5569 | 6.7139 | 13 | 13 | 1091
2001-12-01 | 2001 | 12 | 0.017427 | 0.04517 | 216.1 | 0.2161 | 6.7139 | 1.7073 | 0.12 | 0.31104 | 6.0791 | 1.6077 | 1.6575 | 0.35819 | 6.0898 | 0.31104 | 0.12 | 0 | 0 | 6.0898 | Não | 0 | 0 | 17.7391 | 6.0898 | 13 | 12 | 1092
2002-01-01 | 2002 | 1 | 0.47506 | 1.2313 | 160 | 0.16 | 6.0898 | 1.6095 | 0.12 | 0.31104 | 6.7526 | 1.7132 | 1.6614 | 0.26582 | 6.7443 | 0.31104 | 0.12 | 0 | 0 | 6.7443 | Não | 0 | 0 | 19.6456 | 6.7443 | 12 | 13 | 1093
2002-02-01 | 2002 | 2 | 0.57372 | 1.4871 | 124.3 | 0.1243 | 6.7443 | 1.712 | 0.12 | 0.31104 | 7.7076 | 1.8597 | 1.7858 | 0.22198 | 7.6984 | 0.31104 | 0.12 | 0 | 0 | 7.6984 | Não | 0 | 0 | 22.4246 | 7.6984 | 13 | 13 | 1094
2002-03-01 | 2002 | 3 | 1.8596 | 4.82 | 107.7 | 0.1077 | 7.6984 | 1.8583 | 0.12 | 0.31104 | 12.0072 | 2.4919 | 2.1751 | 0.23426 | 11.9731 | 0.31104 | 0.12 | 0 | 0 | 11.9731 | Não | 0 | 0 | 34.8765 | 11.9731 | 13 | 15 | 1095
2002-04-01 | 2002 | 4 | 0.78247 | 2.0282 | 100.5 | 0.1005 | 11.9731 | 2.4871 | 0.12 | 0.31104 | 13.4403 | 2.671 | 2.5791 | 0.2592 | 13.431 | 0.31104 | 0.12 | 0 | 0 | 13.431 | Não | 0 | 0 | 39.1233 | 13.431 | 15 | 16 | 1096
2002-05-01 | 2002 | 5 | 0.45307 | 1.1744 | 145.8 | 0.1458 | 13.431 | 2.6699 | 0.12 | 0.31104 | 13.9051 | 2.7262 | 2.6981 | 0.39338 | 13.901 | 0.31104 | 0.12 | 0 | 0 | 13.901 | Não | 0 | 0 | 40.4922 | 13.901 | 16 | 16 | 1097
2002-06-01 | 2002 | 6 | 0.07695 | 0.19945 | 161.3 | 0.1613 | 13.901 | 2.7257 | 0.12 | 0.31104 | 13.3497 | 2.6603 | 2.693 | 0.43438 | 13.355 | 0.31104 | 0.12 | 0 | 0 | 13.355 | Não | 0 | 0 | 38.9019 | 13.355 | 16 | 16 | 1098
2002-07-01 | 2002 | 7 | 0.11228 | 0.29103 | 224.8 | 0.2248 | 13.355 | 2.6609 | 0.12 | 0.31104 | 12.7368 | 2.5875 | 2.6242 | 0.58992 | 12.7451 | 0.31104 | 0.12 | 0 | 0 | 12.7451 | Não | 0 | 0 | 37.1252 | 12.7451 | 16 | 16 | 1099
2002-08-01 | 2002 | 8 | 0.00044326 | 0.0011489 | 268.7 | 0.2687 | 12.7451 | 2.5885 | 0.12 | 0.31104 | 11.7396 | 2.4545 | 2.5215 | 0.67752 | 11.7577 | 0.31104 | 0.12 | 0 | 0 | 11.7577 | Não | 0 | 0 | 34.2489 | 11.7577 | 16 | 15 | 1100
2002-09-01 | 2002 | 9 | 0.0022627 | 0.0058649 | 292.8 | 0.2928 | 11.7577 | 2.457 | 0.12 | 0.31104 | 10.7331 | 2.3135 | 2.3853 | 0.6984 | 10.7541 | 0.31104 | 0.12 | 0 | 0 | 10.7541 | Não | 0 | 0 | 31.3256 | 10.7541 | 15 | 15 | 1101
2002-10-01 | 2002 | 10 | 0.00053394 | 0.001384 | 262.9 | 0.2629 | 10.7541 | 2.3165 | 0.12 | 0.31104 | 9.8354 | 2.1829 | 2.2497 | 0.59144 | 9.853 | 0.31104 | 0.12 | 0 | 0 | 9.853 | Não | 0 | 0 | 28.7008 | 9.853 | 15 | 14 | 1102
2002-11-01 | 2002 | 11 | 0.0023623 | 0.0061232 | 223.7 | 0.2237 | 9.853 | 2.1855 | 0.12 | 0.31104 | 9.0592 | 2.0652 | 2.1254 | 0.47545 | 9.0726 | 0.31104 | 0.12 | 0 | 0 | 9.0726 | Não | 0 | 0 | 26.4277 | 9.0726 | 14 | 14 | 1103
2002-12-01 | 2002 | 12 | 0.0016238 | 0.0042088 | 216.1 | 0.2161 | 9.0726 | 2.0673 | 0.12 | 0.31104 | 8.3191 | 1.9531 | 2.0102 | 0.4344 | 8.3314 | 0.31104 | 0.12 | 0 | 0 | 8.3314 | Não | 0 | 0 | 24.2686 | 8.3314 | 14 | 14 | 1104
2003-01-01 | 2003 | 1 | 0.046564 | 0.12069 | 160 | 0.16 | 8.3314 | 1.955 | 0.12 | 0.31104 | 7.8283 | 1.8782 | 1.9166 | 0.30665 | 7.8344 | 0.31104 | 0.12 | 0 | 0 | 7.8344 | Não | 0 | 0 | 22.8208 | 7.8344 | 14 | 13 | 1105
2003-02-01 | 2003 | 2 | 0.19987 | 0.51805 | 124.3 | 0.1243 | 7.8344 | 1.8792 | 0.12 | 0.31104 | 7.8078 | 1.8751 | 1.8771 | 0.23333 | 7.8081 | 0.31104 | 0.12 | 0 | 0 | 7.8081 | Não | 0 | 0 | 22.7442 | 7.8081 | 13 | 13 | 1106
2003-03-01 | 2003 | 3 | 1.1788 | 3.0554 | 107.7 | 0.1077 | 7.8081 | 1.8751 | 0.12 | 0.31104 | 10.3505 | 2.26 | 2.0675 | 0.22267 | 10.3297 | 0.31104 | 0.12 | 0 | 0 | 10.3297 | Não | 0 | 0 | 30.0895 | 10.3297 | 13 | 15 | 1107
2003-04-01 | 2003 | 4 | 0.85168 | 2.2075 | 100.5 | 0.1005 | 10.3297 | 2.2571 | 0.12 | 0.31104 | 11.9994 | 2.4908 | 2.3739 | 0.23858 | 11.9877 | 0.31104 | 0.12 | 0 | 0 | 11.9877 | Não | 0 | 0 | 34.9189 | 11.9877 | 15 | 15 | 1108
2003-05-01 | 2003 | 5 | 0.28725 | 0.74454 | 145.8 | 0.1458 | 11.9877 | 2.4892 | 0.12 | 0.31104 | 12.0582 | 2.4991 | 2.4941 | 0.36364 | 12.0575 | 0.31104 | 0.12 | 0 | 0 | 12.0575 | Não | 0 | 0 | 35.1224 | 12.0575 | 15 | 15 | 1109
2003-06-01 | 2003 | 6 | 0.066658 | 0.17278 | 161.3 | 0.1613 | 12.0575 | 2.499 | 0.12 | 0.31104 | 11.5162 | 2.4232 | 2.4611 | 0.39697 | 11.5223 | 0.31104 | 0.12 | 0 | 0 | 11.5223 | Não | 0 | 0 | 33.5633 | 11.5223 | 15 | 15 | 1110
2003-07-01 | 2003 | 7 | 0.0036154 | 0.009371 | 224.8 | 0.2248 | 11.5223 | 2.424 | 0.12 | 0.31104 | 10.6757 | 2.3055 | 2.3648 | 0.5316 | 10.689 | 0.31104 | 0.12 | 0 | 0 | 10.689 | Não | 0 | 0 | 31.1361 | 10.689 | 15 | 15 | 1111
2003-08-01 | 2003 | 8 | 0.0039476 | 0.010232 | 268.7 | 0.2687 | 10.689 | 2.3074 | 0.12 | 0.31104 | 9.7682 | 2.1727 | 2.24 | 0.60189 | 9.7863 | 0.31104 | 0.12 | 0 | 0 | 9.7863 | Não | 0 | 0 | 28.5066 | 9.7863 | 15 | 14 | 1112
2003-09-01 | 2003 | 9 | 1.4167e-05 | 3.6722e-05 | 292.8 | 0.2928 | 9.7863 | 2.1754 | 0.12 | 0.31104 | 8.8384 | 2.0318 | 2.1036 | 0.61593 | 8.8594 | 0.31104 | 0.12 | 0 | 0 | 8.8594 | Não | 0 | 0 | 25.8065 | 8.8594 | 14 | 14 | 1113
2003-10-01 | 2003 | 10 | 0.00076097 | 0.0019724 | 262.9 | 0.2629 | 8.8594 | 2.035 | 0.12 | 0.31104 | 8.0153 | 1.9069 | 1.9709 | 0.51816 | 8.0322 | 0.31104 | 0.12 | 0 | 0 | 8.0322 | Não | 0 | 0 | 23.3969 | 8.0322 | 14 | 13 | 1114
2003-11-01 | 2003 | 11 | 0.00060801 | 0.001576 | 223.7 | 0.2237 | 8.0322 | 1.9095 | 0.12 | 0.31104 | 7.2955 | 1.7965 | 1.853 | 0.41452 | 7.3082 | 0.31104 | 0.12 | 0 | 0 | 7.3082 | Não | 0 | 0 | 21.288 | 7.3082 | 13 | 13 | 1115
2003-12-01 | 2003 | 12 | 0.0019974 | 0.0051772 | 216.1 | 0.2161 | 7.3082 | 1.7984 | 0.12 | 0.31104 | 6.6137 | 1.6919 | 1.7452 | 0.37713 | 6.6252 | 0.31104 | 0.12 | 0 | 0 | 6.6252 | Não | 0 | 0 | 19.2985 | 6.6252 | 13 | 13 | 1116
2004-01-01 | 2004 | 1 | 0.60635 | 1.5717 | 160 | 0.16 | 6.6252 | 1.6937 | 0.12 | 0.31104 | 7.6148 | 1.8455 | 1.7696 | 0.28313 | 7.6027 | 0.31104 | 0.12 | 0 | 0 | 7.6027 | Não | 0 | 0 | 22.1458 | 7.6027 | 13 | 13 | 1117
2004-02-01 | 2004 | 2 | 6.2449 | 16.1867 | 124.3 | 0.1243 | 7.6027 | 1.8436 | 0.12 | 0.31104 | 23.2492 | 3.689 | 2.7663 | 0.34385 | 23.1345 | 0.31104 | 0.12 | 0 | 0 | 23.1345 | Não | 0 | 0 | 67.3886 | 23.1345 | 13 | 17 | 1118
2004-03-01 | 2004 | 3 | 4.0819 | 10.5804 | 107.7 | 0.1077 | 23.1345 | 3.6775 | 0.12 | 0.31104 | 33.0077 | 4.6674 | 4.1725 | 0.44937 | 32.9544 | 0.31104 | 0.12 | 0 | 0 | 32.9544 | Não | 0 | 0 | 95.9931 | 32.9544 | 17 | 17 | 1119
2004-04-01 | 2004 | 4 | 1.9796 | 5.1312 | 100.5 | 0.1005 | 32.9544 | 4.6621 | 0.12 | 0.31104 | 37.3061 | 5.4299 | 5.046 | 0.50712 | 37.2675 | 0.31104 | 0.12 | 0 | 2.9375 | 34.33 | Não | 0 | 0 | 100 | 37.2675 | 17 | 18 | 1120
2004-05-01 | 2004 | 5 | 1.4537 | 3.7679 | 145.8 | 0.1458 | 34.33 | 4.8 | 0.12 | 0.31104 | 37.0871 | 5.3835 | 5.0918 | 0.74238 | 37.0445 | 0.31104 | 0.12 | 0 | 2.7145 | 34.33 | Não | 0 | 0 | 100 | 37.0445 | 18 | 18 | 1121
2004-06-01 | 2004 | 6 | 0.34101 | 0.88389 | 161.3 | 0.1613 | 34.33 | 4.8 | 0.12 | 0.31104 | 34.1286 | 4.7798 | 4.7899 | 0.77261 | 34.1302 | 0.31104 | 0.12 | 0 | 0 | 34.1302 | Não | 0 | 0 | 99.4181 | 34.1302 | 18 | 17 | 1122
2004-07-01 | 2004 | 7 | 0.055112 | 0.14285 | 224.8 | 0.2248 | 34.1302 | 4.78 | 0.12 | 0.31104 | 32.8875 | 4.6554 | 4.7177 | 1.0605 | 32.9015 | 0.31104 | 0.12 | 0 | 0 | 32.9015 | Não | 0 | 0 | 95.839 | 32.9015 | 17 | 17 | 1123
2004-08-01 | 2004 | 8 | 0.0070204 | 0.018197 | 268.7 | 0.2687 | 32.9015 | 4.6568 | 0.12 | 0.31104 | 31.3574 | 4.502 | 4.5794 | 1.2305 | 31.3782 | 0.31104 | 0.12 | 0 | 0 | 31.3782 | Não | 0 | 0 | 91.4017 | 31.3782 | 17 | 17 | 1124
2004-09-01 | 2004 | 9 | 0.0010759 | 0.0027887 | 292.8 | 0.2928 | 31.3782 | 4.504 | 0.12 | 0.31104 | 29.7512 | 4.3409 | 4.4225 | 1.2949 | 29.775 | 0.31104 | 0.12 | 0 | 0 | 29.775 | Não | 0 | 0 | 86.7319 | 29.775 | 17 | 17 | 1125
2004-10-01 | 2004 | 10 | 0.0009463 | 0.0024528 | 262.9 | 0.2629 | 29.775 | 4.3433 | 0.12 | 0.31104 | 28.3246 | 4.1979 | 4.2706 | 1.1227 | 28.3437 | 0.31104 | 0.12 | 0 | 0 | 28.3437 | Não | 0 | 0 | 82.5625 | 28.3437 | 17 | 17 | 1126
2004-11-01 | 2004 | 11 | 0.0018415 | 0.0047731 | 223.7 | 0.2237 | 28.3437 | 4.1998 | 0.12 | 0.31104 | 27.098 | 4.0749 | 4.1373 | 0.92552 | 27.1119 | 0.31104 | 0.12 | 0 | 0 | 27.1119 | Não | 0 | 0 | 78.9744 | 27.1119 | 17 | 17 | 1127
2004-12-01 | 2004 | 12 | 0.0010478 | 0.0027159 | 216.1 | 0.2161 | 27.1119 | 4.0763 | 0.12 | 0.31104 | 25.9227 | 3.9571 | 4.0167 | 0.868 | 25.9356 | 0.31104 | 0.12 | 0 | 0 | 25.9356 | Não | 0 | 0 | 75.5479 | 25.9356 | 17 | 17 | 1128
2005-01-01 | 2005 | 1 | 0.010266 | 0.026611 | 160 | 0.16 | 25.9356 | 3.9584 | 0.12 | 0.31104 | 25.0178 | 3.8663 | 3.9123 | 0.62598 | 25.0252 | 0.31104 | 0.12 | 0 | 0 | 25.0252 | Não | 0 | 0 | 72.896 | 25.0252 | 17 | 17 | 1129
2005-02-01 | 2005 | 2 | 0.0082386 | 0.021354 | 124.3 | 0.1243 | 25.0252 | 3.8671 | 0.12 | 0.31104 | 24.2548 | 3.7898 | 3.8285 | 0.47588 | 24.2596 | 0.31104 | 0.12 | 0 | 0 | 24.2596 | Não | 0 | 0 | 70.666 | 24.2596 | 17 | 17 | 1130
2005-03-01 | 2005 | 3 | 0.26484 | 0.68646 | 107.7 | 0.1077 | 24.2596 | 3.7903 | 0.12 | 0.31104 | 24.2268 | 3.787 | 3.7887 | 0.40804 | 24.227 | 0.31104 | 0.12 | 0 | 0 | 24.227 | Não | 0 | 0 | 70.571 | 24.227 | 17 | 17 | 1131
2005-04-01 | 2005 | 4 | 0.21959 | 0.56917 | 100.5 | 0.1005 | 24.227 | 3.787 | 0.12 | 0.31104 | 24.1045 | 3.7748 | 3.7809 | 0.37998 | 24.1052 | 0.31104 | 0.12 | 0 | 0 | 24.1052 | Não | 0 | 0 | 70.216 | 24.1052 | 17 | 17 | 1132
2005-05-01 | 2005 | 5 | 0.16064 | 0.41639 | 145.8 | 0.1458 | 24.1052 | 3.7748 | 0.12 | 0.31104 | 23.6601 | 3.7302 | 3.7525 | 0.54712 | 23.6634 | 0.31104 | 0.12 | 0 | 0 | 23.6634 | Não | 0 | 0 | 68.9292 | 23.6634 | 17 | 17 | 1133
2005-06-01 | 2005 | 6 | 0.035304 | 0.091508 | 161.3 | 0.1613 | 23.6634 | 3.7305 | 0.12 | 0.31104 | 22.8421 | 3.6482 | 3.6894 | 0.59509 | 22.8488 | 0.31104 | 0.12 | 0 | 0 | 22.8488 | Não | 0 | 0 | 66.5562 | 22.8488 | 17 | 17 | 1134
2005-07-01 | 2005 | 7 | 0.0029645 | 0.0076839 | 224.8 | 0.2248 | 22.8488 | 3.6489 | 0.12 | 0.31104 | 21.7251 | 3.5362 | 3.5925 | 0.8076 | 21.7378 | 0.31104 | 0.12 | 0 | 0 | 21.7378 | Não | 0 | 0 | 63.3201 | 21.7378 | 17 | 17 | 1135
2005-08-01 | 2005 | 8 | 0.00059555 | 0.0015437 | 268.7 | 0.2687 | 21.7378 | 3.5375 | 0.12 | 0.31104 | 20.4778 | 3.4111 | 3.4743 | 0.93355 | 20.4948 | 0.31104 | 0.12 | 0 | 0 | 20.4948 | Não | 0 | 0 | 59.6993 | 20.4948 | 17 | 17 | 1136
2005-09-01 | 2005 | 9 | 4.9257e-05 | 0.00012767 | 292.8 | 0.2928 | 20.4948 | 3.4128 | 0.12 | 0.31104 | 19.1846 | 3.2815 | 3.3472 | 0.98005 | 19.2038 | 0.31104 | 0.12 | 0 | 0 | 19.2038 | Não | 0 | 0 | 55.9388 | 19.2038 | 17 | 17 | 1137
2005-10-01 | 2005 | 10 | 8.5464e-06 | 2.2152e-05 | 262.9 | 0.2629 | 19.2038 | 3.2834 | 0.12 | 0.31104 | 18.0296 | 3.1657 | 3.2245 | 0.84773 | 18.0451 | 0.31104 | 0.12 | 0 | 0 | 18.0451 | Não | 0 | 0 | 52.5635 | 18.0451 | 17 | 17 | 1138
2005-11-01 | 2005 | 11 | 1.7352e-05 | 4.4976e-05 | 223.7 | 0.2237 | 18.0451 | 3.1672 | 0.12 | 0.31104 | 17.0255 | 3.065 | 3.1161 | 0.69707 | 17.037 | 0.31104 | 0.12 | 0 | 0 | 17.037 | Não | 0 | 0 | 49.6271 | 17.037 | 17 | 17 | 1139
2005-12-01 | 2005 | 12 | 0.0030147 | 0.0078141 | 216.1 | 0.2161 | 17.037 | 3.0662 | 0.12 | 0.31104 | 16.0712 | 2.9693 | 3.0177 | 0.65213 | 16.0816 | 0.31104 | 0.12 | 0 | 0 | 16.0816 | Não | 0 | 0 | 46.8442 | 16.0816 | 17 | 17 | 1140
2006-01-01 | 2006 | 1 | 0.0018294 | 0.0047418 | 160 | 0.16 | 16.0816 | 2.9704 | 0.12 | 0.31104 | 15.3001 | 2.8918 | 2.9311 | 0.46897 | 15.3064 | 0.31104 | 0.12 | 0 | 0 | 15.3064 | Não | 0 | 0 | 44.5859 | 15.3064 | 17 | 16 | 1141
2006-02-01 | 2006 | 2 | 0.06268 | 0.16247 | 124.3 | 0.1243 | 15.3064 | 2.8926 | 0.12 | 0.31104 | 14.7982 | 2.8322 | 2.8624 | 0.3558 | 14.802 | 0.31104 | 0.12 | 0 | 0 | 14.802 | Não | 0 | 0 | 43.1167 | 14.802 | 16 | 16 | 1142
2006-03-01 | 2006 | 3 | 0.5309 | 1.3761 | 107.7 | 0.1077 | 14.802 | 2.8327 | 0.12 | 0.31104 | 15.562 | 2.9183 | 2.8755 | 0.30969 | 15.5573 | 0.31104 | 0.12 | 0 | 0 | 15.5573 | Não | 0 | 0 | 45.3171 | 15.5573 | 16 | 17 | 1143
2006-04-01 | 2006 | 4 | 2.001 | 5.1867 | 100.5 | 0.1005 | 15.5573 | 2.9178 | 0.12 | 0.31104 | 20.1397 | 3.3772 | 3.1475 | 0.31633 | 20.1166 | 0.31104 | 0.12 | 0 | 0 | 20.1166 | Não | 0 | 0 | 58.5979 | 20.1166 | 17 | 17 | 1144
2006-05-01 | 2006 | 5 | 0.94053 | 2.4379 | 145.8 | 0.1458 | 20.1166 | 3.3749 | 0.12 | 0.31104 | 21.7514 | 3.5388 | 3.4569 | 0.50401 | 21.7394 | 0.31104 | 0.12 | 0 | 0 | 21.7394 | Não | 0 | 0 | 63.3249 | 21.7394 | 17 | 17 | 1145
2006-06-01 | 2006 | 6 | 0.11061 | 0.28669 | 161.3 | 0.1613 | 21.7394 | 3.5376 | 0.12 | 0.31104 | 21.1445 | 3.478 | 3.5078 | 0.56581 | 21.1493 | 0.31104 | 0.12 | 0 | 0 | 21.1493 | Não | 0 | 0 | 61.6059 | 21.1493 | 17 | 17 | 1146
2006-07-01 | 2006 | 7 | 0.022537 | 0.058416 | 224.8 | 0.2248 | 21.1493 | 3.4785 | 0.12 | 0.31104 | 20.1147 | 3.3747 | 3.4266 | 0.7703 | 20.1264 | 0.31104 | 0.12 | 0 | 0 | 20.1264 | Não | 0 | 0 | 58.6262 | 20.1264 | 17 | 17 | 1147
2006-08-01 | 2006 | 8 | 0.0022129 | 0.0057359 | 268.7 | 0.2687 | 20.1264 | 3.3759 | 0.12 | 0.31104 | 18.914 | 3.2543 | 3.3151 | 0.89077 | 18.9303 | 0.31104 | 0.12 | 0 | 0 | 18.9303 | Não | 0 | 0 | 55.1421 | 18.9303 | 17 | 17 | 1148
2006-09-01 | 2006 | 9 | 0.0011233 | 0.0029115 | 292.8 | 0.2928 | 18.9303 | 3.256 | 0.12 | 0.31104 | 17.6688 | 3.1295 | 3.1927 | 0.93483 | 17.6873 | 0.31104 | 0.12 | 0 | 0 | 17.6873 | Não | 0 | 0 | 51.5215 | 17.6873 | 17 | 17 | 1149
2006-10-01 | 2006 | 10 | 0.0026685 | 0.0069168 | 262.9 | 0.2629 | 17.6873 | 3.1314 | 0.12 | 0.31104 | 16.56 | 3.0183 | 3.0748 | 0.80838 | 16.5748 | 0.31104 | 0.12 | 0 | 0 | 16.5748 | Não | 0 | 0 | 48.2809 | 16.5748 | 17 | 17 | 1150
2006-11-01 | 2006 | 11 | 0.0012079 | 0.003131 | 223.7 | 0.2237 | 16.5748 | 3.0198 | 0.12 | 0.31104 | 15.5914 | 2.9212 | 2.9705 | 0.6645 | 15.6024 | 0.31104 | 0.12 | 0 | 0 | 15.6024 | Não | 0 | 0 | 45.4483 | 15.6024 | 17 | 17 | 1151
2006-12-01 | 2006 | 12 | 0.013652 | 0.035386 | 216.1 | 0.2161 | 15.6024 | 2.9223 | 0.12 | 0.31104 | 14.6952 | 2.82 | 2.8712 | 0.62046 | 14.7063 | 0.31104 | 0.12 | 0 | 0 | 14.7063 | Não | 0 | 0 | 42.8381 | 14.7063 | 17 | 16 | 1152
2007-01-01 | 2007 | 1 | 0.016296 | 0.042239 | 160 | 0.16 | 14.7063 | 2.8213 | 0.12 | 0.31104 | 13.9861 | 2.7358 | 2.7786 | 0.44457 | 13.9929 | 0.31104 | 0.12 | 0 | 0 | 13.9929 | Não | 0 | 0 | 40.7601 | 13.9929 | 16 | 16 | 1153
2007-02-01 | 2007 | 2 | 0.33817 | 0.87654 | 124.3 | 0.1243 | 13.9929 | 2.7366 | 0.12 | 0.31104 | 14.2183 | 2.7634 | 2.75 | 0.34183 | 14.2166 | 0.31104 | 0.12 | 0 | 0 | 14.2166 | Não | 0 | 0 | 41.4116 | 14.2166 | 16 | 16 | 1154
2007-03-01 | 2007 | 3 | 0.38634 | 1.0014 | 107.7 | 0.1077 | 14.2166 | 2.7632 | 0.12 | 0.31104 | 14.6094 | 2.8098 | 2.7865 | 0.30011 | 14.6069 | 0.31104 | 0.12 | 0 | 0 | 14.6069 | Não | 0 | 0 | 42.5484 | 14.6069 | 16 | 16 | 1155
2007-04-01 | 2007 | 4 | 0.69015 | 1.7889 | 100.5 | 0.1005 | 14.6069 | 2.8095 | 0.12 | 0.31104 | 15.8023 | 2.9424 | 2.8759 | 0.28903 | 15.7957 | 0.31104 | 0.12 | 0 | 0 | 15.7957 | Não | 0 | 0 | 46.0112 | 15.7957 | 16 | 17 | 1156
2007-05-01 | 2007 | 5 | 0.23374 | 0.60585 | 145.8 | 0.1458 | 15.7957 | 2.9417 | 0.12 | 0.31104 | 15.6616 | 2.9282 | 2.935 | 0.42792 | 15.6625 | 0.31104 | 0.12 | 0 | 0 | 15.6625 | Não | 0 | 0 | 45.6235 | 15.6625 | 17 | 17 | 1157
2007-06-01 | 2007 | 6 | 0.081273 | 0.21066 | 161.3 | 0.1613 | 15.6625 | 2.9283 | 0.12 | 0.31104 | 15.0898 | 2.8669 | 2.8976 | 0.46738 | 15.0948 | 0.31104 | 0.12 | 0 | 0 | 15.0948 | Não | 0 | 0 | 43.9697 | 15.0948 | 17 | 16 | 1158
2007-07-01 | 2007 | 7 | 0.00164 | 0.0042509 | 224.8 | 0.2248 | 15.0948 | 2.8675 | 0.12 | 0.31104 | 14.1434 | 2.7545 | 2.811 | 0.63191 | 14.1561 | 0.31104 | 0.12 | 0 | 0 | 14.1561 | Não | 0 | 0 | 41.2353 | 14.1561 | 16 | 16 | 1159
2007-08-01 | 2007 | 8 | 0.00066399 | 0.0017211 | 268.7 | 0.2687 | 14.1561 | 2.756 | 0.12 | 0.31104 | 13.1062 | 2.6314 | 2.6937 | 0.7238 | 13.123 | 0.31104 | 0.12 | 0 | 0 | 13.123 | Não | 0 | 0 | 38.226 | 13.123 | 16 | 16 | 1160
2007-09-01 | 2007 | 9 | 0.00082493 | 0.0021382 | 292.8 | 0.2928 | 13.123 | 2.6334 | 0.12 | 0.31104 | 12.043 | 2.4969 | 2.5651 | 0.75107 | 12.063 | 0.31104 | 0.12 | 0 | 0 | 12.063 | Não | 0 | 0 | 35.1383 | 12.063 | 16 | 15 | 1161
2007-10-01 | 2007 | 10 | 0.00097255 | 0.0025208 | 262.9 | 0.2629 | 12.063 | 2.4997 | 0.12 | 0.31104 | 11.0973 | 2.3645 | 2.4321 | 0.6394 | 11.1151 | 0.31104 | 0.12 | 0 | 0 | 11.1151 | Não | 0 | 0 | 32.3771 | 11.1151 | 15 | 15 | 1162
2007-11-01 | 2007 | 11 | 0.0012544 | 0.0032513 | 223.7 | 0.2237 | 11.1151 | 2.367 | 0.12 | 0.31104 | 10.2778 | 2.2498 | 2.3084 | 0.51639 | 10.2909 | 0.31104 | 0.12 | 0 | 0 | 10.2909 | Não | 0 | 0 | 29.9764 | 10.2909 | 15 | 15 | 1163
2007-12-01 | 2007 | 12 | 0.0074734 | 0.019371 | 216.1 | 0.2161 | 10.2909 | 2.2516 | 0.12 | 0.31104 | 9.5126 | 2.1339 | 2.1928 | 0.47386 | 9.5254 | 0.31104 | 0.12 | 0 | 0 | 9.5254 | Não | 0 | 0 | 27.7465 | 9.5254 | 15 | 14 | 1164
2008-01-01 | 2008 | 1 | 0.11308 | 0.2931 | 160 | 0.16 | 9.5254 | 2.1359 | 0.12 | 0.31104 | 9.1657 | 2.0814 | 2.1086 | 0.33738 | 9.17 | 0.31104 | 0.12 | 0 | 0 | 9.17 | Não | 0 | 0 | 26.7115 | 9.17 | 14 | 14 | 1165
2008-02-01 | 2008 | 2 | 0.60774 | 1.5753 | 124.3 | 0.1243 | 9.17 | 2.082 | 0.12 | 0.31104 | 10.1755 | 2.2344 | 2.1582 | 0.26826 | 10.166 | 0.31104 | 0.12 | 0 | 0 | 10.166 | Não | 0 | 0 | 29.6126 | 10.166 | 14 | 14 | 1166
2008-03-01 | 2008 | 3 | 7.4814 | 19.3919 | 107.7 | 0.1077 | 10.166 | 2.2329 | 0.12 | 0.31104 | 29.0064 | 4.2662 | 3.2496 | 0.34998 | 28.8969 | 0.31104 | 0.12 | 0 | 0 | 28.8969 | Não | 0 | 0 | 84.1738 | 28.8969 | 14 | 17 | 1167
2008-04-01 | 2008 | 4 | 5.5722 | 14.4431 | 100.5 | 0.1005 | 28.8969 | 4.2553 | 0.12 | 0.31104 | 42.6012 | 8.6012 | 6.4282 | 0.64604 | 42.3828 | 0.31104 | 0.12 | 0 | 8.0528 | 34.33 | Não | 0 | 0 | 100 | 42.3828 | 17 | 19 | 1168
2008-05-01 | 2008 | 5 | 1.5588 | 4.0404 | 145.8 | 0.1458 | 34.33 | 4.8 | 0.12 | 0.31104 | 37.3595 | 5.4412 | 5.1206 | 0.74658 | 37.3128 | 0.31104 | 0.12 | 0 | 2.9828 | 34.33 | Não | 0 | 0 | 100 | 37.3128 | 18 | 18 | 1169
2008-06-01 | 2008 | 6 | 0.06699 | 0.17364 | 161.3 | 0.1613 | 34.33 | 4.8 | 0.12 | 0.31104 | 33.4184 | 4.7086 | 4.7543 | 0.76687 | 33.4257 | 0.31104 | 0.12 | 0 | 0 | 33.4257 | Não | 0 | 0 | 97.3659 | 33.4257 | 18 | 17 | 1170
2008-07-01 | 2008 | 7 | 0.089243 | 0.23132 | 224.8 | 0.2248 | 33.4257 | 4.7093 | 0.12 | 0.31104 | 32.2873 | 4.5952 | 4.6523 | 1.0458 | 32.3002 | 0.31104 | 0.12 | 0 | 0 | 32.3002 | Não | 0 | 0 | 94.0873 | 32.3002 | 17 | 17 | 1171
2008-08-01 | 2008 | 8 | 0.014153 | 0.036685 | 268.7 | 0.2687 | 32.3002 | 4.5965 | 0.12 | 0.31104 | 30.7907 | 4.4451 | 4.5208 | 1.2147 | 30.8111 | 0.31104 | 0.12 | 0 | 0 | 30.8111 | Não | 0 | 0 | 89.7497 | 30.8111 | 17 | 17 | 1172
2008-09-01 | 2008 | 9 | 0.00029966 | 0.00077673 | 292.8 | 0.2928 | 30.8111 | 4.4472 | 0.12 | 0.31104 | 29.1987 | 4.2855 | 4.3664 | 1.2785 | 29.2223 | 0.31104 | 0.12 | 0 | 0 | 29.2223 | Não | 0 | 0 | 85.1219 | 29.2223 | 17 | 17 | 1173
2008-10-01 | 2008 | 10 | 0.00047642 | 0.0012349 | 262.9 | 0.2629 | 29.2223 | 4.2879 | 0.12 | 0.31104 | 27.7853 | 4.1438 | 4.2158 | 1.1083 | 27.8042 | 0.31104 | 0.12 | 0 | 0 | 27.8042 | Não | 0 | 0 | 80.991 | 27.8042 | 17 | 17 | 1174
2008-11-01 | 2008 | 11 | 4.398e-05 | 0.000114 | 223.7 | 0.2237 | 27.8042 | 4.1457 | 0.12 | 0.31104 | 26.5659 | 4.0215 | 4.0836 | 0.91351 | 26.5798 | 0.31104 | 0.12 | 0 | 0 | 26.5798 | Não | 0 | 0 | 77.4243 | 26.5798 | 17 | 17 | 1175
2008-12-01 | 2008 | 12 | 0.010529 | 0.027292 | 216.1 | 0.2161 | 26.5798 | 4.0229 | 0.12 | 0.31104 | 25.4267 | 3.9073 | 3.9651 | 0.85687 | 25.4392 | 0.31104 | 0.12 | 0 | 0 | 25.4392 | Não | 0 | 0 | 74.1018 | 25.4392 | 17 | 17 | 1176
2009-01-01 | 2009 | 1 | 0.022854 | 0.059237 | 160 | 0.16 | 25.4392 | 3.9086 | 0.12 | 0.31104 | 24.562 | 3.8206 | 3.8646 | 0.61834 | 24.569 | 0.31104 | 0.12 | 0 | 0 | 24.569 | Não | 0 | 0 | 71.5672 | 24.569 | 17 | 17 | 1177
2009-02-01 | 2009 | 2 | 0.082916 | 0.21492 | 124.3 | 0.1243 | 24.569 | 3.8213 | 0.12 | 0.31104 | 23.9979 | 3.7641 | 3.7927 | 0.47143 | 24.0015 | 0.31104 | 0.12 | 0 | 0 | 24.0015 | Não | 0 | 0 | 69.9139 | 24.0015 | 17 | 17 | 1178
2009-03-01 | 2009 | 3 | 0.27112 | 0.70273 | 107.7 | 0.1077 | 24.0015 | 3.7644 | 0.12 | 0.31104 | 23.9877 | 3.7631 | 3.7637 | 0.40536 | 23.9878 | 0.31104 | 0.12 | 0 | 0 | 23.9878 | Não | 0 | 0 | 69.8742 | 23.9878 | 17 | 17 | 1179
2009-04-01 | 2009 | 4 | 3.3057 | 8.5684 | 100.5 | 0.1005 | 23.9878 | 3.7631 | 0.12 | 0.31104 | 31.867 | 4.553 | 4.1581 | 0.41788 | 31.8273 | 0.31104 | 0.12 | 0 | 0 | 31.8273 | Não | 0 | 0 | 92.7097 | 31.8273 | 17 | 17 | 1180
2009-05-01 | 2009 | 5 | 3.7499 | 9.7197 | 145.8 | 0.1458 | 31.8273 | 4.5491 | 0.12 | 0.31104 | 40.5727 | 6.5727 | 5.5609 | 0.81077 | 40.4251 | 0.31104 | 0.12 | 0 | 6.0951 | 34.33 | Não | 0 | 0 | 100 | 40.4251 | 17 | 19 | 1181
2009-06-01 | 2009 | 6 | 0.2022 | 0.52411 | 161.3 | 0.1613 | 34.33 | 4.8 | 0.12 | 0.31104 | 33.7688 | 4.7437 | 4.7719 | 0.7697 | 33.7734 | 0.31104 | 0.12 | 0 | 0 | 33.7734 | Não | 0 | 0 | 98.3786 | 33.7734 | 18 | 17 | 1182
2009-07-01 | 2009 | 7 | 0.18608 | 0.48231 | 224.8 | 0.2248 | 33.7734 | 4.7442 | 0.12 | 0.31104 | 32.8781 | 4.6544 | 4.6993 | 1.0564 | 32.8882 | 0.31104 | 0.12 | 0 | 0 | 32.8882 | Não | 0 | 0 | 95.8003 | 32.8882 | 17 | 17 | 1183
2009-08-01 | 2009 | 8 | 0.042375 | 0.10984 | 268.7 | 0.2687 | 32.8882 | 4.6554 | 0.12 | 0.31104 | 31.4361 | 4.5099 | 4.5826 | 1.2314 | 31.4557 | 0.31104 | 0.12 | 0 | 0 | 31.4557 | Não | 0 | 0 | 91.6274 | 31.4557 | 17 | 17 | 1184
2009-09-01 | 2009 | 9 | 0.0013491 | 0.0034968 | 292.8 | 0.2928 | 31.4557 | 4.5118 | 0.12 | 0.31104 | 29.8271 | 4.3485 | 4.4302 | 1.2972 | 29.851 | 0.31104 | 0.12 | 0 | 0 | 29.851 | Não | 0 | 0 | 86.953 | 29.851 | 17 | 17 | 1185
2009-10-01 | 2009 | 10 | 0.004493 | 0.011646 | 262.9 | 0.2629 | 29.851 | 4.3509 | 0.12 | 0.31104 | 28.4077 | 4.2062 | 4.2786 | 1.1248 | 28.4267 | 0.31104 | 0.12 | 0 | 0 | 28.4267 | Não | 0 | 0 | 82.8044 | 28.4267 | 17 | 17 | 1186
2009-11-01 | 2009 | 11 | 0.001757 | 0.004554 | 223.7 | 0.2237 | 28.4267 | 4.2081 | 0.12 | 0.31104 | 27.1789 | 4.083 | 4.1456 | 0.92736 | 27.1929 | 0.31104 | 0.12 | 0 | 0 | 27.1929 | Não | 0 | 0 | 79.2103 | 27.1929 | 17 | 17 | 1187
2009-12-01 | 2009 | 12 | 0.004656 | 0.012068 | 216.1 | 0.2161 | 27.1929 | 4.0844 | 0.12 | 0.31104 | 26.0113 | 3.9659 | 4.0252 | 0.86984 | 26.0241 | 0.31104 | 0.12 | 0 | 0 | 26.0241 | Não | 0 | 0 | 75.8057 | 26.0241 | 17 | 17 | 1188
2010-01-01 | 2010 | 1 | 0.035782 | 0.092746 | 160 | 0.16 | 26.0241 | 3.9672 | 0.12 | 0.31104 | 25.171 | 3.8817 | 3.9245 | 0.62791 | 25.1779 | 0.31104 | 0.12 | 0 | 0 | 25.1779 | Não | 0 | 0 | 73.3408 | 25.1779 | 17 | 17 | 1189
2010-02-01 | 2010 | 2 | 0.031234 | 0.080958 | 124.3 | 0.1243 | 25.1779 | 3.8824 | 0.12 | 0.31104 | 24.4652 | 3.8109 | 3.8467 | 0.47814 | 24.4697 | 0.31104 | 0.12 | 0 | 0 | 24.4697 | Não | 0 | 0 | 71.2778 | 24.4697 | 17 | 17 | 1190
2010-03-01 | 2010 | 3 | 0.082014 | 0.21258 | 107.7 | 0.1077 | 24.4697 | 3.8114 | 0.12 | 0.31104 | 23.9607 | 3.7603 | 3.7859 | 0.40774 | 23.9635 | 0.31104 | 0.12 | 0 | 0 | 23.9635 | Não | 0 | 0 | 69.8033 | 23.9635 | 17 | 17 | 1191
2010-04-01 | 2010 | 4 | 0.30364 | 0.78703 | 100.5 | 0.1005 | 23.9635 | 3.7606 | 0.12 | 0.31104 | 24.0615 | 3.7705 | 3.7655 | 0.37844 | 24.061 | 0.31104 | 0.12 | 0 | 0 | 24.061 | Não | 0 | 0 | 70.0874 | 24.061 | 17 | 17 | 1192
2010-05-01 | 2010 | 5 | 0.099114 | 0.2569 | 145.8 | 0.1458 | 24.061 | 3.7704 | 0.12 | 0.31104 | 23.4572 | 3.7099 | 3.7401 | 0.54531 | 23.4616 | 0.31104 | 0.12 | 0 | 0 | 23.4616 | Não | 0 | 0 | 68.3413 | 23.4616 | 17 | 17 | 1193
2010-06-01 | 2010 | 6 | 0.058512 | 0.15166 | 161.3 | 0.1613 | 23.4616 | 3.7103 | 0.12 | 0.31104 | 22.7037 | 3.6343 | 3.6723 | 0.59234 | 22.7098 | 0.31104 | 0.12 | 0 | 0 | 22.7098 | Não | 0 | 0 | 66.1516 | 22.7098 | 17 | 17 | 1194
2010-07-01 | 2010 | 7 | 0.0029165 | 0.0075597 | 224.8 | 0.2248 | 22.7098 | 3.6349 | 0.12 | 0.31104 | 21.5892 | 3.5226 | 3.5788 | 0.8045 | 21.6019 | 0.31104 | 0.12 | 0 | 0 | 21.6019 | Não | 0 | 0 | 62.9242 | 21.6019 | 17 | 17 | 1195
2010-08-01 | 2010 | 8 | 9.6319e-05 | 0.00024966 | 268.7 | 0.2687 | 21.6019 | 3.5238 | 0.12 | 0.31104 | 20.3442 | 3.3977 | 3.4608 | 0.92991 | 20.3612 | 0.31104 | 0.12 | 0 | 0 | 20.3612 | Não | 0 | 0 | 59.3101 | 20.3612 | 17 | 17 | 1196
2010-09-01 | 2010 | 9 | 5.4435e-06 | 1.411e-05 | 292.8 | 0.2928 | 20.3612 | 3.3994 | 0.12 | 0.31104 | 19.0548 | 3.2685 | 3.334 | 0.97618 | 19.0739 | 0.31104 | 0.12 | 0 | 0 | 19.0739 | Não | 0 | 0 | 55.5606 | 19.0739 | 17 | 17 | 1197
2010-10-01 | 2010 | 10 | 0.021997 | 0.057016 | 262.9 | 0.2629 | 19.0739 | 3.2704 | 0.12 | 0.31104 | 17.9601 | 3.1587 | 3.2145 | 0.8451 | 17.9748 | 0.31104 | 0.12 | 0 | 0 | 17.9748 | Não | 0 | 0 | 52.3589 | 17.9748 | 17 | 17 | 1198
2010-11-01 | 2010 | 11 | 0.000245 | 0.00063503 | 223.7 | 0.2237 | 17.9748 | 3.1602 | 0.12 | 0.31104 | 16.9575 | 3.0582 | 3.1092 | 0.69552 | 16.9689 | 0.31104 | 0.12 | 0 | 0 | 16.9689 | Não | 0 | 0 | 49.4288 | 16.9689 | 17 | 17 | 1199
2010-12-01 | 2010 | 12 | 0.02881 | 0.074676 | 216.1 | 0.2161 | 16.9689 | 3.0593 | 0.12 | 0.31104 | 16.0714 | 2.9693 | 3.0143 | 0.6514 | 16.0811 | 0.31104 | 0.12 | 0 | 0 | 16.0811 | Não | 0 | 0 | 46.8428 | 16.0811 | 17 | 17 | 1200
2011-01-01 | 2011 | 1 | 0.38708 | 1.0033 | 160 | 0.16 | 16.0811 | 2.9703 | 0.12 | 0.31104 | 16.2981 | 2.9921 | 2.9812 | 0.47699 | 16.2964 | 0.31104 | 0.12 | 0 | 0 | 16.2964 | Não | 0 | 0 | 47.4699 | 16.2964 | 17 | 17 | 1201
2011-02-01 | 2011 | 2 | 2.8685 | 7.4351 | 124.3 | 0.1243 | 16.2964 | 2.9919 | 0.12 | 0.31104 | 23.0486 | 3.6689 | 3.3304 | 0.41397 | 23.0065 | 0.31104 | 0.12 | 0 | 0 | 23.0065 | Não | 0 | 0 | 67.0158 | 23.0065 | 17 | 17 | 1202
2011-03-01 | 2011 | 3 | 1.9337 | 5.0122 | 107.7 | 0.1077 | 23.0065 | 3.6647 | 0.12 | 0.31104 | 27.3129 | 4.0965 | 3.8806 | 0.41794 | 27.2897 | 0.31104 | 0.12 | 0 | 0 | 27.2897 | Não | 0 | 0 | 79.4923 | 27.2897 | 17 | 17 | 1203
2011-04-01 | 2011 | 4 | 2.3416 | 6.0694 | 100.5 | 0.1005 | 27.2897 | 4.0941 | 0.12 | 0.31104 | 32.6366 | 4.6302 | 4.3622 | 0.4384 | 32.6096 | 0.31104 | 0.12 | 0 | 0 | 32.6096 | Não | 0 | 0 | 94.9887 | 32.6096 | 17 | 17 | 1204
2011-05-01 | 2011 | 5 | 2.5186 | 6.5283 | 145.8 | 0.1458 | 32.6096 | 4.6275 | 0.12 | 0.31104 | 38.1522 | 5.6089 | 5.1182 | 0.74624 | 38.0807 | 0.31104 | 0.12 | 0 | 3.7507 | 34.33 | Não | 0 | 0 | 100 | 38.0807 | 17 | 18 | 1205
2011-06-01 | 2011 | 6 | 0.13773 | 0.35699 | 161.3 | 0.1613 | 34.33 | 4.8 | 0.12 | 0.31104 | 33.6017 | 4.727 | 4.7635 | 0.76835 | 33.6076 | 0.31104 | 0.12 | 0 | 0 | 33.6076 | Não | 0 | 0 | 97.8957 | 33.6076 | 18 | 17 | 1206
2011-07-01 | 2011 | 7 | 0.19059 | 0.494 | 224.8 | 0.2248 | 33.6076 | 4.7276 | 0.12 | 0.31104 | 32.7278 | 4.6394 | 4.6835 | 1.0528 | 32.7377 | 0.31104 | 0.12 | 0 | 0 | 32.7377 | Não | 0 | 0 | 95.3618 | 32.7377 | 17 | 17 | 1207
2011-08-01 | 2011 | 8 | 0.015565 | 0.040345 | 268.7 | 0.2687 | 32.7377 | 4.6404 | 0.12 | 0.31104 | 31.2202 | 4.4882 | 4.5643 | 1.2264 | 31.2406 | 0.31104 | 0.12 | 0 | 0 | 31.2406 | Não | 0 | 0 | 91.0009 | 31.2406 | 17 | 17 | 1208
2011-09-01 | 2011 | 9 | 0.00010054 | 0.0002606 | 292.8 | 0.2928 | 31.2406 | 4.4902 | 0.12 | 0.31104 | 29.6151 | 4.3273 | 4.4088 | 1.2909 | 29.6389 | 0.31104 | 0.12 | 0 | 0 | 29.6389 | Não | 0 | 0 | 86.3354 | 29.6389 | 17 | 17 | 1209
2011-10-01 | 2011 | 10 | 0.12872 | 0.33365 | 262.9 | 0.2629 | 29.6389 | 4.3297 | 0.12 | 0.31104 | 28.5233 | 4.2178 | 4.2737 | 1.1236 | 28.538 | 0.31104 | 0.12 | 0 | 0 | 28.538 | Não | 0 | 0 | 83.1284 | 28.538 | 17 | 17 | 1210
2011-11-01 | 2011 | 11 | 0.091475 | 0.2371 | 223.7 | 0.2237 | 28.538 | 4.2193 | 0.12 | 0.31104 | 27.5202 | 4.1172 | 4.1683 | 0.93244 | 27.5316 | 0.31104 | 0.12 | 0 | 0 | 27.5316 | Não | 0 | 0 | 80.1969 | 27.5316 | 17 | 17 | 1211
2011-12-01 | 2011 | 12 | 0.016613 | 0.043062 | 216.1 | 0.2161 | 27.5316 | 4.1184 | 0.12 | 0.31104 | 26.3736 | 4.0023 | 4.0603 | 0.87744 | 26.3862 | 0.31104 | 0.12 | 0 | 0 | 26.3862 | Não | 0 | 0 | 76.8605 | 26.3862 | 17 | 17 | 1212
2012-01-01 | 2012 | 1 | 0.054757 | 0.14193 | 160 | 0.16 | 26.3862 | 4.0035 | 0.12 | 0.31104 | 25.5765 | 3.9224 | 3.9629 | 0.63407 | 25.583 | 0.31104 | 0.12 | 0 | 0 | 25.583 | Não | 0 | 0 | 74.5209 | 25.583 | 17 | 17 | 1213
2012-02-01 | 2012 | 2 | 0.28051 | 0.72707 | 124.3 | 0.1243 | 25.583 | 3.923 | 0.12 | 0.31104 | 25.5114 | 3.9158 | 3.9194 | 0.48718 | 25.5119 | 0.31104 | 0.12 | 0 | 0 | 25.5119 | Não | 0 | 0 | 74.3136 | 25.5119 | 17 | 17 | 1214
2012-03-01 | 2012 | 3 | 0.63224 | 1.6388 | 107.7 | 0.1077 | 25.5119 | 3.9159 | 0.12 | 0.31104 | 26.4178 | 4.0067 | 3.9613 | 0.42663 | 26.413 | 0.31104 | 0.12 | 0 | 0 | 26.413 | Não | 0 | 0 | 76.9384 | 26.413 | 17 | 17 | 1215
2012-04-01 | 2012 | 4 | 0.1929 | 0.50001 | 100.5 | 0.1005 | 26.413 | 4.0062 | 0.12 | 0.31104 | 26.1993 | 3.9848 | 3.9955 | 0.40155 | 26.2004 | 0.31104 | 0.12 | 0 | 0 | 26.2004 | Não | 0 | 0 | 76.3192 | 26.2004 | 17 | 17 | 1216
2012-05-01 | 2012 | 5 | 0.05348 | 0.13862 | 145.8 | 0.1458 | 26.2004 | 3.9849 | 0.12 | 0.31104 | 25.447 | 3.9094 | 3.9471 | 0.57549 | 25.4525 | 0.31104 | 0.12 | 0 | 0 | 25.4525 | Não | 0 | 0 | 74.1406 | 25.4525 | 17 | 17 | 1217
2012-06-01 | 2012 | 6 | 0.047027 | 0.12189 | 161.3 | 0.1613 | 25.4525 | 3.9099 | 0.12 | 0.31104 | 24.6326 | 3.8277 | 3.8688 | 0.62404 | 24.6393 | 0.31104 | 0.12 | 0 | 0 | 24.6393 | Não | 0 | 0 | 71.7718 | 24.6393 | 17 | 17 | 1218
2012-07-01 | 2012 | 7 | 0.00047526 | 0.0012319 | 224.8 | 0.2248 | 24.6393 | 3.8284 | 0.12 | 0.31104 | 23.4688 | 3.711 | 3.7697 | 0.84743 | 23.482 | 0.31104 | 0.12 | 0 | 0 | 23.482 | Não | 0 | 0 | 68.4009 | 23.482 | 17 | 17 | 1219
2012-08-01 | 2012 | 8 | 3.4114e-05 | 8.8423e-05 | 268.7 | 0.2687 | 23.482 | 3.7124 | 0.12 | 0.31104 | 22.1736 | 3.5812 | 3.6468 | 0.97988 | 22.1912 | 0.31104 | 0.12 | 0 | 0 | 22.1912 | Não | 0 | 0 | 64.6408 | 22.1912 | 17 | 17 | 1220
2012-09-01 | 2012 | 9 | 4.6187e-05 | 0.00011972 | 292.8 | 0.2928 | 22.1912 | 3.5829 | 0.12 | 0.31104 | 20.8312 | 3.4466 | 3.5148 | 1.0291 | 20.8512 | 0.31104 | 0.12 | 0 | 0 | 20.8512 | Não | 0 | 0 | 60.7374 | 20.8512 | 17 | 17 | 1221
2012-10-01 | 2012 | 10 | 4.3528e-05 | 0.00011283 | 262.9 | 0.2629 | 20.8512 | 3.4486 | 0.12 | 0.31104 | 19.6336 | 3.3265 | 3.3875 | 0.89058 | 19.6497 | 0.31104 | 0.12 | 0 | 0 | 19.6497 | Não | 0 | 0 | 57.2375 | 19.6497 | 17 | 17 | 1222
2012-11-01 | 2012 | 11 | 0.00015424 | 0.0003998 | 223.7 | 0.2237 | 19.6497 | 3.3281 | 0.12 | 0.31104 | 18.5945 | 3.2223 | 3.2752 | 0.73266 | 18.6063 | 0.31104 | 0.12 | 0 | 0 | 18.6063 | Não | 0 | 0 | 54.1985 | 18.6063 | 17 | 17 | 1223
2012-12-01 | 2012 | 12 | 0.00040906 | 0.0010603 | 216.1 | 0.2161 | 18.6063 | 3.2235 | 0.12 | 0.31104 | 17.5998 | 3.1226 | 3.173 | 0.68569 | 17.6107 | 0.31104 | 0.12 | 0 | 0 | 17.6107 | Não | 0 | 0 | 51.2982 | 17.6107 | 17 | 17 | 1224
2013-01-01 | 2013 | 1 | 0.0040512 | 0.010501 | 160 | 0.16 | 17.6107 | 3.1237 | 0.12 | 0.31104 | 16.8103 | 3.0434 | 3.0836 | 0.49337 | 16.8168 | 0.31104 | 0.12 | 0 | 0 | 16.8168 | Não | 0 | 0 | 48.9856 | 16.8168 | 17 | 17 | 1225
2013-02-01 | 2013 | 2 | 0.0079027 | 0.020484 | 124.3 | 0.1243 | 16.8168 | 3.0441 | 0.12 | 0.31104 | 16.1478 | 2.977 | 3.0105 | 0.37421 | 16.152 | 0.31104 | 0.12 | 0 | 0 | 16.152 | Não | 0 | 0 | 47.0492 | 16.152 | 17 | 17 | 1226
2013-03-01 | 2013 | 3 | 0.072374 | 0.18759 | 107.7 | 0.1077 | 16.152 | 2.9774 | 0.12 | 0.31104 | 15.7079 | 2.9329 | 2.9552 | 0.31827 | 15.7103 | 0.31104 | 0.12 | 0 | 0 | 15.7103 | Não | 0 | 0 | 45.7625 | 15.7103 | 17 | 17 | 1227
2013-04-01 | 2013 | 4 | 0.12775 | 0.33114 | 100.5 | 0.1005 | 15.7103 | 2.9331 | 0.12 | 0.31104 | 15.4356 | 2.9056 | 2.9194 | 0.2934 | 15.437 | 0.31104 | 0.12 | 0 | 0 | 15.437 | Não | 0 | 0 | 44.9664 | 15.437 | 17 | 17 | 1228
2013-05-01 | 2013 | 5 | 0.12846 | 0.33296 | 145.8 | 0.1458 | 15.437 | 2.9057 | 0.12 | 0.31104 | 15.0352 | 2.8604 | 2.8831 | 0.42035 | 15.0385 | 0.31104 | 0.12 | 0 | 0 | 15.0385 | Não | 0 | 0 | 43.8059 | 15.0385 | 17 | 16 | 1229
2013-06-01 | 2013 | 6 | 0.12581 | 0.32611 | 161.3 | 0.1613 | 15.0385 | 2.8608 | 0.12 | 0.31104 | 14.5922 | 2.8078 | 2.8343 | 0.45717 | 14.5964 | 0.31104 | 0.12 | 0 | 0 | 14.5964 | Não | 0 | 0 | 42.5181 | 14.5964 | 16 | 16 | 1230
2013-07-01 | 2013 | 7 | 0.025446 | 0.065957 | 224.8 | 0.2248 | 14.5964 | 2.8083 | 0.12 | 0.31104 | 13.7201 | 2.7042 | 2.7563 | 0.61961 | 13.7318 | 0.31104 | 0.12 | 0 | 0 | 13.7318 | Não | 0 | 0 | 39.9993 | 13.7318 | 16 | 16 | 1231
2013-08-01 | 2013 | 8 | 0.00070298 | 0.0018221 | 268.7 | 0.2687 | 13.7318 | 2.7056 | 0.12 | 0.31104 | 12.6955 | 2.5826 | 2.6441 | 0.71048 | 12.7121 | 0.31104 | 0.12 | 0 | 0 | 12.7121 | Não | 0 | 0 | 37.029 | 12.7121 | 16 | 16 | 1232
2013-09-01 | 2013 | 9 | 2.6276e-05 | 6.8108e-05 | 292.8 | 0.2928 | 12.7121 | 2.5846 | 0.12 | 0.31104 | 11.6443 | 2.4411 | 2.5128 | 0.73576 | 11.6653 | 0.31104 | 0.12 | 0 | 0 | 11.6653 | Não | 0 | 0 | 33.98 | 11.6653 | 16 | 15 | 1233
2013-10-01 | 2013 | 10 | 0.0018395 | 0.004768 | 262.9 | 0.2629 | 11.6653 | 2.444 | 0.12 | 0.31104 | 10.7165 | 2.3112 | 2.3776 | 0.62508 | 10.734 | 0.31104 | 0.12 | 0 | 0 | 10.734 | Não | 0 | 0 | 31.267 | 10.734 | 15 | 15 | 1234
2013-11-01 | 2013 | 11 | 0.0015231 | 0.0039478 | 223.7 | 0.2237 | 10.734 | 2.3137 | 0.12 | 0.31104 | 9.9093 | 2.194 | 2.2539 | 0.50419 | 9.9227 | 0.31104 | 0.12 | 0 | 0 | 9.9227 | Não | 0 | 0 | 28.9039 | 9.9227 | 15 | 14 | 1235
2013-12-01 | 2013 | 12 | 0.0070381 | 0.018243 | 216.1 | 0.2161 | 9.9227 | 2.1961 | 0.12 | 0.31104 | 9.1553 | 2.0798 | 2.1379 | 0.46201 | 9.1679 | 0.31104 | 0.12 | 0 | 0 | 9.1679 | Não | 0 | 0 | 26.7052 | 9.1679 | 14 | 14 | 1236
2014-01-01 | 2014 | 1 | 0.010689 | 0.027705 | 160 | 0.16 | 9.1679 | 2.0817 | 0.12 | 0.31104 | 8.5515 | 1.9883 | 2.035 | 0.3256 | 8.559 | 0.31104 | 0.12 | 0 | 0 | 8.559 | Não | 0 | 0 | 24.9314 | 8.559 | 14 | 14 | 1237
2014-02-01 | 2014 | 2 | 0.10396 | 0.26947 | 124.3 | 0.1243 | 8.559 | 1.9894 | 0.12 | 0.31104 | 8.2701 | 1.9457 | 1.9676 | 0.24457 | 8.2728 | 0.31104 | 0.12 | 0 | 0 | 8.2728 | Não | 0 | 0 | 24.0979 | 8.2728 | 14 | 14 | 1238
2014-03-01 | 2014 | 3 | 0.96634 | 2.5047 | 107.7 | 0.1077 | 8.2728 | 1.9461 | 0.12 | 0.31104 | 10.2569 | 2.2467 | 2.0964 | 0.22578 | 10.2407 | 0.31104 | 0.12 | 0 | 0 | 10.2407 | Não | 0 | 0 | 29.8303 | 10.2407 | 14 | 14 | 1239
2014-04-01 | 2014 | 4 | 1.0253 | 2.6575 | 100.5 | 0.1005 | 10.2407 | 2.2443 | 0.12 | 0.31104 | 12.3617 | 2.5415 | 2.3929 | 0.24049 | 12.3467 | 0.31104 | 0.12 | 0 | 0 | 12.3467 | Não | 0 | 0 | 35.9648 | 12.3467 | 14 | 15 | 1240
2014-05-01 | 2014 | 5 | 0.39617 | 1.0269 | 145.8 | 0.1458 | 12.3467 | 2.5394 | 0.12 | 0.31104 | 12.6923 | 2.5822 | 2.5608 | 0.37337 | 12.6892 | 0.31104 | 0.12 | 0 | 0 | 12.6892 | Não | 0 | 0 | 36.9624 | 12.6892 | 15 | 16 | 1241
2014-06-01 | 2014 | 6 | 0.051866 | 0.13444 | 161.3 | 0.1613 | 12.6892 | 2.5819 | 0.12 | 0.31104 | 12.0961 | 2.5044 | 2.5431 | 0.4102 | 12.1024 | 0.31104 | 0.12 | 0 | 0 | 12.1024 | Não | 0 | 0 | 35.2531 | 12.1024 | 16 | 15 | 1242
2014-07-01 | 2014 | 7 | 0.018195 | 0.047161 | 224.8 | 0.2248 | 12.1024 | 2.5052 | 0.12 | 0.31104 | 11.2753 | 2.3894 | 2.4473 | 0.55016 | 11.2883 | 0.31104 | 0.12 | 0 | 0 | 11.2883 | Não | 0 | 0 | 32.8819 | 11.2883 | 15 | 15 | 1243
2014-08-01 | 2014 | 8 | 0.00019272 | 0.00049952 | 268.7 | 0.2687 | 11.2883 | 2.3913 | 0.12 | 0.31104 | 10.3353 | 2.2578 | 2.3246 | 0.62461 | 10.3532 | 0.31104 | 0.12 | 0 | 0 | 10.3532 | Não | 0 | 0 | 30.1579 | 10.3532 | 15 | 15 | 1244
2014-09-01 | 2014 | 9 | 0.0012101 | 0.0031365 | 292.8 | 0.2928 | 10.3532 | 2.2603 | 0.12 | 0.31104 | 9.3835 | 2.1144 | 2.1874 | 0.64046 | 9.4048 | 0.31104 | 0.12 | 0 | 0 | 9.4048 | Não | 0 | 0 | 27.3954 | 9.4048 | 15 | 14 | 1245
2014-10-01 | 2014 | 10 | 0.003793 | 0.0098316 | 262.9 | 0.2629 | 9.4048 | 2.1176 | 0.12 | 0.31104 | 8.5469 | 1.9876 | 2.0526 | 0.53963 | 8.564 | 0.31104 | 0.12 | 0 | 0 | 8.564 | Não | 0 | 0 | 24.9461 | 8.564 | 14 | 14 | 1246
2014-11-01 | 2014 | 11 | 0.013321 | 0.034528 | 223.7 | 0.2237 | 8.564 | 1.9902 | 0.12 | 0.31104 | 7.8423 | 1.8804 | 1.9353 | 0.43292 | 7.8546 | 0.31104 | 0.12 | 0 | 0 | 7.8546 | Não | 0 | 0 | 22.8796 | 7.8546 | 14 | 13 | 1247
2014-12-01 | 2014 | 12 | 0.0041189 | 0.010676 | 216.1 | 0.2161 | 7.8546 | 1.8823 | 0.12 | 0.31104 | 7.1474 | 1.7738 | 1.828 | 0.39504 | 7.1592 | 0.31104 | 0.12 | 0 | 0 | 7.1592 | Não | 0 | 0 | 20.854 | 7.1592 | 13 | 13 | 1248
2015-01-01 | 2015 | 1 | 0.0052113 | 0.013508 | 160 | 0.16 | 7.1592 | 1.7756 | 0.12 | 0.31104 | 6.5775 | 1.6864 | 1.731 | 0.27696 | 6.5847 | 0.31104 | 0.12 | 0 | 0 | 6.5847 | Não | 0 | 0 | 19.1805 | 6.5847 | 13 | 13 | 1249
2015-02-01 | 2015 | 2 | 0.012101 | 0.031367 | 124.3 | 0.1243 | 6.5847 | 1.6875 | 0.12 | 0.31104 | 6.0952 | 1.6104 | 1.6489 | 0.20496 | 6.1 | 0.31104 | 0.12 | 0 | 0 | 6.1 | Não | 0 | 0 | 17.7688 | 6.1 | 13 | 12 | 1250
2015-03-01 | 2015 | 3 | 0.13776 | 0.35708 | 107.7 | 0.1077 | 6.1 | 1.6111 | 0.12 | 0.31104 | 5.9726 | 1.5903 | 1.6007 | 0.1724 | 5.9737 | 0.31104 | 0.12 | 0 | 0 | 5.9737 | Não | 0 | 0 | 17.4008 | 5.9737 | 12 | 12 | 1251
2015-04-01 | 2015 | 4 | 0.11083 | 0.28727 | 100.5 | 0.1005 | 5.9737 | 1.5905 | 0.12 | 0.31104 | 5.7901 | 1.5605 | 1.5755 | 0.15834 | 5.7916 | 0.31104 | 0.12 | 0 | 0 | 5.7916 | Não | 0 | 0 | 16.8703 | 5.7916 | 12 | 12 | 1252
2015-05-01 | 2015 | 5 | 0.11732 | 0.30409 | 145.8 | 0.1458 | 5.7916 | 1.5608 | 0.12 | 0.31104 | 5.5571 | 1.5225 | 1.5416 | 0.22477 | 5.5599 | 0.31104 | 0.12 | 0 | 0 | 5.5599 | Não | 0 | 0 | 16.1953 | 5.5599 | 12 | 12 | 1253
2015-06-01 | 2015 | 6 | 0.050498 | 0.13089 | 161.3 | 0.1613 | 5.5599 | 1.5229 | 0.12 | 0.31104 | 5.1341 | 1.4534 | 1.4881 | 0.24004 | 5.1397 | 0.31104 | 0.12 | 0 | 0 | 5.1397 | Não | 0 | 0 | 14.9714 | 5.1397 | 12 | 12 | 1254
2015-07-01 | 2015 | 7 | 0.046149 | 0.11962 | 224.8 | 0.2248 | 5.1397 | 1.4543 | 0.12 | 0.31104 | 4.6213 | 1.3541 | 1.4042 | 0.31566 | 4.6326 | 0.31104 | 0.12 | 0 | 0 | 4.6326 | Não | 0 | 0 | 13.4943 | 4.6326 | 12 | 11 | 1255
2015-08-01 | 2015 | 8 | 0.0002509 | 0.00065034 | 268.7 | 0.2687 | 4.6326 | 1.3571 | 0.12 | 0.31104 | 3.9575 | 1.1763 | 1.2667 | 0.34036 | 3.9818 | 0.31104 | 0.12 | 0 | 0 | 3.9818 | Não | 0 | 0 | 11.5987 | 3.9818 | 11 | 11 | 1256
2015-09-01 | 2015 | 9 | 0.00013669 | 0.00035431 | 292.8 | 0.2928 | 3.9818 | 1.1828 | 0.12 | 0.31104 | 3.3248 | 1.0418 | 1.1123 | 0.32568 | 3.3455 | 0.31104 | 0.12 | 0 | 0 | 3.3455 | Não | 0 | 0 | 9.745 | 3.3455 | 11 | 10 | 1257
2015-10-01 | 2015 | 10 | 4.2893e-05 | 0.00011118 | 262.9 | 0.2629 | 3.3455 | 1.0454 | 0.12 | 0.31104 | 2.7597 | 0.94466 | 0.99502 | 0.26159 | 2.773 | 0.31104 | 0.12 | 0 | 0 | 2.773 | Não | 0 | 0 | 8.0774 | 2.773 | 10 | 10 | 1258
2015-11-01 | 2015 | 11 | 4.3479e-06 | 1.127e-05 | 223.7 | 0.2237 | 2.773 | 0.94694 | 0.12 | 0.31104 | 2.2501 | 0.85243 | 0.89968 | 0.20126 | 2.2607 | 0.31104 | 0.12 | 0 | 0 | 2.2607 | Não | 0 | 0 | 6.5851 | 2.2607 | 10 | 9 | 1259
2015-12-01 | 2015 | 12 | 0.00018993 | 0.00049231 | 216.1 | 0.2161 | 2.2607 | 0.8546 | 0.12 | 0.31104 | 1.7654 | 0.75311 | 0.80385 | 0.17371 | 1.7764 | 0.31104 | 0.12 | 0 | 0 | 1.7764 | Não | 0 | 0 | 5.1745 | 1.7764 | 9 | 9 | 1260
2016-01-01 | 2016 | 1 | 0.022633 | 0.058665 | 160 | 0.16 | 1.7764 | 0.75535 | 0.12 | 0.31104 | 1.4032 | 0.65464 | 0.705 | 0.1128 | 1.4112 | 0.31104 | 0.12 | 0 | 0 | 1.4112 | Não | 0 | 0 | 4.1108 | 1.4112 | 9 | 8 | 1261
2016-02-01 | 2016 | 2 | 0.013682 | 0.035463 | 124.3 | 0.1243 | 1.4112 | 0.65719 | 0.12 | 0.31104 | 1.054 | 0.54279 | 0.59999 | 0.074579 | 1.0611 | 0.31104 | 0.12 | 0 | 0 | 1.0611 | Não | 0 | 0 | 3.0908 | 1.0611 | 8 | 7 | 1262
2016-03-01 | 2016 | 3 | 0.39036 | 1.0118 | 107.7 | 0.1077 | 1.0611 | 0.54539 | 0.12 | 0.31104 | 1.7031 | 0.74033 | 0.64286 | 0.069236 | 1.6926 | 0.31104 | 0.12 | 0 | 0 | 1.6926 | Não | 0 | 0 | 4.9304 | 1.6926 | 7 | 9 | 1263
2016-04-01 | 2016 | 4 | 0.10743 | 0.27846 | 100.5 | 0.1005 | 1.6926 | 0.73818 | 0.12 | 0.31104 | 1.5859 | 0.71249 | 0.72533 | 0.072896 | 1.5871 | 0.31104 | 0.12 | 0 | 0 | 1.5871 | Não | 0 | 0 | 4.6232 | 1.5871 | 9 | 8 | 1264
2016-05-01 | 2016 | 5 | 0.1146 | 0.29704 | 145.8 | 0.1458 | 1.5871 | 0.7129 | 0.12 | 0.31104 | 1.4692 | 0.67555 | 0.69422 | 0.10122 | 1.4719 | 0.31104 | 0.12 | 0 | 0 | 1.4719 | Não | 0 | 0 | 4.2876 | 1.4719 | 8 | 8 | 1265
2016-06-01 | 2016 | 6 | 0.020826 | 0.05398 | 161.3 | 0.1613 | 1.4719 | 0.67641 | 0.12 | 0.31104 | 1.1058 | 0.56046 | 0.61843 | 0.099753 | 1.1151 | 0.31104 | 0.12 | 0 | 0 | 1.1151 | Não | 0 | 0 | 3.2482 | 1.1151 | 8 | 8 | 1266
2016-07-01 | 2016 | 7 | 6.5965e-05 | 0.00017098 | 224.8 | 0.2248 | 1.1151 | 0.56342 | 0.12 | 0.31104 | 0.67758 | 0.40534 | 0.48438 | 0.10889 | 0.69535 | 0.31104 | 0.12 | 0 | 0 | 0.69535 | Não | 0 | 0 | 2.0255 | 0.69535 | 8 | 7 | 1267
2016-08-01 | 2016 | 8 | 1.8453e-06 | 4.7829e-06 | 268.7 | 0.2687 | 0.69535 | 0.41183 | 0.12 | 0.31104 | 0.27366 | 0.18661 | 0.29922 | 0.0804 | 0.30392 | 0.31104 | 0.12 | 0 | 0 | 0.30392 | Não | 0 | 0 | 0.88528 | 0.30392 | 7 | 5 | 1268
2016-09-01 | 2016 | 9 | 0.00052522 | 0.0013614 | 292.8 | 0.2928 | 0.30392 | 0.19359 | 0.12 | 0.31104 | -0.062445 | 0 | 0.096795 | 0.028341 | -0.034103 | 0.27694 | 0.10684 | 0.013157 | 0 | 0 | Sim | 0 | 0 | 0 | 0 | 5 | 1 | 1269
2016-10-01 | 2016 | 10 | 0.00014219 | 0.00036855 | 262.9 | 0.2629 | 0 | 0 | 0.12 | 0.31104 | -0.31067 | 0 | 0 | 0 | -0.31067 | 0.00036855 | 0.00014219 | 0.11986 | 0 | 0 | Sim | -1.1384e-17 | 1.1384e-17 | 0 | 0 | 1 | 1 | 1270
2016-11-01 | 2016 | 11 | 2.7078e-05 | 7.0187e-05 | 223.7 | 0.2237 | 0 | 0 | 0.12 | 0.31104 | -0.31097 | 0 | 0 | 0 | -0.31097 | 7.0187e-05 | 2.7078e-05 | 0.11997 | 0 | 0 | Sim | -1.2631e-17 | 1.2631e-17 | 0 | 0 | 1 | 1 | 1271
2016-12-01 | 2016 | 12 | 0.0011097 | 0.0028764 | 216.1 | 0.2161 | 0 | 0 | 0.12 | 0.31104 | -0.30816 | 0 | 0 | 0 | -0.30816 | 0.0028764 | 0.0011097 | 0.11889 | 0 | 0 | Sim | -1.8648e-17 | 1.8648e-17 | 0 | 0 | 1 | 1 | 1272
2017-01-01 | 2017 | 1 | 0.017282 | 0.044795 | 160 | 0.16 | 0 | 0 | 0.12 | 0.31104 | -0.26624 | 0 | 0 | 0 | -0.26624 | 0.044795 | 0.017282 | 0.10272 | 0 | 0 | Sim | 0 | 0 | 0 | 0 | 1 | 1 | 1273
2017-02-01 | 2017 | 2 | 0.10277 | 0.26638 | 124.3 | 0.1243 | 0 | 0 | 0.12 | 0.31104 | -0.044662 | 0 | 0 | 0 | -0.044662 | 0.26638 | 0.10277 | 0.017231 | 0 | 0 | Sim | 0 | 0 | 0 | 0 | 1 | 1 | 1274
2017-03-01 | 2017 | 3 | 0.42428 | 1.0997 | 107.7 | 0.1077 | 0 | 0 | 0.12 | 0.31104 | 0.78869 | 0.44592 | 0.22296 | 0.024013 | 0.76468 | 0.31104 | 0.12 | 0 | 0 | 0.76468 | Não | 0 | 0 | 2.2274 | 0.76468 | 1 | 7 | 1275
2017-04-01 | 2017 | 4 | 0.60988 | 1.5808 | 100.5 | 0.1005 | 0.76468 | 0.43715 | 0.12 | 0.31104 | 1.9905 | 0.79923 | 0.61819 | 0.062128 | 1.9723 | 0.31104 | 0.12 | 0 | 0 | 1.9723 | Não | 0 | 0 | 5.7452 | 1.9723 | 7 | 9 | 1276
2017-05-01 | 2017 | 5 | 0.21383 | 0.55423 | 145.8 | 0.1458 | 1.9723 | 0.7955 | 0.12 | 0.31104 | 2.0995 | 0.82157 | 0.80854 | 0.11789 | 2.0976 | 0.31104 | 0.12 | 0 | 0 | 2.0976 | Não | 0 | 0 | 6.1102 | 2.0976 | 9 | 9 | 1277
2017-06-01 | 2017 | 6 | 0.10584 | 0.27434 | 161.3 | 0.1613 | 2.0976 | 0.82118 | 0.12 | 0.31104 | 1.9285 | 0.78652 | 0.80385 | 0.12966 | 1.9313 | 0.31104 | 0.12 | 0 | 0 | 1.9313 | Não | 0 | 0 | 5.6256 | 1.9313 | 9 | 9 | 1278
2017-07-01 | 2017 | 7 | 0.017326 | 0.044909 | 224.8 | 0.2248 | 1.9313 | 0.78709 | 0.12 | 0.31104 | 1.4882 | 0.68156 | 0.73433 | 0.16508 | 1.5001 | 0.31104 | 0.12 | 0 | 0 | 1.5001 | Não | 0 | 0 | 4.3695 | 1.5001 | 9 | 8 | 1279
2017-08-01 | 2017 | 8 | 8.8687e-05 | 0.00022988 | 268.7 | 0.2687 | 1.5001 | 0.68532 | 0.12 | 0.31104 | 1.0051 | 0.52495 | 0.60514 | 0.1626 | 1.0267 | 0.31104 | 0.12 | 0 | 0 | 1.0267 | Não | 0 | 0 | 2.9905 | 1.0267 | 8 | 7 | 1280
2017-09-01 | 2017 | 9 | 3.3681e-05 | 8.7302e-05 | 292.8 | 0.2928 | 1.0267 | 0.53282 | 0.12 | 0.31104 | 0.55969 | 0.36229 | 0.44756 | 0.13104 | 0.58466 | 0.31104 | 0.12 | 0 | 0 | 0.58466 | Não | 0 | 0 | 1.7031 | 0.58466 | 7 | 7 | 1281
2017-10-01 | 2017 | 10 | 0.00011513 | 0.00029843 | 262.9 | 0.2629 | 0.58466 | 0.37141 | 0.12 | 0.31104 | 0.17627 | 0.16243 | 0.26692 | 0.070172 | 0.20374 | 0.31104 | 0.12 | 0 | 0 | 0.20374 | Não | 0 | 0 | 0.59349 | 0.20374 | 7 | 4 | 1282
2017-11-01 | 2017 | 11 | 0.0013254 | 0.0034353 | 223.7 | 0.2237 | 0.20374 | 0.17048 | 0.12 | 0.31104 | -0.142 | 0 | 0.085239 | 0.019068 | -0.12293 | 0.18811 | 0.072574 | 0.047426 | 0 | 0 | Sim | 0 | 0 | 0 | 0 | 5 | 1 | 1283
2017-12-01 | 2017 | 12 | 0.00067973 | 0.0017619 | 216.1 | 0.2161 | 0 | 0 | 0.12 | 0.31104 | -0.30928 | 0 | 0 | 0 | -0.30928 | 0.0017619 | 0.00067973 | 0.11932 | 0 | 0 | Sim | -1.4962e-17 | 1.4962e-17 | 0 | 0 | 1 | 1 | 1284
2018-01-01 | 2018 | 1 | 0.0089237 | 0.02313 | 160 | 0.16 | 0 | 0 | 0.12 | 0.31104 | -0.28791 | 0 | 0 | 0 | -0.28791 | 0.02313 | 0.0089237 | 0.11108 | 0 | 0 | Sim | 0 | 0 | 0 | 0 | 1 | 1 | 1285
2018-02-01 | 2018 | 2 | 0.28669 | 0.7431 | 124.3 | 0.1243 | 0 | 0 | 0.12 | 0.31104 | 0.43206 | 0.27767 | 0.13884 | 0.017257 | 0.4148 | 0.31104 | 0.12 | 0 | 0 | 0.4148 | Não | 0 | 0 | 1.2083 | 0.4148 | 1 | 6 | 1286
2018-03-01 | 2018 | 3 | 0.50583 | 1.3111 | 107.7 | 0.1077 | 0.4148 | 0.2653 | 0.12 | 0.31104 | 1.3863 | 0.64929 | 0.4573 | 0.049251 | 1.3656 | 0.31104 | 0.12 | 0 | 0 | 1.3656 | Não | 0 | 0 | 3.9779 | 1.3656 | 6 | 8 | 1287
2018-04-01 | 2018 | 4 | 2.0172 | 5.2285 | 100.5 | 0.1005 | 1.3656 | 0.64275 | 0.12 | 0.31104 | 6.2184 | 1.6305 | 1.1366 | 0.11423 | 6.1688 | 0.31104 | 0.12 | 0 | 0 | 6.1688 | Não | 0 | 0 | 17.9692 | 6.1688 | 8 | 12 | 1288
2018-05-01 | 2018 | 5 | 0.30977 | 0.80292 | 145.8 | 0.1458 | 6.1688 | 1.6224 | 0.12 | 0.31104 | 6.4241 | 1.6628 | 1.6426 | 0.23949 | 6.4212 | 0.31104 | 0.12 | 0 | 0 | 6.4212 | Não | 0 | 0 | 18.7043 | 6.4212 | 12 | 13 | 1289
2018-06-01 | 2018 | 6 | 0.04233 | 0.10972 | 161.3 | 0.1613 | 6.4212 | 1.6624 | 0.12 | 0.31104 | 5.9517 | 1.5869 | 1.6247 | 0.26206 | 5.9578 | 0.31104 | 0.12 | 0 | 0 | 5.9578 | Não | 0 | 0 | 17.3546 | 5.9578 | 13 | 12 | 1290
2018-07-01 | 2018 | 7 | 0.0065584 | 0.016999 | 224.8 | 0.2248 | 5.9578 | 1.5879 | 0.12 | 0.31104 | 5.3068 | 1.4816 | 1.5347 | 0.34501 | 5.3188 | 0.31104 | 0.12 | 0 | 0 | 5.3188 | Não | 0 | 0 | 15.4931 | 5.3188 | 12 | 12 | 1291
2018-08-01 | 2018 | 8 | 0.0017068 | 0.004424 | 268.7 | 0.2687 | 5.3188 | 1.4835 | 0.12 | 0.31104 | 4.6135 | 1.352 | 1.4178 | 0.38095 | 4.6312 | 0.31104 | 0.12 | 0 | 0 | 4.6312 | Não | 0 | 0 | 13.4902 | 4.6312 | 12 | 11 | 1292
2018-09-01 | 2018 | 9 | 0.00014488 | 0.00037552 | 292.8 | 0.2928 | 4.6312 | 1.3567 | 0.12 | 0.31104 | 3.9233 | 1.1671 | 1.2619 | 0.36949 | 3.9511 | 0.31104 | 0.12 | 0 | 0 | 3.9511 | Não | 0 | 0 | 11.509 | 3.9511 | 11 | 11 | 1293
2018-10-01 | 2018 | 10 | 0.00042566 | 0.0011033 | 262.9 | 0.2629 | 3.9511 | 1.1745 | 0.12 | 0.31104 | 3.3323 | 1.0431 | 1.1088 | 0.29151 | 3.3496 | 0.31104 | 0.12 | 0 | 0 | 3.3496 | Não | 0 | 0 | 9.7571 | 3.3496 | 11 | 10 | 1294
2018-11-01 | 2018 | 11 | 0.013302 | 0.03448 | 223.7 | 0.2237 | 3.3496 | 1.0461 | 0.12 | 0.31104 | 2.839 | 0.9583 | 1.0022 | 0.22419 | 2.8489 | 0.31104 | 0.12 | 0 | 0 | 2.8489 | Não | 0 | 0 | 8.2984 | 2.8489 | 10 | 10 | 1295
2018-12-01 | 2018 | 12 | 0.042625 | 0.11048 | 216.1 | 0.2161 | 2.8489 | 0.95999 | 0.12 | 0.31104 | 2.4408 | 0.88984 | 0.92491 | 0.19987 | 2.4484 | 0.31104 | 0.12 | 0 | 0 | 2.4484 | Não | 0 | 0 | 7.132 | 2.4484 | 10 | 10 | 1296
2019-01-01 | 2019 | 1 | 0.068916 | 0.17863 | 160 | 0.16 | 2.4484 | 0.89114 | 0.12 | 0.31104 | 2.1734 | 0.83672 | 0.86393 | 0.13823 | 2.1778 | 0.31104 | 0.12 | 0 | 0 | 2.1778 | Não | 0 | 0 | 6.3437 | 2.1778 | 10 | 9 | 1297
2019-02-01 | 2019 | 2 | 0.1267 | 0.32842 | 124.3 | 0.1243 | 2.1778 | 0.83761 | 0.12 | 0.31104 | 2.091 | 0.81983 | 0.82872 | 0.10301 | 2.0922 | 0.31104 | 0.12 | 0 | 0 | 2.0922 | Não | 0 | 0 | 6.0942 | 2.0922 | 9 | 9 | 1298
2019-03-01 | 2019 | 3 | 0.85429 | 2.2143 | 107.7 | 0.1077 | 2.0922 | 0.82006 | 0.12 | 0.31104 | 3.9071 | 1.1628 | 0.99141 | 0.10677 | 3.8887 | 0.31104 | 0.12 | 0 | 0 | 3.8887 | Não | 0 | 0 | 11.3273 | 3.8887 | 9 | 11 | 1299
2019-04-01 | 2019 | 4 | 1.3002 | 3.3702 | 100.5 | 0.1005 | 3.8887 | 1.1578 | 0.12 | 0.31104 | 6.8314 | 1.7253 | 1.4416 | 0.14488 | 6.8029 | 0.31104 | 0.12 | 0 | 0 | 6.8029 | Não | 0 | 0 | 19.8163 | 6.8029 | 11 | 13 | 1300
2019-05-01 | 2019 | 5 | 0.35085 | 0.9094 | 145.8 | 0.1458 | 6.8029 | 1.7209 | 0.12 | 0.31104 | 7.1504 | 1.7742 | 1.7476 | 0.2548 | 7.1465 | 0.31104 | 0.12 | 0 | 0 | 7.1465 | Não | 0 | 0 | 20.817 | 7.1465 | 13 | 13 | 1301
2019-06-01 | 2019 | 6 | 0.23004 | 0.59627 | 161.3 | 0.1613 | 7.1465 | 1.7736 | 0.12 | 0.31104 | 7.1456 | 1.7735 | 1.7736 | 0.28608 | 7.1456 | 0.31104 | 0.12 | 0 | 0 | 7.1456 | Não | 0 | 0 | 20.8146 | 7.1456 | 13 | 13 | 1302
2019-07-01 | 2019 | 7 | 0.021285 | 0.055172 | 224.8 | 0.2248 | 7.1456 | 1.7735 | 0.12 | 0.31104 | 6.4911 | 1.6731 | 1.7233 | 0.3874 | 6.5024 | 0.31104 | 0.12 | 0 | 0 | 6.5024 | Não | 0 | 0 | 18.9408 | 6.5024 | 13 | 13 | 1303
2019-08-01 | 2019 | 8 | 0.00068993 | 0.0017883 | 268.7 | 0.2687 | 6.5024 | 1.6748 | 0.12 | 0.31104 | 5.7431 | 1.5528 | 1.6138 | 0.43364 | 5.7595 | 0.31104 | 0.12 | 0 | 0 | 5.7595 | Não | 0 | 0 | 16.7768 | 5.7595 | 13 | 12 | 1304
2019-09-01 | 2019 | 9 | 0.0005337 | 0.0013833 | 292.8 | 0.2928 | 5.7595 | 1.5555 | 0.12 | 0.31104 | 4.9944 | 1.4305 | 1.493 | 0.43716 | 5.0127 | 0.31104 | 0.12 | 0 | 0 | 5.0127 | Não | 0 | 0 | 14.6014 | 5.0127 | 12 | 12 | 1305
2019-10-01 | 2019 | 10 | 0.00062581 | 0.0016221 | 262.9 | 0.2629 | 5.0127 | 1.4335 | 0.12 | 0.31104 | 4.3264 | 1.2751 | 1.3543 | 0.35605 | 4.3472 | 0.31104 | 0.12 | 0 | 0 | 4.3472 | Não | 0 | 0 | 12.663 | 4.3472 | 12 | 11 | 1306
2019-11-01 | 2019 | 11 | 0.0014905 | 0.0038635 | 223.7 | 0.2237 | 4.3472 | 1.2806 | 0.12 | 0.31104 | 3.7535 | 1.1216 | 1.2011 | 0.26869 | 3.7713 | 0.31104 | 0.12 | 0 | 0 | 3.7713 | Não | 0 | 0 | 10.9855 | 3.7713 | 11 | 11 | 1307
2019-12-01 | 2019 | 12 | 0.0019813 | 0.0051354 | 216.1 | 0.2161 | 3.7713 | 1.1264 | 0.12 | 0.31104 | 3.222 | 1.0241 | 1.0753 | 0.23236 | 3.2331 | 0.31104 | 0.12 | 0 | 0 | 3.2331 | Não | 0 | 0 | 9.4176 | 3.2331 | 11 | 10 | 1308
2020-01-01 | 2020 | 1 | 0.02553 | 0.066174 | 160 | 0.16 | 3.2331 | 1.026 | 0.12 | 0.31104 | 2.824 | 0.95572 | 0.99088 | 0.15854 | 2.8297 | 0.31104 | 0.12 | 0 | 0 | 2.8297 | Não | 0 | 0 | 8.2425 | 2.8297 | 10 | 10 | 1309
2020-02-01 | 2020 | 2 | 0.31987 | 0.8291 | 124.3 | 0.1243 | 2.8297 | 0.95669 | 0.12 | 0.31104 | 3.2288 | 1.0253 | 0.991 | 0.12318 | 3.2245 | 0.31104 | 0.12 | 0 | 0 | 3.2245 | Não | 0 | 0 | 9.3928 | 3.2245 | 10 | 10 | 1310
2020-03-01 | 2020 | 3 | 3.5978 | 9.3256 | 107.7 | 0.1077 | 3.2245 | 1.0246 | 0.12 | 0.31104 | 12.1288 | 2.5089 | 1.7668 | 0.19028 | 12.0488 | 0.31104 | 0.12 | 0 | 0 | 12.0488 | Não | 0 | 0 | 35.0971 | 12.0488 | 10 | 15 | 1311
2020-04-01 | 2020 | 4 | 3.6573 | 9.4797 | 100.5 | 0.1005 | 12.0488 | 2.4977 | 0.12 | 0.31104 | 20.9665 | 3.4601 | 2.9789 | 0.29938 | 20.9181 | 0.31104 | 0.12 | 0 | 0 | 20.9181 | Não | 0 | 0 | 60.9325 | 20.9181 | 15 | 17 | 1312
2020-05-01 | 2020 | 5 | 1.2934 | 3.3524 | 145.8 | 0.1458 | 20.9181 | 3.4553 | 0.12 | 0.31104 | 23.4558 | 3.7097 | 3.5825 | 0.52233 | 23.4372 | 0.31104 | 0.12 | 0 | 0 | 23.4372 | Não | 0 | 0 | 68.2704 | 23.4372 | 17 | 17 | 1313
2020-06-01 | 2020 | 6 | 0.26234 | 0.68 | 161.3 | 0.1613 | 23.4372 | 3.7079 | 0.12 | 0.31104 | 23.2081 | 3.6849 | 3.6964 | 0.59622 | 23.21 | 0.31104 | 0.12 | 0 | 0 | 23.21 | Não | 0 | 0 | 67.6084 | 23.21 | 17 | 17 | 1314
2020-07-01 | 2020 | 7 | 0.020927 | 0.054243 | 224.8 | 0.2248 | 23.21 | 3.6851 | 0.12 | 0.31104 | 22.1248 | 3.5763 | 3.6307 | 0.81617 | 22.137 | 0.31104 | 0.12 | 0 | 0 | 22.137 | Não | 0 | 0 | 64.4829 | 22.137 | 17 | 17 | 1315
2020-08-01 | 2020 | 8 | 9.0473e-05 | 0.00023451 | 268.7 | 0.2687 | 22.137 | 3.5775 | 0.12 | 0.31104 | 20.8649 | 3.45 | 3.5137 | 0.94414 | 20.882 | 0.31104 | 0.12 | 0 | 0 | 20.882 | Não | 0 | 0 | 60.8274 | 20.882 | 17 | 17 | 1316
2020-09-01 | 2020 | 9 | 0.0033693 | 0.0087331 | 292.8 | 0.2928 | 20.882 | 3.4517 | 0.12 | 0.31104 | 19.5691 | 3.32 | 3.3858 | 0.99138 | 19.5884 | 0.31104 | 0.12 | 0 | 0 | 19.5884 | Não | 0 | 0 | 57.059 | 19.5884 | 17 | 17 | 1317
2020-10-01 | 2020 | 10 | 0.0024198 | 0.0062721 | 262.9 | 0.2629 | 19.5884 | 3.322 | 0.12 | 0.31104 | 18.4102 | 3.2038 | 3.2629 | 0.85782 | 18.4258 | 0.31104 | 0.12 | 0 | 0 | 18.4258 | Não | 0 | 0 | 53.6725 | 18.4258 | 17 | 17 | 1318
2020-11-01 | 2020 | 11 | 0.010394 | 0.02694 | 223.7 | 0.2237 | 18.4258 | 3.2054 | 0.12 | 0.31104 | 17.4246 | 3.105 | 3.1552 | 0.70582 | 17.4359 | 0.31104 | 0.12 | 0 | 0 | 17.4359 | Não | 0 | 0 | 50.789 | 17.4359 | 17 | 17 | 1319
2020-12-01 | 2020 | 12 | 0.0092181 | 0.023893 | 216.1 | 0.2161 | 17.4359 | 3.1061 | 0.12 | 0.31104 | 16.4775 | 3.0101 | 3.0581 | 0.66086 | 16.4878 | 0.31104 | 0.12 | 0 | 0 | 16.4878 | Não | 0 | 0 | 48.0275 | 16.4878 | 17 | 17 | 1320
2021-01-01 | 2021 | 1 | 0.018298 | 0.047429 | 160 | 0.16 | 16.4878 | 3.0111 | 0.12 | 0.31104 | 15.7425 | 2.9364 | 2.9737 | 0.4758 | 15.7484 | 0.31104 | 0.12 | 0 | 0 | 15.7484 | Não | 0 | 0 | 45.8737 | 15.7484 | 17 | 17 | 1321
2021-02-01 | 2021 | 2 | 0.1904 | 0.49352 | 124.3 | 0.1243 | 15.7484 | 2.937 | 0.12 | 0.31104 | 15.5659 | 2.9187 | 2.9278 | 0.36393 | 15.567 | 0.31104 | 0.12 | 0 | 0 | 15.567 | Não | 0 | 0 | 45.3452 | 15.567 | 17 | 17 | 1322
2021-03-01 | 2021 | 3 | 0.92251 | 2.3911 | 107.7 | 0.1077 | 15.567 | 2.9188 | 0.12 | 0.31104 | 17.3328 | 3.0958 | 3.0073 | 0.32388 | 17.3232 | 0.31104 | 0.12 | 0 | 0 | 17.3232 | Não | 0 | 0 | 50.4609 | 17.3232 | 17 | 17 | 1323
2021-04-01 | 2021 | 4 | 1.2855 | 3.3321 | 100.5 | 0.1005 | 17.3232 | 3.0949 | 0.12 | 0.31104 | 20.0332 | 3.3666 | 3.2307 | 0.32469 | 20.0196 | 0.31104 | 0.12 | 0 | 0 | 20.0196 | Não | 0 | 0 | 58.3151 | 20.0196 | 17 | 17 | 1324
2021-05-01 | 2021 | 5 | 0.25736 | 0.66707 | 145.8 | 0.1458 | 20.0196 | 3.3652 | 0.12 | 0.31104 | 19.885 | 3.3517 | 3.3584 | 0.48966 | 19.8859 | 0.31104 | 0.12 | 0 | 0 | 19.8859 | Não | 0 | 0 | 57.9259 | 19.8859 | 17 | 17 | 1325
2021-06-01 | 2021 | 6 | 0.040233 | 0.10428 | 161.3 | 0.1613 | 19.8859 | 3.3518 | 0.12 | 0.31104 | 19.1385 | 3.2769 | 3.3143 | 0.5346 | 19.1446 | 0.31104 | 0.12 | 0 | 0 | 19.1446 | Não | 0 | 0 | 55.7664 | 19.1446 | 17 | 17 | 1326
2021-07-01 | 2021 | 7 | 0.15546 | 0.40294 | 224.8 | 0.2248 | 19.1446 | 3.2775 | 0.12 | 0.31104 | 18.4997 | 3.2128 | 3.2451 | 0.72951 | 18.507 | 0.31104 | 0.12 | 0 | 0 | 18.507 | Não | 0 | 0 | 53.9091 | 18.507 | 17 | 17 | 1327
2021-08-01 | 2021 | 8 | 0.0005363 | 0.0013901 | 268.7 | 0.2687 | 18.507 | 3.2135 | 0.12 | 0.31104 | 17.3339 | 3.0959 | 3.1547 | 0.84768 | 17.3497 | 0.31104 | 0.12 | 0 | 0 | 17.3497 | Não | 0 | 0 | 50.5379 | 17.3497 | 17 | 17 | 1328
2021-09-01 | 2021 | 9 | 0.0047329 | 0.012268 | 292.8 | 0.2928 | 17.3497 | 3.0975 | 0.12 | 0.31104 | 16.1439 | 2.9766 | 3.0371 | 0.88925 | 16.1616 | 0.31104 | 0.12 | 0 | 0 | 16.1616 | Não | 0 | 0 | 47.0773 | 16.1616 | 17 | 17 | 1329
2021-10-01 | 2021 | 10 | 0.00082685 | 0.0021432 | 262.9 | 0.2629 | 16.1616 | 2.9784 | 0.12 | 0.31104 | 15.0697 | 2.8645 | 2.9214 | 0.76804 | 15.0847 | 0.31104 | 0.12 | 0 | 0 | 15.0847 | Não | 0 | 0 | 43.9403 | 15.0847 | 17 | 16 | 1330
2021-11-01 | 2021 | 11 | 0.014062 | 0.036448 | 223.7 | 0.2237 | 15.0847 | 2.8663 | 0.12 | 0.31104 | 14.1689 | 2.7575 | 2.8119 | 0.62902 | 14.1811 | 0.31104 | 0.12 | 0 | 0 | 14.1811 | Não | 0 | 0 | 41.3081 | 14.1811 | 16 | 16 | 1331
2021-12-01 | 2021 | 12 | 0.059193 | 0.15343 | 216.1 | 0.2161 | 14.1811 | 2.759 | 0.12 | 0.31104 | 13.4273 | 2.6695 | 2.7142 | 0.58655 | 13.4369 | 0.31104 | 0.12 | 0 | 0 | 13.4369 | Não | 0 | 0 | 39.1405 | 13.4369 | 16 | 16 | 1332
Formulas:
PARÂMETRO = IF([INDICADOR]="","",DATE([VALOR],[Mês nº],1))

## Vazoes_COLAR
0 | JAN | FEV | MAR | ABR | MAI | JUN | JUL | AGO | SET | OUT | NOV | DEZ | COMO USAR
1910 | [12 empty] | Série histórica: 1910 a 2021. Cole as vazões em B2:M113 ou cole a tabela completa em A1:M113. Meses vazios antes da primeira vazão são ignorados automaticamente. Use vírgula decimal normalmente.
1911 | 0.12679 | 0.095398 | 0.7358 | 0.37308 | 0.060868 | 0.0060749 | 0.0029586 | 0.013774 | 0.0043512 | 0.0017484 | 0.00047657 | 0.004633
1912 | 0.0083664 | 0.36815 | 1.4833 | 1.2127 | 0.92773 | 0.31773 | 0.062826 | 0.02017 | 0.019195 | 0.0074438 | 0.0062433 | 0.00051276
1913 | 0.0082522 | 0.23068 | 0.98796 | 1.3654 | 0.97853 | 0.37885 | 0.10148 | 0.018638 | 0.020994 | 0.022293 | 0.002704 | 0.06665
1914 | 0.87376 | 0.74977 | 1.043 | 1.0331 | 0.21744 | 0.27041 | 0.16993 | 0.30424 | 0.0050019 | 0.015486 | 0.0030146 | 0.00060249
1915 | 0.0082575 | 0.0093367 | 0.0217 | 0.13282 | 0.046182 | 0.0021603 | 0.0010728 | 0.00043823 | 6.1465e-05 | 7.4281e-05 | 0.00013743 | 0.0045579
1916 | 0.027182 | 0.059955 | 0.83249 | 1.7821 | 0.79303 | 0.18093 | 0.0045951 | 0.0006167 | 0.00026611 | 0.00072171 | 0.0056163 | 0.013966
1917 | 0.67092 | 4.4843 | 5.6155 | 3.4636 | 1.6529 | 0.1469 | 0.018674 | 0.0084041 | 0.012332 | 0.0068047 | 0.033678 | 0.11187
1918 | 0.82109 | 0.6245 | 3.4905 | 1.7757 | 1.9509 | 0.78714 | 0.10151 | 0.060061 | 0.010639 | 0.012766 | 0.012281 | 0.0125
1919 | 0.016014 | 0.056839 | 0.040995 | 0.016601 | 0.0060134 | 0.0060666 | 0.0052123 | 0.0013816 | 0.00030996 | 0.00010828 | 1.7601e-05 | 6.2102e-05
1920 | 0.00010931 | 0.0037132 | 0.59565 | 1.6211 | 0.3284 | 0.090179 | 0.07334 | 0.0043906 | 0.0064336 | 0.009942 | 0.0014072 | 0.02882
1921 | 0.037591 | 0.62903 | 3.6782 | 2.2481 | 1.9115 | 0.28528 | 0.08031 | 0.012433 | 0.0088344 | 0.017408 | 0.018113 | 0.006709
1922 | 0.015534 | 0.18252 | 0.3869 | 5.408 | 2.656 | 2.0907 | 0.39906 | 0.076866 | 0.001671 | 0.02026 | 0.085332 | 0.045305
1923 | 0.097929 | 1.6652 | 1.6535 | 2.0008 | 1.3245 | 0.32717 | 0.090748 | 0.0035837 | 0.00084844 | 0.012111 | 0.0067483 | 0.00061433
1924 | 0.024038 | 1.1143 | 9.1616 | 17.1921 | 4.895 | 0.98378 | 0.053115 | 0.0082388 | 0.01989 | 0.071892 | 0.0091616 | 0.063931
1925 | 1.7116 | 1.3652 | 6.1258 | 3.8455 | 0.6144 | 0.052975 | 0.01957 | 0.0014438 | 0.11715 | 0.0087553 | 0.0041398 | 0.014459
1926 | 0.01525 | 0.11195 | 0.87414 | 1.3702 | 0.45116 | 0.08534 | 0.004077 | 0.00091769 | 8.368e-05 | 0.0013538 | 0.00091039 | 0.00066215
1927 | 0.0012408 | 0.0239 | 0.21733 | 0.96097 | 0.12904 | 0.034204 | 0.027385 | 0.0018302 | 0.00017704 | 9.0757e-05 | 0.00049964 | 0.0019367
1928 | 0.0040343 | 0.0059885 | 0.36602 | 0.62547 | 0.23806 | 0.080603 | 0.005901 | 0.00042651 | 0.00071534 | 0.00092313 | 0.00058007 | 0.0028306
1929 | 0.012545 | 0.14163 | 0.66338 | 0.60433 | 0.21333 | 0.016691 | 0.0050183 | 0.00060657 | 0.00089444 | 0.002133 | 0.00047949 | 0.0050908
1930 | 0.006081 | 0.0087789 | 0.079959 | 0.10209 | 0.082754 | 0.048218 | 0.00065179 | 6.2617e-05 | 1.9188e-05 | 0.0009781 | 0.00018093 | 0.0010314
1931 | 0.0031076 | 0.05409 | 0.23509 | 0.31571 | 0.10414 | 0.021436 | 0.0025321 | 0.001432 | 0.00035822 | 0.0025633 | 0.00018211 | 0.00015144
1932 | 0.0046452 | 0.016869 | 0.030767 | 0.028659 | 0.016325 | 0.0099922 | 0.0070615 | 1.6563e-05 | 0.004143 | 0.00061733 | 0.0011172 | 0.00010866
1933 | 0.010647 | 0.059076 | 0.55164 | 1.5841 | 0.089078 | 0.021641 | 0.0055087 | 0.0014257 | 0.00050622 | 0.0011946 | 0.0045657 | 0.0031756
1934 | 0.054605 | 0.50308 | 5.4175 | 3.4079 | 2.7731 | 0.58435 | 0.0016928 | 0.0026851 | 0.017418 | 0.0015906 | 0.01915 | 0.050028
1935 | 0.129 | 0.80223 | 1.704 | 3.0849 | 1.7076 | 0.34504 | 0.066071 | 0.0049728 | 0.0019381 | 0.0021007 | 0.0021985 | 0.00072657
1936 | 0.0064681 | 0.07527 | 0.081315 | 0.14285 | 0.064537 | 0.047715 | 0.0024095 | 0.00041679 | 5.4578e-05 | 0.00016782 | 0.00011717 | 0.0010724
1937 | 0.0012176 | 0.12978 | 0.39447 | 0.63084 | 0.64106 | 0.16231 | 0.033528 | 0.0035148 | 0.0034389 | 0.0015591 | 0.0015086 | 0.0018735
1938 | 0.012993 | 0.009775 | 0.40388 | 0.52944 | 0.13756 | 0.023594 | 0.0012442 | 0.0015852 | 0.00064581 | 0.00096562 | 0.00070291 | 0.00011629
1939 | 0.0010202 | 0.11955 | 0.80966 | 0.49301 | 0.40783 | 0.056973 | 0.035907 | 0.014992 | 0.0084537 | 0.012815 | 0.012671 | 0.0054314
1940 | 0.038502 | 0.16149 | 3.1117 | 5.0352 | 2.4602 | 0.42541 | 0.08183 | 0.0097121 | 0.009529 | 0.0042404 | 0.010816 | 0.0096031
1941 | 0.011844 | 0.073721 | 0.86438 | 0.85704 | 0.39864 | 0.052758 | 0.021892 | 0.0048781 | 0.00023793 | 0.0013303 | 0.0027259 | 0.00099812
1942 | 0.0016511 | 0.014141 | 0.037105 | 0.049134 | 0.023558 | 0.0012977 | 0.00028059 | 0.0003459 | 4.4177e-05 | 0.0022982 | 0.00058057 | 0.0069308
1943 | 0.032177 | 0.072785 | 1.0559 | 1.0375 | 0.19549 | 0.044162 | 0.029213 | 0.0035646 | 0.00038677 | 0.00019331 | 0.0056068 | 0.0037031
1944 | 0.0097765 | 0.01318 | 0.1588 | 0.57676 | 0.2024 | 0.03263 | 0.018334 | 0.00088416 | 0.00302 | 0.00035448 | 0.00034656 | 0.026675
1945 | 0.055693 | 0.24935 | 0.65315 | 0.77737 | 1.4734 | 0.34955 | 0.059408 | 0.0011611 | 0.0014233 | 0.025444 | 0.0029883 | 0.019505
1946 | 0.16071 | 0.41047 | 0.93233 | 1.2928 | 0.3943 | 0.31853 | 0.021494 | 0.0050145 | 0.0051295 | 0.00031145 | 0.011633 | 0.034922
1947 | 0.068563 | 0.2257 | 2.5316 | 4.115 | 0.4348 | 0.069736 | 0.022753 | 0.0036111 | 0.0011971 | 0.0022382 | 0.065735 | 0.059484
1948 | 0.079861 | 0.054376 | 0.97464 | 1.1417 | 0.36613 | 0.12507 | 0.067002 | 0.0086553 | 0.0011005 | 0.0017964 | 0.00064301 | 0.0052739
1949 | 0.002271 | 0.049378 | 0.30932 | 0.91225 | 0.753 | 0.083042 | 0.012021 | 0.014962 | 0.0013027 | 0.0019187 | 0.037917 | 0.0030714
1950 | 0.015386 | 0.059894 | 0.55592 | 3.2575 | 0.19703 | 0.012959 | 0.01083 | 0.0016464 | 0.0038067 | 0.0060807 | 0.00026149 | 0.0065905
1951 | 0.014094 | 0.021746 | 0.05295 | 0.27649 | 0.2195 | 0.066586 | 0.0029778 | 0.00015518 | 1.3145e-05 | 0.00024372 | 0.00023216 | 0.0018724
1952 | 0.0038305 | 0.019928 | 0.15751 | 0.63601 | 0.17636 | 0.010998 | 0.0031086 | 0.00029127 | 0.00030347 | 8.2884e-05 | 9.0342e-05 | 0.0019979
1953 | 0.00089114 | 0.0062093 | 0.042162 | 0.10216 | 0.036182 | 0.045915 | 0.0014676 | 8.3617e-05 | 0.0053952 | 5.0884e-05 | 0.0043853 | 0.0012542
1954 | 0.0056646 | 0.030644 | 0.16131 | 0.26386 | 0.2046 | 0.039928 | 0.0014897 | 0.00022861 | 0.00035999 | 6.7568e-05 | 0.0012808 | 0.00053919
1955 | 0.011686 | 0.13564 | 1.3182 | 2.6161 | 0.28498 | 0.011 | 0.003099 | 0.0017556 | 4.6179e-05 | 0.0038722 | 0.0023638 | 0.0034006
1956 | 0.0011742 | 0.82292 | 2.8518 | 2.9443 | 0.47806 | 0.10202 | 0.018879 | 0.0062835 | 5.9543e-05 | 0.011166 | 0.0020298 | 0.0037563
1957 | 0.014182 | 0.029143 | 0.89401 | 2.6875 | 0.11572 | 0.03639 | 0.0022303 | 0.00013481 | 0.00010782 | 0.00011062 | 0.0001416 | 0.0020156
1958 | 0.0025267 | 0.01122 | 0.10003 | 0.025687 | 0.039259 | 0.0011396 | 0.0071857 | 0.00014125 | 6.5375e-05 | 8.6457e-08 | 1.6234e-06 | 0.00018772
1959 | 0.0096858 | 0.1767 | 0.62423 | 0.43917 | 0.18987 | 0.13846 | 0.0027897 | 0.0085266 | 0.0011562 | 0.00036559 | 0.0010091 | 2.3126e-05
1960 | 0.0014711 | 0.0014049 | 0.36834 | 0.39422 | 0.1689 | 0.023328 | 0.0031653 | 0.00065963 | 7.339e-05 | 0.00045971 | 0.0002104 | 0.00081836
1961 | 0.011164 | 0.46036 | 3.0721 | 1.4127 | 0.4141 | 0.061834 | 0.088764 | 0.0011218 | 0.0003886 | 0.00086228 | 0.00037404 | 0.0038485
1962 | 0.012506 | 0.23457 | 1.4154 | 1.4017 | 0.88328 | 0.31319 | 0.086886 | 0.0014769 | 0.00023042 | 0.0053639 | 0.022146 | 0.038125
1963 | 0.12039 | 1.8265 | 6.2048 | 1.6792 | 0.20369 | 0.099821 | 0.0067971 | 0.000424 | 0.00042728 | 0.005626 | 0.014981 | 0.12572
1964 | 0.65998 | 2.1971 | 5.5001 | 12.7914 | 2.9083 | 0.80722 | 0.23869 | 0.14415 | 0.047515 | 0.0092094 | 0.0064748 | 0.0039265
1965 | 0.047477 | 0.035367 | 0.43022 | 3.5353 | 0.72922 | 0.71841 | 0.060248 | 0.020683 | 0.0038133 | 0.033673 | 0.00048466 | 0.0026833
1966 | 0.018324 | 0.35271 | 0.50359 | 0.4143 | 0.23227 | 0.18929 | 0.032552 | 0.0014588 | 0.0043889 | 0.0021838 | 0.0038193 | 0.012769
1967 | 0.07918 | 1.0533 | 3.7504 | 5.6393 | 3.2724 | 0.22238 | 0.061016 | 0.010994 | 0.005398 | 0.0022801 | 0.0019252 | 0.012704
1968 | 0.08409 | 0.16802 | 2.1477 | 0.74415 | 0.7046 | 0.11157 | 0.031192 | 0.0032016 | 0.001395 | 0.0023576 | 0.005396 | 0.0071742
1969 | 0.060046 | 0.16171 | 0.73974 | 1.4462 | 0.76123 | 0.31204 | 0.13187 | 0.0083229 | 0.0087779 | 0.0020164 | 0.00049695 | 0.0056074
1970 | 0.041673 | 0.074518 | 0.68455 | 0.62754 | 0.022944 | 0.011335 | 0.0018556 | 0.0015474 | 0.00039987 | 0.0021063 | 0.00096255 | 0.00037053
1971 | 0.02392 | 0.30547 | 0.79291 | 2.242 | 1.028 | 0.27951 | 0.13684 | 0.0049236 | 0.02345 | 0.040693 | 0.0053722 | 0.0066101
1972 | 0.1068 | 0.15167 | 0.40094 | 0.27178 | 0.32849 | 0.10313 | 0.0052772 | 0.024971 | 0.00025358 | 0.00087854 | 8.8732e-05 | 0.0093646
1973 | 0.018914 | 0.049273 | 0.21329 | 2.8047 | 1.3607 | 0.8149 | 0.42221 | 0.087886 | 0.029919 | 0.041273 | 0.0016979 | 0.018288
1974 | 0.2058 | 1.7438 | 6.1078 | 11.191 | 2.0019 | 0.21665 | 0.044024 | 0.0029942 | 0.018019 | 0.012951 | 0.010058 | 0.010763
1975 | 0.069012 | 0.16476 | 1.3085 | 2.8328 | 1.3312 | 0.80858 | 0.44509 | 0.020866 | 0.013648 | 0.0020502 | 0.0025853 | 0.019308
1976 | 0.016336 | 0.26079 | 1.1434 | 0.8971 | 0.096055 | 0.01916 | 0.0010129 | 0.00085107 | 0.017011 | 0.025576 | 0.04242 | 0.024402
1977 | 0.080477 | 0.40906 | 1.7586 | 3.6459 | 2.0888 | 0.81649 | 0.24121 | 0.0022128 | 0.0028132 | 0.0088925 | 0.0013287 | 0.025003
1978 | 0.10573 | 0.9147 | 1.2616 | 2.1203 | 1.7314 | 0.26943 | 0.30691 | 0.0051474 | 0.015649 | 0.0044491 | 0.0093968 | 0.0057394
1979 | 0.069848 | 0.17585 | 0.44575 | 0.62596 | 0.49926 | 0.046766 | 0.011779 | 0.0027528 | 0.010916 | 0.0023081 | 0.0058263 | 0.0012251
1980 | 0.043478 | 0.90623 | 1.3355 | 0.20232 | 0.11105 | 0.056437 | 0.0081697 | 0.00083072 | 0.0013276 | 0.0034166 | 0.015773 | 0.013365
1981 | 0.033558 | 0.033823 | 1.4547 | 0.87614 | 0.03622 | 0.043451 | 0.0058947 | 0.0012152 | 1.8913e-05 | 0.00016374 | 0.00012496 | 0.0050942
1982 | 0.037006 | 0.11728 | 0.20982 | 0.58212 | 0.11514 | 0.011369 | 0.0053961 | 0.0013214 | 0.000968 | 0.00040335 | 0.00063389 | 0.0019784
1983 | 0.0030048 | 0.060053 | 0.21685 | 0.12891 | 0.011496 | 0.011537 | 0.0015507 | 0.00033275 | 4.1637e-05 | 7.0725e-05 | 2.4524e-05 | 0.00037277
1984 | 0.0013941 | 0.0050388 | 0.11181 | 1.9089 | 0.82009 | 0.073201 | 0.031352 | 0.0073533 | 0.0026996 | 0.015938 | 0.0025604 | 0.0063403
1985 | 0.26011 | 3.5954 | 6.9726 | 14.0105 | 3.4849 | 1.4227 | 0.54665 | 0.04884 | 0.016879 | 0.0011116 | 0.0062146 | 0.14635
1986 | 0.1226 | 0.48372 | 3.6628 | 4.856 | 1.2727 | 0.68482 | 0.17188 | 0.045405 | 0.018934 | 0.022735 | 0.037575 | 0.0072937
1987 | 0.029198 | 0.09282 | 1.3217 | 1.1448 | 0.32122 | 0.45208 | 0.040194 | 0.0077343 | 0.003502 | 0.0019503 | 0.00068862 | 0.00010704
1988 | 0.017971 | 0.073481 | 0.6079 | 2.9959 | 0.77422 | 0.13315 | 0.018003 | 0.00094309 | 0.002184 | 0.004373 | 0.0013135 | 0.053093
1989 | 0.166 | 0.066708 | 0.85036 | 7.1516 | 2.8412 | 0.29824 | 0.19977 | 0.025101 | 0.036404 | 0.024296 | 0.0095151 | 0.28135
1990 | 0.10058 | 0.26638 | 0.46546 | 1.5851 | 0.49014 | 0.05761 | 0.045802 | 0.049427 | 0.021881 | 0.0078023 | 0.018733 | 0.0059676
1991 | 0.05339 | 0.11912 | 0.7938 | 0.96615 | 0.62628 | 0.065734 | 0.0022383 | 0.0011334 | 5.6474e-05 | 0.000696 | 0.0015244 | 3.5752e-05
1992 | 0.021932 | 0.3056 | 1.0024 | 1.161 | 0.025095 | 0.052737 | 0.028552 | 0.00011692 | 0.013406 | 3.243e-05 | 0.00087098 | 0.00030837
1993 | 0.0015566 | 0.011578 | 0.080393 | 0.11905 | 0.078381 | 0.0018936 | 0.014939 | 0.00057984 | 0.0010125 | 0.00038415 | 0.0018441 | 0.0010833
1994 | 0.032579 | 0.12518 | 0.29662 | 0.80242 | 0.59165 | 0.7443 | 0.051607 | 0.00067461 | 0.0032352 | 0.0030113 | 0.0034828 | 0.018823
1995 | 0.04639 | 0.25249 | 1.5755 | 3.2789 | 2.2944 | 0.24842 | 0.17739 | 0.0029195 | 0.00047651 | 0.0094553 | 0.014244 | 0.0055398
1996 | 0.1083 | 0.56558 | 1.4899 | 3.5651 | 1.9553 | 0.1769 | 0.020337 | 0.024928 | 0.014268 | 0.011179 | 0.040041 | 0.014333
1997 | 0.11529 | 0.17836 | 0.98318 | 0.91039 | 0.65899 | 0.040749 | 0.04257 | 0.0061275 | 2.095e-05 | 0.0038751 | 0.0032473 | 0.012172
1998 | 0.081723 | 0.10952 | 0.26578 | 0.34264 | 0.022194 | 0.0049918 | 0.0029041 | 0.00071927 | 4.746e-05 | 3.3615e-05 | 6.5304e-05 | 0.0015019
1999 | 0.025421 | 0.074433 | 0.88764 | 0.63323 | 1.1175 | 0.044981 | 0.0056002 | 0.00024303 | 0.00079499 | 0.0035214 | 0.0034038 | 0.019185
2000 | 0.14559 | 0.62713 | 1.053 | 2.714 | 0.3644 | 0.14398 | 0.038098 | 0.0279 | 0.026104 | 0.00060184 | 0.00042076 | 0.023448
2001 | 0.029623 | 0.075732 | 0.44555 | 0.26983 | 0.1083 | 0.050317 | 0.0065633 | 0.00083529 | 0.00076498 | 0.0022778 | 0.00061619 | 0.017427
2002 | 0.47506 | 0.57372 | 1.8596 | 0.78247 | 0.45307 | 0.07695 | 0.11228 | 0.00044326 | 0.0022627 | 0.00053394 | 0.0023623 | 0.0016238
2003 | 0.046564 | 0.19987 | 1.1788 | 0.85168 | 0.28725 | 0.066658 | 0.0036154 | 0.0039476 | 1.4167e-05 | 0.00076097 | 0.00060801 | 0.0019974
2004 | 0.60635 | 6.2449 | 4.0819 | 1.9796 | 1.4537 | 0.34101 | 0.055112 | 0.0070204 | 0.0010759 | 0.0009463 | 0.0018415 | 0.0010478
2005 | 0.010266 | 0.0082386 | 0.26484 | 0.21959 | 0.16064 | 0.035304 | 0.0029645 | 0.00059555 | 4.9257e-05 | 8.5464e-06 | 1.7352e-05 | 0.0030147
2006 | 0.0018294 | 0.06268 | 0.5309 | 2.001 | 0.94053 | 0.11061 | 0.022537 | 0.0022129 | 0.0011233 | 0.0026685 | 0.0012079 | 0.013652
2007 | 0.016296 | 0.33817 | 0.38634 | 0.69015 | 0.23374 | 0.081273 | 0.00164 | 0.00066399 | 0.00082493 | 0.00097255 | 0.0012544 | 0.0074734
2008 | 0.11308 | 0.60774 | 7.4814 | 5.5722 | 1.5588 | 0.06699 | 0.089243 | 0.014153 | 0.00029966 | 0.00047642 | 4.398e-05 | 0.010529
2009 | 0.022854 | 0.082916 | 0.27112 | 3.3057 | 3.7499 | 0.2022 | 0.18608 | 0.042375 | 0.0013491 | 0.004493 | 0.001757 | 0.004656
2010 | 0.035782 | 0.031234 | 0.082014 | 0.30364 | 0.099114 | 0.058512 | 0.0029165 | 9.6319e-05 | 5.4435e-06 | 0.021997 | 0.000245 | 0.02881
2011 | 0.38708 | 2.8685 | 1.9337 | 2.3416 | 2.5186 | 0.13773 | 0.19059 | 0.015565 | 0.00010054 | 0.12872 | 0.091475 | 0.016613
2012 | 0.054757 | 0.28051 | 0.63224 | 0.1929 | 0.05348 | 0.047027 | 0.00047526 | 3.4114e-05 | 4.6187e-05 | 4.3528e-05 | 0.00015424 | 0.00040906
2013 | 0.0040512 | 0.0079027 | 0.072374 | 0.12775 | 0.12846 | 0.12581 | 0.025446 | 0.00070298 | 2.6276e-05 | 0.0018395 | 0.0015231 | 0.0070381
2014 | 0.010689 | 0.10396 | 0.96634 | 1.0253 | 0.39617 | 0.051866 | 0.018195 | 0.00019272 | 0.0012101 | 0.003793 | 0.013321 | 0.0041189
2015 | 0.0052113 | 0.012101 | 0.13776 | 0.11083 | 0.11732 | 0.050498 | 0.046149 | 0.0002509 | 0.00013669 | 4.2893e-05 | 4.3479e-06 | 0.00018993
2016 | 0.022633 | 0.013682 | 0.39036 | 0.10743 | 0.1146 | 0.020826 | 6.5965e-05 | 1.8453e-06 | 0.00052522 | 0.00014219 | 2.7078e-05 | 0.0011097
2017 | 0.017282 | 0.10277 | 0.42428 | 0.60988 | 0.21383 | 0.10584 | 0.017326 | 8.8687e-05 | 3.3681e-05 | 0.00011513 | 0.0013254 | 0.00067973
2018 | 0.0089237 | 0.28669 | 0.50583 | 2.0172 | 0.30977 | 0.04233 | 0.0065584 | 0.0017068 | 0.00014488 | 0.00042566 | 0.013302 | 0.042625
2019 | 0.068916 | 0.1267 | 0.85429 | 1.3002 | 0.35085 | 0.23004 | 0.021285 | 0.00068993 | 0.0005337 | 0.00062581 | 0.0014905 | 0.0019813
2020 | 0.02553 | 0.31987 | 3.5978 | 3.6573 | 1.2934 | 0.26234 | 0.020927 | 9.0473e-05 | 0.0033693 | 0.0024198 | 0.010394 | 0.0092181
2021 | 0.018298 | 0.1904 | 0.92251 | 1.2855 | 0.25736 | 0.040233 | 0.15546 | 0.0005363 | 0.0047329 | 0.00082685 | 0.014062 | 0.059193

## Amostra_12_meses
AMOSTRA DE 12 MESES PARA O PROTOCOLO DE VERIFICAÇÃO
Escolha o ano em B5. Se o primeiro ano tiver apenas parte dos meses, somente os meses com dados aparecerão. P, R e T continuam opcionais para comparação com as saídas do simulador.
Ano do relatório | 1910 |  | Opcional: cole nas colunas amarelas os resultados mensais exportados do simulador. As colunas adjacentes calculam as diferenças.
Mês | Data | Q (m³/s) | Afluência (hm³) | Arm. inicial (hm³) | Evap. (mm) | Área média (km²) | Evap. (hm³) | Dem. sol. (m³/s) | Dem. atend. (m³/s) | Déficit (m³/s) | Vertimento (hm³) | Arm. final (hm³) | Falha | Resíduo ε (hm³) | Vol. final SIM (hm³) | Dif. volume (hm³) | Evap. SIM (hm³) | Dif. evap. (hm³) | Vert. SIM (hm³) | Dif. vert. (hm³)
JAN | 1910-01-01
FEV | 1910-02-01
MAR | 1910-03-01
ABR | 1910-04-01
MAI | 1910-05-01
JUN | 1910-06-01
JUL | 1910-07-01
AGO | 1910-08-01
SET | 1910-09-01
OUT | 1910-10-01
NOV | 1910-11-01
DEZ | 1910-12-01

## Dados_Acudes
CORPO | COD | CAPAC_M3 | MUNICIPIO | BACIA | EstEvap | CSANGR | CTOMADA | LSANGR | COEFSAGR | AUX_CAV_INICIO | AUX_CAV_QTD
Acarape do Meio | 78 | 29600000 | Redenção | 10 | 6 | 130.02 | 105.5 | 53 | 1.71 | 1491 | 32
Acaraú Mirim | 1 | 36715658 | Massapê | 6 | 11 | 115 | 106.5 | 60 | 1.6 | 2 | 17
Adauto Bezerra | 32 | 4790000 | Pereiro | 4 | 1 | 100 |  | 24 | 1.6 | 668 | 13
Amanary | 45 | 11010000 | Maranguape | 10 | 13 | 96 |  | 19 | 1.71 | 858 | 17
Angicos | 112 | 56050000 | Coreaú | 7 | 11 | 105.5 | 97.17 | 100 | 2 | 1940 | 22
Aracoiaba | 234 | 162000000 | Aracoiaba | 10 | 10 | 95 | 75 | 32 | 1.6 | 3430 | 24
Araras | 31 | 859533000 | Varjota | 6 | 11 | 153 | 129.5 | 265 | 2 | 630 | 38
Arneiroz II | 240 | 187700000 | Arneiroz | 1 | 12 | 368 | 345 | 300 | 1.6 | 3528 | 22
Arrebita | 83 | 18530000 | Forquilha | 6 | 11 | 112 | 102 | 70 | 1.6 | 1599 | 21
Atalho | 47 | 72552000 | Brejo Santo | 2 | 2 | 425 | 400 | 90 | 2 | 890 | 39
Ayres de Sousa | 49 | 96800000 | Sobral | 6 | 11 | 95 | 82 | 106.05 | 2 | 941 | 54
Banabuiú | 2 | 1601000000 | Banabuiú | 3 | 10 | 142.5 | 94.12 | 100 | 2 | 19 | 30
Barra Velha | 163 | 99560000 | Independência | 9 | 4 | 333.6 | 324.5 | 310 | 1.6 | 2496 | 19
Barragem do Batalhão | 202 | 1638800 | Crateús | 9 | 4 | 99.85 | 97.7 | 600 |  | 3121 | 15
Batente | 173 | 37000000 | Ocara | 10 | 9 | 71.86 |  | 180 |  | 2669 | 18
Benguê | 177 | 18425000 | Aiuaba | 1 | 3 | 448.54 | 438 | 150 | 2 | 2717 | 28
Bonito | 64 | 6000000 | Ipú | 6 | 4 | 104.5 | 99 |  | 1.6 | 1224 | 14
Broco | 125 | 8442000 | Tauá | 1 | 12 | 100 | 96 |  |  | 2101 | 16
Cachoeira | 170 | 34330000 | Aurora | 2 | 2 | 305 | 289 | 76 | 2 | 2611 | 20
Caldeirões | 217 | 1130000 | Saboeiro | 1 | 12 | 100 |  | 257.8 | 1.2 | 3360 | 13
Canafístula | 74 | 13110000 | Iracema | 4 | 1 | 101 | 94.5 | 60 | 1.6 | 1431 | 14
Canoas | 127 | 69250000 | Assaré | 1 | 3 | 393 | 354 | 50 | 2 | 2133 | 42
Capitão Mor | 33 | 6000000 | Pedra Branca | 3 | 12 | 97.3 | 90 | 90 | 1.6 | 681 | 24
Carão | 65 | 26230000 | Tamboril | 6 | 4 | 96 | 86.5 | 192.9 | 1.6 | 1238 | 16
Carmina | 236 | 13480000 | Catunda | 6 | 4 | 280 | 267 | 65 | 1.6 | 3473 | 21
Carnaubal | 53 | 46621000 | Crateús | 9 | 4 | 300 | 290 | 200 | 2 | 1055 | 18
Castanhão | 194 | 6700000000 | Alto Santo | 4 | 9 | 106 | 57 | 153 | 2 | 2962 | 103
Castro | 97 | 62310000 | Itapiúna | 10 | 10 | 151.5 | 137 | 80 | 2 | 1846 | 16
Catucinzenta | 223 | 24900000 | Aquiraz | 10 | 5 | 45 | 38.13 | 50 | 2 | 3399 | 18
Cauhipe | 158 | 12000000 | Caucaia | 10 | 13 | 36.89 | 31.5 | 120 | 2 | 2417 | 13
Caxitoré | 3 | 202000000 | Umirim | 8 | 13 | 73 | 55 | 63.6 | 1.6 | 49 | 33
Cedro | 4 | 126000000 | Quixadá | 3 | 10 | 114.5 | 100.5 | 75.27 | 2 | 82 | 27
Cipoada | 84 | 86090000 | Morada Nova | 3 | 9 | 103 | 92.15 | 150 | 1.6 | 1620 | 20
Cocó | 220 | 5095672 | Fortaleza | 10 | 5 | 14.9 | 9 | 261.24 | 2 | 3386 | 13
Colina | 133 | 4297203 | Quiterianópolis | 9 | 12 | 98 | 94 | 73 | 1.6 | 2266 | 13
Cupim | 34 | 4604394 | Independência | 9 | 4 | 98 |  | 102 | 1.6 | 705 | 13
Curral Velho | 197 | 12170000 | Morada Nova | 3 | 9 | 84.6 |  |  |  | 3065 | 15
Desterro | 178 | 5600000 | Caridade | 8 | 13 | 999.1 |  | 80 | 1.6 | 2745 | 14
Diamante | 60 | 13200000 | Coreaú | 7 | 11 | 98 |  | 100 | 1.6 | 1163 | 14
Diamantino II | 215 | 18040000 | Marco | 7 | 11 | 57 | 50.5 | 100 | 1.2 | 3323 | 11
Do Coronel | 134 | 1770000 | Antonina do Norte | 1 | 3 | 334 | 323 | 25.7 | 1.6 | 2279 | 16
Edson Queiroz | 5 | 254000000 | Santa Quitéria | 6 | 11 | 201 | 178.02 | 250.75 | 2 | 109 | 8
Ema | 30 | 10390000 | Iracema | 4 | 1 | 23.5 | 16 | 70 | 1.6 | 613 | 17
Escuridão | 44 | 2720000 | Canindé | 8 | 10 | 108.5 | 98.38 | 60 | 1.6 | 835 | 23
Facundo | 208 | 1750000 | Parambu | 1 | 12 | 100 |  | 40 | 1.2 | 3190 | 15
Faé | 239 | 19200000 | Quixelô | 1 | 7 | 241.17 | 232 | 78 | 1.6 | 3501 | 27
Farias de Sousa | 59 | 12230000 | Nova Russas | 6 | 4 | 98 | 89.5 | 80 | 1.6 | 1147 | 16
Favelas | 6 | 30100000 | Tauá | 1 | 12 | 436 | 428 | 200 | 1.6 | 117 | 13
Figueiredo | 212 | 509693000 | Alto Santo | 4 | 9 | 99 | 75 | 250 |  | 3247 | 45
Flor do Campo | 172 | 105000000 | Novo Oriente | 9 | 4 | 351 | 340.5 | 80 | 2 | 2645 | 24
Fogareiro | 119 | 118000000 | Quixeramobim | 3 | 10 | 236.2 | 215.03 | 160.12 | 1.6 | 2024 | 22
Forquilha | 51 | 50130000 | Forquilha | 6 | 11 | 112 | 105.6 | 50 | 1.6 | 1012 | 23
Forquilha II | 72 | 3400000 | Tauá | 1 | 12 | 98 | 91.5 | 40 | 1.6 | 1400 | 13
Frios | 77 | 33020000 | Umirim | 8 | 13 | 50 | 39 | 100 | 2 | 1469 | 22
Gameleira | 210 | 52642392 | Itapipoca | 11 | 13 | 37 | 25.15 | 80 | 2 | 3205 | 19
Gangorra | 169 | 54400000 | Granja | 7 | 11 | 38 | 29.7 | 40 | 1.6 | 2590 | 21
Gavião | 95 | 33300000 | Pacatuba | 10 | 5 | 36 | 34 | 20 | 2 | 1808 | 18
General Sampaio | 7 | 322200000 | General Sampaio | 8 | 13 | 124.5 | 102.07 | 150 | 2 | 130 | 23
Gerardo Atimbone | 1123 | 4000000 | Sobral | 11 | 11 | 100 |  |  |  | 3624 | 14
Germinal | 205 | 2107201 | Palmácia | 10 | 6 | 354 | 335 | 50 |  | 3149 | 27
Gomes | 36 | 2390000 | Mauriti | 2 | 2 | 425 | 412.5 | 25.5 | 1.6 | 730 | 8
Itapajé | 211 | 4240000 | Itapajé | 8 | 13 | 278 | 264.83 | 30 | 2 | 3224 | 23
Itapebussu | 244 | 6000000 | Maranguape | 10 | 13 | 116 | 110.1 | 90 | 1.71 | 3550 | 15
Itaúna | 180 | 72396177 | Granja | 7 | 11 | 32.5 | 25.8 | 60 | 2 | 2774 | 21
Jaburu I | 69 | 141000000 | Ubajara | 12 | 14 | 716.38 | 694.05 | 25.5 | 2 | 1313 | 47
Jaburu II | 52 | 101641000 | Independência | 9 | 4 | 102.08 | 94.2 | 126.35 | 1.6 | 1035 | 20
Jatobá | 135 | 1070000 | Milhã | 3 | 10 | 214 | 209.3 | 32 | 1.6 | 2295 | 13
Jatobá II | 216 | 6240000 | Ipueiras | 6 | 11 | 266 |  | 30 | 2 | 3334 | 26
Jenipapeiro | 171 | 14586823 | Dep. Irapuan Pinheiro | 4 | 7 | 98.5 | 90 | 60 | 2 | 2631 | 14
Jenipapeiro II | 1120 | 41400000 | Baixio | 2 | 7 | 260 | 251.5 | 75 |  | 3604 | 20
Jenipapo | 213 | 4939000 | Meruoca | 6 | 6 | 100 |  |  |  | 3292 | 31
Jerimum | 121 | 20500000 | Irauçuba | 8 | 13 | 147 | 132.5 | 80 | 1.6 | 2046 | 24
João Luís | 147 | 4300000 | Araripe | 1 | 8 | 100 |  | 28 | 1.2 | 2346 | 21
Joaquim Távora | 28 | 26772800 | Jaguaribe | 4 | 7 | 114.45 | 106 | 20 | 1.6 | 596 | 10
Junco | 189 | 2030000 | Granjeiro | 2 | 2 | 292.92 |  |  |  | 2854 | 20
Lima Campos | 63 | 66380000 | Icó | 2 | 7 | 175.5 | 165.8 | 51.07 | 1.6 | 1203 | 21
Macacos | 199 | 10320000 | Ibaretama | 10 | 10 | 120 | 110.4 | 80 | 1.71 | 3080 | 18
Madeiro | 164 | 2810000 | Pereiro | 4 | 1 | 93 |  | 50 | 1.6 | 2515 | 13
Malcozinhado | 235 | 36500000 | Cascavel | 10 | 5 | 24 | 16.21 | 60 | 2 | 3454 | 19
Mamoeiro | 201 | 20490000 | Antonina do Norte | 1 | 3 | 355 | 346.55 | 80 | 2 | 3098 | 23
Manoel Balbino | 8 | 37180000 | Juazeiro do Norte | 2 | 2 | 427 | 401 | 119 | 1.6 | 153 | 38
Maranguapinho | 1124 | 9350000 | Maranguape | 10 | 5 | 51.5 | 47.2 | 160 | 1.6 | 3638 | 15
Martinópole | 126 | 24830000 | Martinópole | 7 | 11 | 99 | 93.48 | 100 | 1.6 | 2117 | 16
Missi | 1119 | 54369090 | Miraíma | 11 | 11 | 54.7 | 43.75 | 150 |  | 3584 | 20
Mons. Tabosa | 161 | 11700000 | Mons. Tabosa | 3 | 10 | 655 | 643.65 | 50 | 1.6 | 2476 | 13
Monte Belo | 206 | 3964000 | Araripe | 1 | 3 | 100 |  | 25 | 1.2 | 3176 | 14
Mundaú | 61 | 21300000 | Uruburetama | 11 | 13 | 166.38 | 138 | 46 | 1.6 | 1177 | 12
Muquém | 168 | 46550000 | Cariús | 1 | 7 | 267 | 252.8 | 110 | 2 | 2557 | 33
Nova Floresta | 26 | 5194457 | Jaguaribe | 4 | 7 | 111 | 104 | 80.35 | 1.6 | 552 | 19
Olho d'Água | 155 | 19000000 | Várzea Alegre | 2 | 2 | 350 | 336.5 | 50 | 1.6 | 2384 | 26
Orós | 9 | 1940000000 | Orós | 1 | 7 | 199.5 | 169 | 150 | 2 | 191 | 44
Pacajus | 80 | 232000000 | Pacajus | 10 | 5 | 38 | 25 | 867 | 1.6 | 1544 | 19
Pacoti | 88 | 380000000 | Horizonte | 10 | 5 | 45 | 31 | 790 | 1.6 | 1679 | 28
Parambu | 89 | 8600000 | Parambu | 1 | 12 | 484.5 | 476 | 66 | 1.6 | 1707 | 27
Patos | 56 | 7550000 | Sobral | 11 | 11 | 106 | 100.6 | 102.41 | 1.6 | 1104 | 14
Patu | 10 | 65103000 | Senador Pompeu | 3 | 10 | 130 | 112.09 | 90 | 1.6 | 235 | 33
Pau Preto | 148 | 1900000 | Potengi | 1 | 3 | 998.09 |  | 90.16 | 1.6 | 2367 | 17
Pedras Brancas | 11 | 456000000 | Quixadá | 3 | 10 | 127 | 105 | 105 | 2 | 268 | 29
Penedo | 179 | 2179000 | Maranguape | 10 | 5 | 998 | 994.55 | 30 | 1.71 | 2759 | 15
Pentecoste | 12 | 360000000 | Pentecoste | 8 | 13 | 58 | 44.2 | 348 | 2 | 297 | 46
Pesqueiro | 192 | 9031000 | Capistrano | 10 | 10 | 196.5 | 184 | 40 | 1.71 | 2937 | 25
Pirabibu | 167 | 74000000 | Quixeramobim | 3 | 10 | 246 | 237.15 | 180 | 2 | 2541 | 16
Poço da Pedra | 27 | 52000000 | Campos Sales | 1 | 3 | 542 | 530 | 65 | 1.6 | 571 | 25
Poço do Barro | 67 | 52000000 | Morada Nova | 3 | 9 | 120 | 107.56 | 200 | 1.6 | 1268 | 19
Poço Verde | 90 | 12430000 | Itapipoca | 11 | 13 | 68 |  | 81 | 1.6 | 1734 | 12
Pompeu Sobrinho | 13 | 143000000 | Choró | 10 | 10 | 218.5 | 207.2 | 50 | 1.71 | 343 | 15
Potiretama | 82 | 6380000 | Potiretama | 4 | 1 | 99 | 94.7 | 52.64 | 1.6 | 1581 | 18
Prazeres | 14 | 32500000 | Barro | 2 | 2 | 98 | 72 | 80 | 2 | 358 | 12
Premuoca | 62 | 5200000 | Uruoca | 7 | 11 | 88 | 82 | 33 | 1.6 | 1189 | 14
Quandú | 79 | 3370000 | Itapipoca | 11 | 13 | 98.5 | 85 | 42 | 1.6 | 1523 | 21
Quincoé | 68 | 4330000 | Acopiara | 1 | 7 | 95 | 86.5 | 90.67 | 2 | 1287 | 26
Quixabinha | 15 | 31780000 | Mauriti | 2 | 2 | 418 | 393 | 55 | 1.6 | 370 | 11
Quixeramobim | 16 | 7880000 | Quixeramobim | 3 | 10 | 102 | 92.05 | 153 | 2 | 381 | 20
Realejo | 54 | 31550000 | Crateús | 9 | 4 | 327 | 314.4 | 70 | 1.6 | 1073 | 20
Riachão | 117 | 47916512 | Itaitinga | 10 | 5 | 45 | 31 | 0 | 1.6 | 1969 | 38
Riacho da Serra | 186 | 23247502 | Alto Santo | 4 | 9 | 88 |  |  |  | 2835 | 19
Riacho do Sangue | 17 | 58434157 | Solonópole | 4 | 10 | 118 | 108 | 113.49 | 1.6 | 401 | 17
Rivaldo de Carvalho | 174 | 20100000 | Catarina | 1 | 12 | 997.5 |  | 100 | 2 | 2687 | 21
Rosário | 181 | 47220000 | Lavras da Mangabeira | 2 | 2 | 288 | 278 | 80 | 1.6 | 2795 | 18
S. Pedro Timbaúba | 21 | 15768679 | Miraíma | 11 | 11 | 99 |  | 211 | 1.6 | 461 | 22
Salão | 18 | 6040000 | Canindé | 8 | 13 | 95 | 87 | 73.33 | 1.6 | 418 | 12
Santa Maria | 166 | 6720000 | Ererê | 4 | 1 | 99 |  | 100 | 1.6 | 2528 | 13
Santa Maria de Aracatiaçu | 55 | 8200000 | Sobral | 11 | 11 | 98 | 94 | 86 | 1.6 | 1093 | 11
Santo Antônio | 233 | 833000 | Iracema | 4 | 1 | 54.5 |  | 18.83 | 1.6 | 3417 | 13
Santo Antônio de Aracatiaçu | 50 | 24340000 | Sobral | 11 | 11 | 93 | 84 | 180 | 1.6 | 995 | 17
Santo Antônio de Russas | 19 | 24000000 | Russas | 5 | 9 | 109.28 | 104.5 | 55.15 | 1.6 | 430 | 13
São Domingos | 141 | 3200000 | Caridade | 8 | 13 | 98.5 | 92.15 | 116 | 2 | 2308 | 17
São Domingos II | 190 | 2250000 | Caririaçu | 2 | 2 | 602.26 |  |  |  | 2874 | 39
São José I | 39 | 7670000 | Boa Viagem | 3 | 10 | 100 | 96.88 | 120 | 1.6 | 770 | 13
São José II | 85 | 21000000 | Piquet Carneiro | 3 | 7 | 250 | 243.27 | 60 | 1.6 | 1640 | 14
São José III | 185 | 7960000 | Ipaporanga | 9 | 4 | 100 |  |  |  | 2813 | 22
São Mateus | 20 | 10330000 | Canindé | 8 | 13 | 191 | 182 | 200 | 1.6 | 443 | 18
São Vicente | 81 | 9840000 | Santana do Acaraú | 6 | 11 | 102 | 91.5 | 53 | 1.6 | 1563 | 18
Serafim Dias | 99 | 40936943 | Mombaça | 3 | 10 | 254.5 | 241.3 | 147.45 | 2 | 1862 | 16
Sitios Novos | 159 | 126000000 | Caucaia | 10 | 5 | 45.15 | 36.68 | 70 | 1.71 | 2430 | 26
Sobral | 22 | 4272502 | Sobral | 6 | 11 | 99 | 91.76 | 73.4 | 1.6 | 483 | 18
Sousa | 160 | 30840000 | Canindé | 8 | 13 | 162.5 | 153.75 | 100 | 2 | 2456 | 20
Sucesso | 66 | 6600000 | Tamboril | 9 | 4 | 100 |  | 194.5 | 1.6 | 1254 | 14
Taquara | 254 | 320000000 | Cariré | 6 | 11 | 133 | 116.7 |  |  | 3565 | 19
Tatajuba | 75 | 2720000 | Icó | 2 | 7 | 220.5 | 210.18 | 64.25 | 2 | 1445 | 18
Tejuçuoca | 92 | 28110000 | Tejuçuoca | 8 | 13 | 116.61 | 103.53 | 60 | 2 | 1756 | 28
Thomás Osterne | 23 | 28780000 | Crato | 2 | 2 | 441 | 422 | 39 | 2 | 501 | 9
Tigre | 111 | 3510000 | Solonópole | 4 | 7 | 100 |  | 50 |  | 1925 | 15
Tijuquinha | 132 | 403871 | Baturité | 10 | 6 | 363.17 | 354.5 | 45 |  | 2247 | 19
Trapiá II | 96 | 18190000 | Pedra Branca | 3 | 12 | 510 | 496.86 | 50 | 2 | 1826 | 20
Trapiá III | 129 | 5510000 | Coreaú | 7 | 11 | 100 | 92.1 | 22 | 2 | 2192 | 17
Trici | 24 | 13000000 | Tauá | 1 | 12 | 433 | 426.5 | 166.67 | 2 | 510 | 24
Trussu | 122 | 268800000 | Iguatu | 1 | 7 | 254 | 227 | 360.42 | 1.6 | 2070 | 31
Tucunduba | 58 | 41430000 | Senador Sá | 7 | 11 | 109 | 100 | 55 | 1.6 | 1133 | 14
Ubaldinho | 162 | 31800000 | Cedro | 2 | 7 | 295 | 287.45 | 57.2 | 1.6 | 2489 | 7
Umari | 191 | 30000000 | Madalena | 3 | 10 | 310 | 301.75 | 60 |  | 2913 | 24
Valério | 110 | 1860000 | Altaneira | 1 | 3 | 54 | 40 | 31 | 2 | 1906 | 19
Várzea da Volta | 70 | 12500000 | Moraújo | 7 | 11 | 108 | 104 | 42.77 | 2 | 1360 | 12
Várzea do Boi | 25 | 51910000 | Tauá | 1 | 12 | 109 | 103 | 210 | 1.6 | 534 | 18
Vieirão | 130 | 20700000 | Boa Viagem | 3 | 10 | 101.5 | 91.73 | 130 | 1.6 | 2209 | 22

## Dados_Evap
COD | MUNICIPIO | JAN | FEV | MAR | ABR | MAI | JUN | JUL | AGO | SET | OUT | NOV | DEZ | TOTAL | MEDIA_MMDIA
2 | Barbalha | 160 | 124.3 | 107.7 | 100.5 | 145.8 | 161.3 | 224.8 | 268.7 | 292.8 | 262.9 | 223.7 | 216.1 | 2288.6 | 6.27
3 | Campos Sales | 175.2 | 119.2 | 102 | 102.9 | 154.4 | 183.4 | 235.2 | 302.2 | 312.7 | 281.9 | 275.7 | 248.8 | 2493.6 | 6.83
4 | Crateús | 213.3 | 148.5 | 115.2 | 96.4 | 125.5 | 168.2 | 268.3 | 321.6 | 342 | 398.3 | 380.3 | 326.8 | 2904.4 | 7.96
5 | Fortaleza | 120.1 | 95.5 | 72.4 | 68.1 | 84.6 | 94.7 | 118.3 | 151.8 | 167.8 | 173.5 | 168.1 | 154.3 | 1469.2 | 4.03
6 | Guaramiranga | 58.8 | 41 | 29.3 | 33.1 | 30.7 | 33.9 | 42.8 | 60.7 | 73.6 | 97.6 | 78.2 | 75 | 654.7 | 1.79
7 | Iguatu | 161.4 | 113.6 | 89.5 | 86.4 | 100.9 | 147.1 | 188.1 | 217.8 | 218.9 | 236.6 | 214.9 | 212.8 | 1988 | 5.45
8 | Jaguaruana | 195.6 | 142.5 | 98 | 91.7 | 107 | 121.5 | 161.2 | 195.1 | 240.2 | 230.4 | 224.9 | 196.5 | 2004.6 | 5.49
9 | Morada Nova | 207.7 | 149.8 | 87.7 | 90.1 | 112.4 | 128.7 | 179.6 | 243.8 | 246.7 | 279.3 | 259.9 | 249.5 | 2235.3 | 6.12
10 | Quixeramobim | 189 | 136.9 | 102.9 | 81.8 | 83.6 | 108.2 | 149 | 206.8 | 245.9 | 282.3 | 241.3 | 241.8 | 2069.5 | 5.67
11 | Sobral | 156.6 | 125.2 | 94.6 | 101.6 | 99.7 | 116.6 | 157.9 | 191.3 | 221.3 | 224.7 | 220 | 205.2 | 1914.7 | 5.25
12 | Tauá | 220.3 | 160.9 | 119.2 | 129.2 | 131.7 | 166.2 | 225.9 | 247.9 | 273.7 | 307.8 | 289.7 | 275.5 | 2548 | 6.98
1 | Apodi | 219.2 | 155.3 | 117 | 117 | 102 | 134.9 | 163.5 | 218 | 253.5 | 261.3 | 150.9 | 252.6 | 2145.9 | 5.88
13 | Pentecoste | 165.6 | 124.9 | 88.2 | 88.2 | 83.9 | 104.7 | 145.2 | 180.9 | 208.9 | 235.9 | 225.9 | 206 | 1855.5 | 5.09
14 | Jaburu | 120 | 86 | 70 | 70 | 74 | 96 | 140 | 172 | 187 | 228 | 219 | 196 | 1662 | 4.54

## Dados_CAV
COD | COTA | VOLUME_M3 | AREA_KM2 | AUX_VOLUME_HM3
1 | 101.61 | 0 | 0 | 0
1 | 102 | 84 | 0.0006 | 8.4e-05
1 | 103 | 8779 | 0.0485 | 0.008779
1 | 104 | 241609 | 0.4349 | 0.24161
1 | 105 | 860257 | 0.8266 | 0.86026
1 | 106 | 1971518 | 1.375 | 1.9715
1 | 107 | 3576164 | 1.8113 | 3.5762
1 | 108 | 5602164 | 2.2656 | 5.6022
1 | 109 | 8113876 | 2.8016 | 8.1139
1 | 110 | 11290204 | 3.5928 | 11.2902
1 | 111 | 15239666 | 4.2511 | 15.2397
1 | 112 | 19787780 | 4.8614 | 19.7878
1 | 113 | 24998972 | 5.5399 | 24.999
1 | 114 | 30753366 | 5.8931 | 30.7534
1 | 115 | 36715658 | 6.0293 | 36.7157
1 | 116 | 43715657 | 6.5693 | 43.7157
1 | 117 | 50715657 | 7.1093 | 50.7157
2 | 87.5 | 0 | 0 | 0
2 | 88 | 0 | 0 | 0
2 | 89 | 0 | 0 | 0
2 | 90 | 3000 | 0 | 0.003
2 | 91 | 9000 | 0.01 | 0.009
2 | 92 | 21000 | 0.02 | 0.021
2 | 93 | 59000 | 0.06 | 0.059
2 | 94 | 162000 | 0.15 | 0.162
2 | 95 | 359000 | 0.25 | 0.359
2 | 96 | 673000 | 0.4 | 0.673
2 | 97 | 1178000 | 0.62 | 1.178
2 | 98 | 1931000 | 0.88 | 1.931
2 | 99 | 2978000 | 1.23 | 2.978
2 | 100 | 4444300 | 1.73 | 4.4443
2 | 101 | 6475000 | 2.33 | 6.475
2 | 102 | 9123000 | 2.98 | 9.123
2 | 103 | 12465000 | 3.71 | 12.465
2 | 104 | 16522000 | 4.39 | 16.522
2 | 105 | 21212000 | 4.97 | 21.212
2 | 106 | 26397000 | 5.37 | 26.397
2 | 106.71 | 30299000 | 5.62 | 30.299
2 | 107.5 | 41500000 | 6.1352 | 41.5
2 | 112.5 | 111500000 | 10.0952 | 111.5
2 | 117.5 | 201500000 | 17.0052 | 201.5
2 | 122.5 | 321500000 | 31.1052 | 321.5
2 | 127.5 | 521500000 | 41.5352 | 521.5
2 | 132.5 | 751500000 | 65.1552 | 751.5
2 | 137.5 | 1141500000 | 90.3352 | 1141.5
2 | 142.5 | 1601000000 | 144.8652 | 1601
2 | 143.5 | 1676500000 | 154.6552 | 1676.5
3 | 44.05 | 0 | 0 | 0
3 | 44.75 | 306 | 0.0015 | 0.000306
3 | 45.75 | 9075 | 0.0182 | 0.009075
3 | 46.75 | 42035 | 0.0545 | 0.042035
3 | 47.75 | 131551 | 0.1313 | 0.13155
3 | 48.75 | 312006 | 0.2396 | 0.31201
3 | 49.75 | 622330 | 0.3878 | 0.62233
3 | 50.75 | 1094306 | 0.5715 | 1.0943
3 | 51.75 | 1785311 | 0.8312 | 1.7853
3 | 52.75 | 2783288 | 1.1752 | 2.7833
3 | 53.75 | 4124641 | 1.5259 | 4.1246
3 | 54.75 | 5843945 | 1.9363 | 5.8439
3 | 55.75 | 8001042 | 2.4034 | 8.001
3 | 56.75 | 10700110 | 3.0401 | 10.7001
3 | 57.75 | 14103750 | 3.76 | 14.1037
3 | 58.75 | 17995940 | 3.996 | 17.9959
3 | 59 | 18996000 | 4.146 | 18.996
3 | 60 | 24996000 | 4.946 | 24.996
3 | 61 | 31996000 | 5.846 | 31.996
3 | 62 | 39996000 | 6.746 | 39.996
3 | 63 | 47996000 | 7.846 | 47.996
3 | 64 | 57996000 | 9.146 | 57.996
3 | 65 | 67996000 | 10.546 | 67.996
3 | 66 | 79996000 | 11.846 | 79.996
3 | 67 | 92996000 | 13.046 | 92.996
3 | 68 | 106996000 | 14.446 | 106.996
3 | 69 | 121996000 | 15.746 | 121.996
3 | 70 | 138996000 | 17.246 | 138.996
3 | 71 | 156996000 | 18.746 | 156.996
3 | 72 | 176996000 | 20.046 | 176.996
3 | 73 | 202000000 | 21.746 | 202
3 | 74 | 203996000 | 24.246 | 203.996
3 | 75 | 205996000 | 27.246 | 205.996
4 | 98.88 | 0 | 0 | 0
4 | 99 | 87 | 0.0022 | 8.7e-05
4 | 99.5 | 24574 | 0.1565 | 0.024574
4 | 100 | 186115 | 0.4725 | 0.18612
4 | 100.5 | 478259 | 0.6894 | 0.47826
4 | 101 | 865952 | 0.8515 | 0.86595
4 | 101.5 | 1348432 | 1.1442 | 1.3484
4 | 102 | 2012430 | 1.4649 | 2.0124
4 | 102.5 | 2806355 | 1.7241 | 2.8064
4 | 103 | 3766402 | 2.1678 | 3.7664
4 | 103.5 | 4983023 | 2.682 | 4.983
4 | 104 | 6454504 | 3.1916 | 6.4545
4 | 104.5 | 8180533 | 3.7149 | 8.1805
4 | 105 | 10179792 | 4.2854 | 10.1798
4 | 105.5 | 12459319 | 4.8621 | 12.4593
4 | 106 | 15051253 | 5.588 | 15.0513
4 | 106.18 | 16075345 | 5.8525 | 16.0753
4 | 107 | 21101000 | 7.4 | 21.101
4 | 108 | 29860000 | 8.89 | 29.86
4 | 109 | 38611000 | 10.38 | 38.611
4 | 110 | 50631000 | 12.12 | 50.631
4 | 111 | 62641000 | 13.86 | 62.641
4 | 112 | 78335100 | 15.78 | 78.3351
4 | 113 | 94061000 | 17.71 | 94.061
4 | 114 | 113791000 | 18.55 | 113.791
4 | 114.5 | 122000000 | 19.12 | 122
4 | 115 | 131000000 | 19.39 | 131
5 | 175 | 0 | 0 | 0
5 | 180 | 8900000 | 2.256 | 8.9
5 | 185 | 27700000 | 5.256 | 27.7
5 | 190 | 63600000 | 9.088 | 63.6
5 | 195 | 125000000 | 15.472 | 125
5 | 200 | 221900000 | 23.156 | 221.9
5 | 201 | 254000000 | 24.86 | 254
5 | 205 | 385572001 | 31.6729 | 385.572
6 | 424.98 | 0 | 0 | 0
6 | 425 | 144934 | 0.208 | 0.14493
6 | 426 | 465185 | 0.433 | 0.46519
6 | 427 | 1023141 | 0.691 | 1.0231
6 | 428 | 1872762 | 1.014 | 1.8728
6 | 429 | 3047197 | 1.325 | 3.0472
6 | 430 | 4502543 | 1.57 | 4.5025
6 | 431 | 6177688 | 1.782 | 6.1777
6 | 431.22 | 6574873 | 1.878 | 6.5749
6 | 432 | 10050000 | 3.28 | 10.05
6 | 434 | 18800000 | 4.8 | 18.8
6 | 436 | 30100000 | 6.2 | 30.1
6 | 438 | 42800000 | 7.8 | 42.8
7 | 93.26 | 0 | 0 | 0
7 | 94 | 955 | 0.0043 | 0.000955
7 | 95 | 15118 | 0.0289 | 0.015118
7 | 96 | 72742 | 0.0857 | 0.072742
7 | 97 | 198312 | 0.1762 | 0.19831
7 | 98 | 432905 | 0.2895 | 0.4329
7 | 99 | 786594 | 0.4277 | 0.78659
7 | 100 | 1306119 | 0.6272 | 1.3061
7 | 101 | 2071015 | 0.9262 | 2.071
7 | 102 | 3160090 | 1.2503 | 3.1601
7 | 103 | 4599024 | 1.6173 | 4.599
7 | 104 | 6426872 | 2.0624 | 6.4269
7 | 105 | 8801454 | 2.6969 | 8.8015
7 | 106 | 11857540 | 3.4216 | 11.8575
7 | 107 | 15524189 | 3.8174 | 15.5242
7 | 107.4 | 17066151 | 3.8924 | 17.0662
7 | 107.67 | 18123926 | 3.9428 | 18.1239
7 | 110 | 42220000 | 7.6398 | 42.22
7 | 115 | 96650000 | 14.1298 | 96.65
7 | 120 | 190710000 | 23.4898 | 190.71
7 | 124.5 | 322200000 | 33.7898 | 322.2
7 | 125 | 336810000 | 34.9298 | 336.81
7 | 130 | 542620000 | 47.3898 | 542.62
8 | 393 | 0 | 0 | 0
8 | 394 | 340 | 0.0008 | 0.00034
8 | 395 | 1750 | 0.002 | 0.00175
8 | 396 | 2125 | 0.0023 | 0.002125
8 | 397 | 4000 | 0.0025 | 0.004
8 | 398 | 20000 | 0.01 | 0.02
8 | 399 | 30000 | 0.02 | 0.03
8 | 400 | 60000 | 0.03 | 0.06
8 | 401 | 100000 | 0.04 | 0.1
8 | 402 | 160000 | 0.05 | 0.16
8 | 403 | 220000 | 0.07 | 0.22
8 | 404 | 310000 | 0.11 | 0.31
8 | 405 | 440000 | 0.14 | 0.44
8 | 406 | 600000 | 0.18 | 0.6
8 | 407 | 870000 | 0.22 | 0.87
8 | 408 | 1070000 | 0.29 | 1.07
8 | 409 | 1400000 | 0.38 | 1.4
8 | 410 | 1840000 | 0.49 | 1.84
8 | 411 | 2370000 | 0.57 | 2.37
8 | 412 | 2990000 | 0.65 | 2.99
8 | 413 | 3750000 | 0.84 | 3.75
8 | 414 | 4680000 | 1.02 | 4.68
8 | 415 | 5790000 | 1.2 | 5.79
8 | 416 | 7080000 | 1.37 | 7.08
8 | 417 | 8540000 | 1.54 | 8.54
8 | 418 | 10230000 | 1.82 | 10.23
8 | 419 | 12190000 | 2.1 | 12.19
8 | 420 | 14430000 | 2.37 | 14.43
8 | 421 | 16930000 | 2.58 | 16.93
8 | 422 | 19660000 | 2.88 | 19.66
8 | 423 | 22660000 | 3.11 | 22.66
8 | 424 | 25910000 | 3.37 | 25.91
8 | 425 | 29420000 | 3.64 | 29.42
8 | 426 | 33190000 | 3.91 | 33.19
8 | 427 | 37180000 | 4.05 | 37.18
8 | 428 | 42450000 | 4.52 | 42.45
8 | 429 | 46040000 | 4.7 | 46.04
8 | 430 | 50940000 | 5.09 | 50.94
9 | 162.06 | 0 | 0 | 0
9 | 163 | 312 | 0.0013 | 0.000312
9 | 164 | 10295 | 0.0244 | 0.010295
9 | 165 | 86389 | 0.1635 | 0.086389
9 | 166 | 399502 | 0.4833 | 0.3995
9 | 167 | 1104680 | 0.9454 | 1.1047
9 | 168 | 2329714 | 1.5176 | 2.3297
9 | 169 | 4180362 | 2.217 | 4.1804
9 | 170 | 6859733 | 3.1791 | 6.8597
9 | 171 | 10576209 | 4.2719 | 10.5762
9 | 172 | 15463424 | 5.5234 | 15.4634
9 | 173 | 21676346 | 6.9308 | 21.6763
9 | 174 | 29346753 | 8.3981 | 29.3468
9 | 175 | 38514593 | 9.9713 | 38.5146
9 | 176 | 49363929 | 11.7114 | 49.3639
9 | 177 | 61998012 | 13.5779 | 61.998
9 | 178 | 76606266 | 15.6041 | 76.6063
9 | 179 | 93215375 | 17.6046 | 93.2154
9 | 180 | 111843885 | 19.6343 | 111.8439
9 | 181 | 132551016 | 21.8282 | 132.551
9 | 182 | 155588504 | 24.2414 | 155.5885
9 | 183 | 181179242 | 27.0294 | 181.1792
9 | 184 | 209908797 | 30.4755 | 209.9088
9 | 185 | 242276221 | 34.3463 | 242.2762
9 | 186 | 278792034 | 38.7347 | 278.792
9 | 187 | 320101478 | 43.9868 | 320.1015
9 | 188 | 366968604 | 49.8709 | 366.9686
9 | 189 | 420390599 | 57.1229 | 420.3906
9 | 190 | 481277527 | 64.153 | 481.2775
9 | 191 | 547814719 | 68.684 | 547.8147
9 | 191.59 | 589070570 | 71.9958 | 589.0706
9 | 192 | 627410042 | 75.8949 | 627.41
9 | 193 | 731050042 | 86.2249 | 731.05
9 | 194 | 845800042 | 97.4649 | 845.8
9 | 195 | 972700042 | 109.7549 | 972.7
9 | 196 | 1112850042 | 123.2249 | 1112.85
9 | 197 | 1267380042 | 138.0049 | 1267.38
9 | 198 | 1437430042 | 154.1849 | 1437.43
9 | 199 | 1624060042 | 171.7649 | 1624.06
9 | 199.48 | 1725223978 | 180.8176 | 1725.224
9 | 199.5 | 1940000000 | 182.11 | 1940
9 | 200 | 2828250042 | 190.6249 | 2828.25
9 | 205 | 3132240042 | 289.1249 | 3132.24
9 | 206 | 3789440042 | 309.0849 | 3789.44
10 | 101.6 | 0 | 0 | 0
10 | 102 | 7 | 0.0001 | 7e-06
10 | 103 | 767 | 0.0022 | 0.000767
10 | 104 | 5936 | 0.0096 | 0.005936
10 | 105 | 22543 | 0.0253 | 0.022543
10 | 106 | 60799 | 0.052 | 0.060799
10 | 107 | 131497 | 0.0918 | 0.1315
10 | 108 | 249425 | 0.1478 | 0.24943
10 | 109 | 430796 | 0.2141 | 0.4308
10 | 110 | 682281 | 0.2933 | 0.68228
10 | 111 | 1019298 | 0.3805 | 1.0193
10 | 112 | 1449228 | 0.4816 | 1.4492
10 | 113 | 1995279 | 0.6175 | 1.9953
10 | 114 | 2696760 | 0.7876 | 2.6968
10 | 115 | 3580075 | 0.9864 | 3.5801
10 | 116 | 4682583 | 1.2244 | 4.6826
10 | 117 | 6042992 | 1.5002 | 6.043
10 | 118 | 7701441 | 1.8087 | 7.7014
10 | 119 | 9647793 | 2.0686 | 9.6478
10 | 120 | 11792157 | 2.2024 | 11.7922
10 | 120.08 | 11968714 | 2.2113 | 11.9687
10 | 120.63 | 13165400 | 2.2734 | 13.1654
10 | 122 | 17844000 | 2.794 | 17.844
10 | 124 | 28304000 | 3.664 | 28.304
10 | 126 | 36774000 | 4.804 | 36.774
10 | 128 | 49554000 | 5.974 | 49.554
10 | 129.88 | 64170000 | 7.464 | 64.17
10 | 130 | 65103000 | 7.564 | 65.103
10 | 132 | 83804000 | 9.144 | 83.804
10 | 134 | 105814000 | 10.904 | 105.814
10 | 136 | 131764000 | 13.044 | 131.764
10 | 138 | 159644000 | 14.824 | 159.644
10 | 140 | 195504000 | 17.024 | 195.504
11 | 98.74 | 0 | 0 | 0
11 | 99 | 11 | 0.0002 | 1.1e-05
11 | 100 | 2140 | 0.0054 | 0.00214
11 | 101 | 14194 | 0.021 | 0.014194
11 | 102 | 50300 | 0.0533 | 0.0503
11 | 103 | 128198 | 0.1098 | 0.1282
11 | 104 | 288698 | 0.2172 | 0.2887
11 | 105 | 581499 | 0.3961 | 0.5815
11 | 106 | 1134842 | 0.7304 | 1.1348
11 | 107 | 2085867 | 1.1913 | 2.0859
11 | 108 | 3599553 | 1.8684 | 3.5996
11 | 109 | 5899971 | 2.7193 | 5.9
11 | 110 | 9098346 | 3.6948 | 9.0983
11 | 111 | 13337731 | 4.8123 | 13.3377
11 | 112 | 18847984 | 6.3217 | 18.848
11 | 113 | 26117169 | 8.2205 | 26.1172
11 | 114 | 35496748 | 10.6259 | 35.4967
11 | 115 | 47502490 | 13.477 | 47.5025
11 | 116 | 62517149 | 16.4315 | 62.5171
11 | 117 | 80114992 | 18.3166 | 80.115
11 | 117.58 | 90888237 | 19.1539 | 90.8882
11 | 118 | 96996264 | 20.7239 | 96.9963
11 | 120 | 141286264 | 26.6339 | 141.2863
11 | 122 | 200036264 | 34.1839 | 200.0363
11 | 124 | 281176264 | 43.0039 | 281.1763
11 | 125 | 325166264 | 59.0339 | 325.1663
11 | 127 | 456000000 | 73.9139 | 456
11 | 128 | 536003200 | 86 | 536.0032
11 | 129 | 629003200 | 100 | 629.0032
12 | 37.45 | 0 | 0 | 0
12 | 37.5 | 0 | 0 | 0
12 | 38 | 908 | 0.005 | 0.000908
12 | 38.5 | 5279 | 0.0136 | 0.005279
12 | 39 | 16985 | 0.0345 | 0.016985
12 | 39.5 | 41226 | 0.0666 | 0.041226
12 | 40 | 90153 | 0.1354 | 0.090153
12 | 40.5 | 181822 | 0.2408 | 0.18182
12 | 41 | 349436 | 0.4657 | 0.34944
12 | 41.5 | 712556 | 1.0571 | 0.71256
12 | 42 | 1425787 | 1.8242 | 1.4258
12 | 42.5 | 2533815 | 2.5921 | 2.5338
12 | 43 | 4006588 | 3.3299 | 4.0066
12 | 43.5 | 5880799 | 4.1715 | 5.8808
12 | 44 | 8162758 | 4.962 | 8.1628
12 | 44.5 | 10864775 | 5.85 | 10.8648
12 | 45 | 14023801 | 6.8263 | 14.0238
12 | 45.5 | 17751928 | 8.0319 | 17.7519
12 | 46 | 22042157 | 9.1684 | 22.0422
12 | 46.5 | 26949079 | 10.4274 | 26.9491
12 | 47 | 32464573 | 11.6132 | 32.4646
12 | 47.5 | 38599011 | 12.8729 | 38.599
12 | 48 | 45347634 | 14.116 | 45.3476
12 | 48.5 | 52736479 | 15.4 | 52.7365
12 | 49 | 60781641 | 16.7628 | 60.7816
12 | 49.5 | 69543500 | 18.2995 | 69.5435
12 | 50 | 79098609 | 19.8566 | 79.0986
12 | 50.5 | 89429761 | 21.5002 | 89.4298
12 | 51 | 100606028 | 23.1968 | 100.606
12 | 51.5 | 112634907 | 24.8876 | 112.6349
12 | 52 | 125523650 | 26.6532 | 125.5237
12 | 52.5 | 139295226 | 28.4239 | 139.2952
12 | 53 | 153989439 | 30.2639 | 153.9894
12 | 53.5 | 169573718 | 32.132 | 169.5737
12 | 54 | 186194771 | 34.3194 | 186.1948
12 | 54.5 | 203983927 | 36.8479 | 203.9839
12 | 55 | 223098936 | 39.4875 | 223.0989
12 | 55.5 | 243386356 | 41.5067 | 243.3864
12 | 56 | 264540650 | 43.0216 | 264.5407
12 | 56.5 | 286415157 | 44.4432 | 286.4152
12 | 57 | 308983346 | 45.8232 | 308.9833
12 | 57.25 | 320523791 | 46.4988 | 320.5238
12 | 57.5 | 335000000 | 48.4 | 335
12 | 58 | 360000000 | 50.4 | 360
12 | 59 | 414000000 | 54.2 | 414
12 | 60 | 470100000 | 58 | 470.1
13 | 200 | 0 | 0 | 0
13 | 205 | 8500000 | 3.4 | 8.5
13 | 207.2 | 16510000 | 3.88 | 16.51
13 | 208 | 20250000 | 5.46 | 20.25
13 | 209 | 25750000 | 5.53 | 25.75
13 | 210 | 32750000 | 7.2 | 32.75
13 | 211 | 40250000 | 8.25 | 40.25
13 | 212 | 50000000 | 9.5 | 50
13 | 213 | 61250000 | 10.75 | 61.25
13 | 214 | 73000000 | 12.15 | 73
13 | 215 | 86250000 | 13.55 | 86.25
13 | 216 | 102000000 | 15.1 | 102
13 | 217 | 118000000 | 16.75 | 118
13 | 218 | 134200000 | 18.45 | 134.2
13 | 218.5 | 143000000 | 19.53 | 143
14 | 52.17 | 0 | 0 | 0
14 | 55 | 20000 | 0.02 | 0.02
14 | 60 | 200000 | 0.05 | 0.2
14 | 65 | 650000 | 0.12 | 0.65
14 | 70 | 1600000 | 0.25 | 1.6
14 | 75 | 3340000 | 0.43 | 3.34
14 | 80 | 6260000 | 0.73 | 6.26
14 | 85 | 10780000 | 1.07 | 10.78
14 | 90 | 17200000 | 1.49 | 17.2
14 | 95 | 25820000 | 1.95 | 25.82
14 | 98 | 32500000 | 2.45 | 32.5
14 | 100 | 38720000 | 3.2 | 38.72
15 | 388.5 | 0 | 0 | 0
15 | 389 | 110000 | 0.08 | 0.11
15 | 390 | 140000 | 0.16 | 0.14
15 | 391 | 340000 | 0.25 | 0.34
15 | 395 | 1140000 | 0.34 | 1.14
15 | 400 | 3890000 | 0.75 | 3.89
15 | 405 | 8730000 | 1.17 | 8.73
15 | 410 | 15660000 | 1.59 | 15.66
15 | 415 | 24830000 | 2.07 | 24.83
15 | 418 | 31780000 | 2.36 | 31.78
15 | 420 | 36410000 | 2.55 | 36.41
16 | 92.05 | 0 | 0 | 0
16 | 93 | 129 | 0.001 | 0.000129
16 | 93.5 | 3692 | 0.02 | 0.003692
16 | 94 | 21203 | 0.049 | 0.021203
16 | 94.5 | 51310 | 0.071 | 0.05131
16 | 95 | 90852 | 0.088 | 0.090852
16 | 95.5 | 138834 | 0.106 | 0.13883
16 | 96 | 196732 | 0.127 | 0.19673
16 | 96.5 | 267455 | 0.164 | 0.26745
16 | 97 | 369402 | 0.259 | 0.3694
16 | 97.5 | 533091 | 0.424 | 0.53309
16 | 98 | 819066 | 0.732 | 0.81907
16 | 98.5 | 1260378 | 1.058 | 1.2604
16 | 99 | 1871937 | 1.405 | 1.8719
16 | 99.5 | 2639875 | 1.689 | 2.6399
16 | 100 | 3531119 | 1.904 | 3.5311
16 | 100.5 | 4508603 | 2.042 | 4.5086
16 | 101 | 5549242 | 2.168 | 5.5492
16 | 101.5 | 6656492 | 2.361 | 6.6565
16 | 102 | 7889412 | 2.569 | 7.8894
17 | 101.2 | 0 | 0 | 0
17 | 102 | 527 | 0.0035 | 0.000527
17 | 103 | 19442 | 0.0395 | 0.019442
17 | 104 | 93208 | 0.1211 | 0.093208
17 | 105 | 295286 | 0.3035 | 0.29529
17 | 106 | 742634 | 0.6126 | 0.74263
17 | 107 | 1586842 | 1.1026 | 1.5868
17 | 108 | 3058416 | 1.9036 | 3.0584
17 | 109 | 5384041 | 2.6733 | 5.384
17 | 110 | 8232259 | 2.9599 | 8.2323
17 | 110.4 | 9431523 | 3.0365 | 9.4315
17 | 112 | 16075357 | 4.0538 | 16.0754
17 | 114 | 27295757 | 5.505 | 27.2958
17 | 116 | 41443357 | 6.9694 | 41.4434
17 | 118 | 58434157 | 8.4322 | 58.4342
17 | 118.6 | 65204157 | 9.127 | 65.2042
17 | 120 | 81323367 | 10.48 | 81.3234
18 | 86 | 0 | 0 | 0
18 | 87 | 190000 | 0.16 | 0.19
18 | 88 | 400000 | 0.27 | 0.4
18 | 89 | 740000 | 0.4 | 0.74
18 | 90 | 1210000 | 0.53 | 1.21
18 | 91 | 1810000 | 0.66 | 1.81
18 | 92 | 2550000 | 0.81 | 2.55
18 | 93 | 3480000 | 1.04 | 3.48
18 | 94 | 4640000 | 1.25 | 4.64
18 | 95 | 6040000 | 1.45 | 6.04
18 | 96 | 8500000 | 2 | 8.5
18 | 97 | 10000000 | 3.5 | 10
19 | 100.7 | 0 | 0 | 0
19 | 101 | 76500 | 0.137 | 0.0765
19 | 102 | 315500 | 0.341 | 0.3155
19 | 103 | 894000 | 0.816 | 0.894
19 | 104 | 2080500 | 1.557 | 2.0805
19 | 105 | 4034000 | 2.35 | 4.034
19 | 106 | 5789500 | 3.161 | 5.7895
19 | 107 | 10486000 | 4.232 | 10.486
19 | 108 | 15395000 | 5.586 | 15.395
19 | 109 | 21771000 | 7.166 | 21.771
19 | 109.28 | 24000000 | 7.604 | 24
19 | 110 | 29717000 | 8.727 | 29.717
19 | 111 | 39700000 | 10.7 | 39.7
20 | 178.58 | 0 | 0 | 0
20 | 179 | 52 | 0.0005 | 5.2e-05
20 | 180 | 7214 | 0.018 | 0.007214
20 | 181 | 53615 | 0.0766 | 0.053615
20 | 182 | 176926 | 0.175 | 0.17693
20 | 183 | 400170 | 0.2714 | 0.40017
20 | 184 | 729119 | 0.3751 | 0.72912
20 | 185 | 1132106 | 0.4199 | 1.1321
20 | 185.53 | 1357789 | 0.4445 | 1.3578
20 | 186 | 2870000 | 0.9 | 2.87
20 | 187 | 3880000 | 1.11 | 3.88
20 | 188 | 5110000 | 1.35 | 5.11
20 | 189 | 6590000 | 1.6 | 6.59
20 | 190 | 8330000 | 1.85 | 8.33
20 | 191 | 10330000 | 2.15 | 10.33
20 | 192 | 12660000 | 2.51 | 12.66
20 | 193 | 15360000 | 2.88 | 15.36
20 | 194 | 18480000 | 3.35 | 18.48
21 | 88.14 | 0 | 0 | 0
21 | 88.5 | 404 | 0.0038 | 0.000404
21 | 89 | 6159 | 0.0201 | 0.006159
21 | 89.5 | 21049 | 0.0409 | 0.021049
21 | 90 | 47892 | 0.0675 | 0.047892
21 | 90.5 | 91892 | 0.1168 | 0.091892
21 | 91 | 176793 | 0.2256 | 0.17679
21 | 91.5 | 317177 | 0.336 | 0.31718
21 | 92 | 514340 | 0.4564 | 0.51434
21 | 92.5 | 782584 | 0.6259 | 0.78258
21 | 93 | 1137236 | 0.7902 | 1.1372
21 | 93.5 | 1575017 | 0.9625 | 1.575
21 | 94 | 2102192 | 1.1489 | 2.1022
21 | 94.5 | 2727369 | 1.36 | 2.7274
21 | 95 | 3455822 | 1.5477 | 3.4558
21 | 95.5 | 4274091 | 1.7256 | 4.2741
21 | 96 | 5182406 | 1.9028 | 5.1824
21 | 96.36 | 5884529 | 2.0077 | 5.8845
21 | 97 | 8108079 | 2.25 | 8.1081
21 | 98 | 12160479 | 2.55 | 12.1605
21 | 99 | 15786679 | 2.8 | 15.7867
21 | 100 | 21450000 | 2.95 | 21.45
22 | 85.88 | 0 | 0 | 0
22 | 86 | 3 | 0 | 3e-06
22 | 87 | 1230 | 0 | 0.00123
22 | 88 | 12586 | 0.02 | 0.012586
22 | 89 | 46827 | 0.05 | 0.046827
22 | 90 | 135165 | 0.12 | 0.13517
22 | 91 | 298687 | 0.2 | 0.29869
22 | 92 | 535761 | 0.27 | 0.53576
22 | 93 | 849037 | 0.35 | 0.84904
22 | 94 | 1241123 | 0.43 | 1.2411
22 | 95 | 1683260 | 0.45 | 1.6833
22 | 95.58 | 1948103 | 0.48 | 1.9481
22 | 96 | 2187502 | 0.51 | 2.1875
22 | 97 | 2817502 | 0.58 | 2.8175
22 | 98 | 3507502 | 0.68 | 3.5075
22 | 99 | 4272502 | 0.78 | 4.2725
22 | 100 | 5247502 | 0.87 | 5.2475
22 | 101 | 6247502 | 0.96 | 6.2475
23 | 416 | 0 | 0 | 0
23 | 420 | 120000 | 0.06 | 0.12
23 | 425 | 1320000 | 0.41 | 1.32
23 | 430 | 4500000 | 0.85 | 4.5
23 | 435 | 11480000 | 1.93 | 11.48
23 | 440 | 24730000 | 3.35 | 24.73
23 | 441 | 28780000 | 3.63 | 28.78
23 | 445 | 45000000 | 4.75 | 45
23 | 446 | 49900000 | 5.05 | 49.9
24 | 418.4 | 0 | 0 | 0
24 | 419 | 194 | 0.0012 | 0.000194
24 | 420 | 4288 | 0.0093 | 0.004288
24 | 421 | 23919 | 0.0307 | 0.023919
24 | 422 | 70538 | 0.0632 | 0.070538
24 | 423 | 156268 | 0.1096 | 0.15627
24 | 424 | 298281 | 0.1728 | 0.29828
24 | 425 | 517606 | 0.2821 | 0.51761
24 | 426 | 881411 | 0.4542 | 0.88141
24 | 427 | 1440217 | 0.6705 | 1.4402
24 | 428 | 2248292 | 0.968 | 2.2483
24 | 429 | 3406746 | 1.3654 | 3.4067
24 | 430 | 5016742 | 1.8475 | 5.0167
24 | 431 | 7103488 | 2.3314 | 7.1035
24 | 432 | 9700318 | 2.7935 | 9.7003
24 | 432.89 | 12266821 | 2.9672 | 12.2668
24 | 433 | 13000000 | 3.0508 | 13
24 | 434 | 17328962 | 4.0308 | 17.329
24 | 435 | 23078962 | 5.0308 | 23.079
24 | 436 | 29808962 | 5.9908 | 29.809
24 | 437 | 37768962 | 7.5008 | 37.769
24 | 438 | 47138962 | 8.8108 | 47.139
24 | 439 | 58018962 | 10.5208 | 58.019
24 | 440 | 70738962 | 12.4908 | 70.739
25 | 95 | 0 | 0.005 | 0
25 | 96 | 8000 | 0.01 | 0.008
25 | 97 | 20000 | 0.02 | 0.02
25 | 98 | 80000 | 0.07 | 0.08
25 | 99 | 250000 | 0.26 | 0.25
25 | 100 | 620000 | 0.48 | 0.62
25 | 101 | 1360000 | 0.99 | 1.36
25 | 102 | 2890000 | 2.06 | 2.89
25 | 103 | 5550000 | 3.25 | 5.55
25 | 104 | 9520000 | 4.68 | 9.52
25 | 105 | 14930000 | 6.13 | 14.93
25 | 106 | 21830000 | 7.66 | 21.83
25 | 107 | 30240000 | 9.15 | 30.24
25 | 108 | 40240000 | 10.83 | 40.24
25 | 109 | 51910000 | 12.49 | 51.91
25 | 110 | 65320000 | 14.34 | 65.32
25 | 111 | 80680000 | 16.37 | 80.68
25 | 112 | 97920000 | 18.1 | 97.92
26 | 103 | 0 | 0 | 0
26 | 103.5 | 38914 | 0.0675 | 0.038914
26 | 104 | 84663 | 0.1214 | 0.084663
26 | 104.5 | 166100 | 0.2089 | 0.1661
26 | 105 | 302171 | 0.3346 | 0.30217
26 | 105.5 | 500378 | 0.4505 | 0.50038
26 | 106 | 748229 | 0.5377 | 0.74823
26 | 106.5 | 1035574 | 0.6098 | 1.0356
26 | 107 | 1357388 | 0.6774 | 1.3574
26 | 107.5 | 1712287 | 0.7418 | 1.7123
26 | 108 | 2099339 | 0.8058 | 2.0993
26 | 108.5 | 2517678 | 0.868 | 2.5177
26 | 109 | 2967404 | 0.9321 | 2.9674
26 | 109.5 | 3451871 | 1.0068 | 3.4519
26 | 110 | 3977666 | 1.1077 | 3.9777
26 | 110.5 | 4564335 | 1.2334 | 4.5643
26 | 111 | 5194457 | 1.337 | 5.1945
26 | 112 | 6642949 | 1.56 | 6.6429
26 | 113 | 8312949 | 1.78 | 8.3129
27 | 522.79 | 0 | 0 | 0
27 | 523 | 5 | 0.0001 | 5e-06
27 | 524 | 6788 | 0 | 0.006788
27 | 525 | 37136 | 0.0472 | 0.037136
27 | 526 | 106337 | 0.0937 | 0.10634
27 | 527 | 232513 | 0.1635 | 0.23251
27 | 528 | 438852 | 0.2559 | 0.43885
27 | 529 | 763975 | 0.402 | 0.76397
27 | 530 | 1266309 | 0.6169 | 1.2663
27 | 531 | 1999926 | 0.8268 | 1.9999
27 | 532 | 2873542 | 0.9032 | 2.8735
27 | 532.39 | 3229297 | 1.0282 | 3.2293
27 | 532.5 | 3347765 | 1.0634 | 3.3478
27 | 533 | 3973859 | 1.2354 | 3.9739
27 | 533.5 | 4689674 | 1.4234 | 4.6897
27 | 534 | 5503031 | 1.6424 | 5.503
27 | 534.5 | 6440477 | 1.9034 | 6.4405
27 | 535 | 7506650 | 2.1534 | 7.5066
27 | 535.5 | 8693392 | 2.3944 | 8.6934
27 | 535.92 | 9779271 | 2.5894 | 9.7793
27 | 540 | 34578931 | 6.3934 | 34.5789
27 | 541.98 | 51963159 | 8.2051 | 51.9632
27 | 542 | 52000000 | 8.32 | 52
27 | 545 | 78978931 | 10.9634 | 78.9789
27 | 550 | 147098931 | 16.2934 | 147.0989
28 | 103 | 0 | 0 | 0
28 | 104 | 600000 | 0.42 | 0.6
28 | 106 | 1980000 | 0.95 | 1.98
28 | 108 | 4590000 | 1.66 | 4.59
28 | 110 | 8870000 | 2.62 | 8.87
28 | 112 | 15250000 | 3.75 | 15.25
28 | 114 | 24100000 | 5.12 | 24.1
28 | 114.45 | 26772800 | 5.48 | 26.7728
28 | 116 | 35890000 | 6.71 | 35.89
28 | 118 | 50950000 | 8.52 | 50.95
29 | 193 | 0 | 0.01 | 0
29 | 194 | 10000 | 0.02 | 0.01
29 | 195 | 70000 | 0.07 | 0.07
29 | 196 | 200000 | 0.2 | 0.2
29 | 197 | 570000 | 0.53 | 0.57
29 | 198 | 1330000 | 0.98 | 1.33
29 | 199 | 2550000 | 1.45 | 2.55
30 | 10 | 0 | 0 | 0
30 | 11 | 2000 | 0.004 | 0.002
30 | 12 | 10000 | 0.01 | 0.01
30 | 13 | 40000 | 0.04 | 0.04
30 | 14 | 110000 | 0.1 | 0.11
30 | 15 | 270000 | 0.19 | 0.27
30 | 16 | 530000 | 0.33 | 0.53
30 | 17 | 980000 | 0.56 | 0.98
30 | 18 | 1660000 | 0.79 | 1.66
30 | 19 | 2580000 | 1.05 | 2.58
30 | 20 | 3770000 | 1.32 | 3.77
30 | 21 | 5240000 | 1.61 | 5.24
30 | 22 | 7030000 | 1.95 | 7.03
30 | 23 | 9150000 | 2.29 | 9.15
30 | 23.5 | 10390000 | 2.48 | 10.39
30 | 24 | 11640000 | 2.67 | 11.64
30 | 25 | 14570000 | 3.08 | 14.57
31 | 119.4 | 0 | 0 | 0
31 | 120 | 1410 | 0.0061 | 0.00141
31 | 121 | 18741 | 0.0357 | 0.018741
31 | 122 | 94626 | 0.1342 | 0.094626
31 | 123 | 314811 | 0.3186 | 0.31481
31 | 124 | 736731 | 0.5375 | 0.73673
31 | 125 | 1432943 | 0.8833 | 1.4329
31 | 126 | 2522038 | 1.3065 | 2.522
31 | 127 | 4062201 | 1.7953 | 4.0622
31 | 128 | 6123170 | 2.3576 | 6.1232
31 | 129 | 8828738 | 3.0803 | 8.8287
31 | 130 | 12330435 | 3.9783 | 12.3304
31 | 131 | 16820440 | 5.0547 | 16.8204
31 | 132 | 22448657 | 6.2236 | 22.4487
31 | 133 | 29257673 | 7.4066 | 29.2577
31 | 134 | 32273901 | 8.6935 | 32.2739
31 | 135 | 46665779 | 10.1676 | 46.6658
31 | 136 | 57666988 | 11.8901 | 57.667
31 | 137 | 70410704 | 14.2104 | 70.4107
31 | 137.6 | 78793093 | 15.3049 | 78.7931
31 | 138 | 86633860 | 16.3789 | 86.6339
31 | 139 | 106533000 | 19.0639 | 106.533
31 | 140 | 126533000 | 21.7489 | 126.533
31 | 141 | 155533000 | 24.6339 | 155.533
31 | 142 | 183533000 | 28.2739 | 183.533
31 | 143 | 216533000 | 32.1139 | 216.533
31 | 144 | 256533000 | 35.9539 | 256.533
31 | 145 | 302733000 | 40.3639 | 302.733
31 | 146 | 360933000 | 44.7739 | 360.933
31 | 147 | 413133000 | 49.1839 | 413.133
31 | 148 | 470533000 | 55.7369 | 470.533
31 | 149 | 531533000 | 62.2849 | 531.533
31 | 150 | 597627000 | 68.8339 | 597.627
31 | 151 | 682333000 | 76.4999 | 682.333
31 | 152 | 758408000 | 84.1659 | 758.408
31 | 153 | 859533000 | 91.8339 | 859.533
31 | 154 | 938533000 | 99.8339 | 938.533
31 | 155 | 1048533000 | 108.3339 | 1048.533
32 | 91.51 | 0 | 0 | 0
32 | 92 | 34000 | 0.062 | 0.034
32 | 93 | 140000 | 0.141 | 0.14
32 | 94 | 312000 | 0.197 | 0.312
32 | 95 | 522000 | 0.219 | 0.522
32 | 95.13 | 550000 | 0.222 | 0.55
32 | 96 | 1037000 | 0.37 | 1.037
32 | 97 | 1747000 | 0.51 | 1.747
32 | 98 | 2597000 | 0.64 | 2.597
32 | 99 | 3597000 | 0.81 | 3.597
32 | 100 | 4790000 | 1.02 | 4.79
32 | 101 | 6037000 | 1.73 | 6.037
32 | 102 | 7537000 | 3.23 | 7.537
33 | 78 | 0 | 0 | 0
33 | 79 | 2500 | 0.005 | 0.0025
33 | 80 | 10000 | 0.01 | 0.01
33 | 81 | 30000 | 0.02 | 0.03
33 | 82 | 60000 | 0.03 | 0.06
33 | 84 | 180000 | 0.08 | 0.18
33 | 85 | 290000 | 0.12 | 0.29
33 | 86 | 440000 | 0.17 | 0.44
33 | 87 | 630000 | 0.21 | 0.63
33 | 88 | 860000 | 0.23 | 0.86
33 | 89 | 1130000 | 0.3 | 1.13
33 | 90 | 1460000 | 0.37 | 1.46
33 | 91 | 1860000 | 0.42 | 1.86
33 | 92 | 2330000 | 0.5 | 2.33
33 | 93 | 2860000 | 0.57 | 2.86
33 | 94 | 3480000 | 0.65 | 3.48
33 | 95 | 4160000 | 0.72 | 4.16
33 | 96 | 4940000 | 0.82 | 4.94
33 | 96.89 | 5714000 | 0.91 | 5.714
33 | 97 | 5810000 | 0.92 | 5.81
33 | 97.3 | 6000000 | 1 | 6
33 | 97.5 | 6310000 | 1.05 | 6.31
33 | 98 | 7000000 | 1.5 | 7
33 | 99 | 8000000 | 1.7 | 8
34 | 89.19 | 0 | 0 | 0
34 | 90 | 67 | 0.0004 | 6.7e-05
34 | 91 | 4675 | 0.0122 | 0.004675
34 | 92 | 45069 | 0.0856 | 0.045069
34 | 93 | 205198 | 0.2587 | 0.2052
34 | 94 | 606671 | 0.518 | 0.60667
34 | 94.59 | 927092 | 0.5599 | 0.92709
34 | 95 | 1144394 | 0.67879 | 1.1444
34 | 96 | 1964394 | 0.95879 | 1.9644
34 | 97 | 3114394 | 1.3088 | 3.1144
34 | 98 | 4604394 | 1.6588 | 4.6044
34 | 99 | 6554394 | 1.9488 | 6.5544
34 | 100 | 7554394 | 2.4988 | 7.5544
35 | 87 | 0 | 0 | 0
35 | 88 | 1600 | 0 | 0.0016
35 | 89 | 8000 | 0 | 0.008
35 | 90 | 30000 | 0.04 | 0.03
35 | 91 | 120000 | 0.12 | 0.12
35 | 92 | 350000 | 0.34 | 0.35
35 | 93 | 750000 | 0.45 | 0.75
35 | 94 | 1260000 | 0.56 | 1.26
35 | 95 | 1880000 | 0.68 | 1.88
35 | 96 | 2590000 | 0.73 | 2.59
35 | 97 | 3390000 | 0.86 | 3.39
35 | 98 | 4150000 | 0.9 | 4.15
36 | 401 | 0 | 0 | 0
36 | 405 | 10000 | 0.008 | 0.01
36 | 410 | 130000 | 0.03 | 0.13
36 | 415 | 470000 | 0.09 | 0.47
36 | 420 | 1220000 | 0.19 | 1.22
36 | 425 | 2390000 | 0.27 | 2.39
36 | 426 | 2700000 | 0.28 | 2.7
36 | 427 | 3000000 | 1 | 3
37 | 74 | 0 | 0 | 0
37 | 75 | 1600 | 0.0032 | 0.0016
37 | 76 | 6400 | 0.0064 | 0.0064
37 | 77 | 20000 | 0.02 | 0.02
37 | 78 | 50000 | 0.04 | 0.05
37 | 79 | 110000 | 0.08 | 0.11
37 | 80 | 190000 | 0.08 | 0.19
37 | 81 | 290000 | 0.09 | 0.29
37 | 82 | 400000 | 0.13 | 0.4
37 | 83 | 580000 | 0.22 | 0.58
37 | 84 | 840000 | 0.28 | 0.84
37 | 85 | 1160000 | 0.35 | 1.16
37 | 86 | 1570000 | 0.47 | 1.57
37 | 87 | 2080000 | 0.54 | 2.08
37 | 88 | 2650000 | 0.59 | 2.65
37 | 89 | 3250000 | 0.61 | 3.25
37 | 90 | 3900000 | 0.68 | 3.9
37 | 91 | 4620000 | 0.74 | 4.62
37 | 92 | 5390000 | 0.8 | 5.39
37 | 93 | 6240000 | 0.88 | 6.24
37 | 94 | 7190000 | 1.02 | 7.19
38 | 107 | 140000 | 0 | 0.14
38 | 108 | 220000 | 0 | 0.22
38 | 109 | 320000 | 0 | 0.32
38 | 110 | 470000 | 0 | 0.47
38 | 111 | 680000 | 0 | 0.68
38 | 112 | 950000 | 0 | 0.95
38 | 113 | 1270000 | 0 | 1.27
38 | 114 | 1700000 | 0 | 1.7
38 | 115 | 2260000 | 0 | 2.26
38 | 115.5 | 2640000 | 0 | 2.64
38 | 115.7 | 3100000 | 0 | 3.1
39 | 90 | 0 | 0 | 0
39 | 91 | 20000 | 0.03 | 0.02
39 | 92 | 90000 | 0.1 | 0.09
39 | 93 | 230000 | 0.18 | 0.23
39 | 94 | 510000 | 0.38 | 0.51
39 | 95 | 1240000 | 0.63 | 1.24
39 | 96 | 1960000 | 0.81 | 1.96
39 | 97 | 2870000 | 1.01 | 2.87
39 | 98 | 4040000 | 1.32 | 4.04
39 | 99 | 5640000 | 1.89 | 5.64
39 | 100 | 7670000 | 2.15 | 7.67
39 | 101 | 10100000 | 2.7 | 10.1
39 | 102 | 12180000 | 3.18 | 12.18
40 | 90 | 0 | 0 | 0
40 | 91 | 1400 | 0.0028 | 0.0014
40 | 92 | 7400 | 0.0092 | 0.0074
40 | 93 | 20000 | 0.02 | 0.02
40 | 94 | 60000 | 0.05 | 0.06
40 | 95 | 120000 | 0.07 | 0.12
40 | 96 | 230000 | 0.12 | 0.23
40 | 97 | 380000 | 0.18 | 0.38
40 | 98 | 600000 | 0.25 | 0.6
40 | 99 | 900000 | 0.33 | 0.9
40 | 100 | 1280000 | 0.43 | 1.28
40 | 101 | 1750000 | 0.5 | 1.75
40 | 101.5 | 2010000 | 0.54 | 2.01
40 | 102.5 | 2400000 | 0.662 | 2.4
40 | 103.5 | 3000000 | 1 | 3
42 | 82 | 0 | 0 | 0
42 | 83 | 8000 | 0.01 | 0.008
42 | 84 | 30000 | 0.04 | 0.03
42 | 85 | 90000 | 0.08 | 0.09
42 | 86 | 190000 | 0.11 | 0.19
42 | 87 | 320000 | 0.14 | 0.32
42 | 88 | 480000 | 0.17 | 0.48
42 | 89 | 670000 | 0.21 | 0.67
42 | 90 | 920000 | 0.27 | 0.92
42 | 91 | 1210000 | 0.32 | 1.21
42 | 92 | 1550000 | 0.36 | 1.55
42 | 93 | 1930000 | 0.4 | 1.93
42 | 94 | 2360000 | 0.44 | 2.36
42 | 95 | 2840000 | 0.52 | 2.84
42 | 96 | 3390000 | 0.58 | 3.39
42 | 97 | 4020000 | 0.66 | 4.02
42 | 98 | 4750000 | 0.8 | 4.75
42 | 99 | 5590000 | 0.88 | 5.59
42 | 100 | 6540000 | 1.03 | 6.54
42 | 101 | 7100000 | 1.078 | 7.1
42 | 102 | 8500000 | 2 | 8.5
43 | 90.91 | 0 | 0 | 0
43 | 91 | 0 | 0 | 0
43 | 92 | 2000 | 0.005 | 0.002
43 | 93 | 14000 | 0.019 | 0.014
43 | 94 | 47000 | 0.06 | 0.047
43 | 95 | 151000 | 0.15 | 0.151
43 | 96 | 354000 | 0.26 | 0.354
43 | 97 | 680000 | 0.4 | 0.68
43 | 98 | 1115000 | 0.46 | 1.115
43 | 98.06 | 1142000 | 0.46 | 1.142
43 | 99 | 3280000 | 1.08 | 3.28
43 | 100 | 4470000 | 1.29 | 4.47
43 | 101 | 5910000 | 1.57 | 5.91
43 | 102 | 7620000 | 1.85 | 7.62
43 | 103 | 9630000 | 2.17 | 9.63
43 | 104 | 12000000 | 2.533 | 12
44 | 89.69 | 0 | 0 | 0
44 | 90 | 4 | 0 | 4e-06
44 | 91 | 569 | 0.002 | 0.000569
44 | 92 | 6036 | 0.0094 | 0.006036
44 | 93 | 20455 | 0.019 | 0.020455
44 | 94 | 44127 | 0.0288 | 0.044127
44 | 95 | 78428 | 0.0397 | 0.078428
44 | 96 | 123635 | 0.0512 | 0.12363
44 | 97 | 181704 | 0.0637 | 0.1817
44 | 98 | 250798 | 0.0742 | 0.2508
44 | 99 | 329401 | 0.0827 | 0.3294
44 | 100 | 415541 | 0.0887 | 0.41554
44 | 100.97 | 503341 | 0.0923 | 0.50334
44 | 101 | 506500 | 0.09 | 0.5065
44 | 102 | 625000 | 0.11 | 0.625
44 | 103 | 758000 | 0.12 | 0.758
44 | 104 | 904000 | 0.13 | 0.904
44 | 104.56 | 990000 | 0.14 | 0.99
44 | 105 | 1127000 | 0.15 | 1.127
44 | 106 | 1487000 | 0.18 | 1.487
44 | 107 | 1880000 | 0.21 | 1.88
44 | 108 | 2287000 | 0.23 | 2.287
44 | 108.5 | 2720000 | 0.25 | 2.72
45 | 84.5 | 0 | 0 | 0
45 | 85.62 | 0 | 0 | 0
45 | 86 | 34 | 0.0002 | 3.4e-05
45 | 87 | 17375 | 0.0565 | 0.017375
45 | 88 | 137444 | 0.1819 | 0.13744
45 | 89 | 405288 | 0.3643 | 0.40529
45 | 90 | 864230 | 0.5373 | 0.86423
45 | 90.9 | 1370100 | 0.5839 | 1.3701
45 | 91 | 1433100 | 0.60587 | 1.4331
45 | 92 | 2353100 | 0.86587 | 2.3531
45 | 93 | 3622100 | 1.3559 | 3.6221
45 | 94 | 5333100 | 1.7459 | 5.3331
45 | 95 | 7433100 | 2.1659 | 7.4331
45 | 95.98 | 10873000 | 2.5579 | 10.873
45 | 96 | 11010000 | 2.71 | 11.01
45 | 97 | 12713100 | 3.1659 | 12.7131
45 | 98 | 13533100 | 4.0559 | 13.5331
46 | 486 | 0 | 0 | 0
46 | 488 | 7680 | 0.0077 | 0.00768
46 | 490 | 30000 | 0.04 | 0.03
46 | 492 | 100000 | 0.19 | 0.1
46 | 494 | 210000 | 0.51 | 0.21
46 | 496 | 350000 | 1.08 | 0.35
46 | 498 | 570000 | 2 | 0.57
46 | 500 | 830000 | 3.4 | 0.83
46 | 502 | 1070000 | 5.31 | 1.07
46 | 504 | 1330000 | 7.72 | 1.33
46 | 506 | 1590000 | 10.65 | 1.59
46 | 508 | 1870000 | 14.13 | 1.87
46 | 510 | 2180000 | 18.19 | 2.18
46 | 512 | 2450000 | 22.82 | 2.45
46 | 513 | 2760000 | 25.43 | 2.76
47 | 388.34 | 0 | 0 | 0
47 | 389 | 23 | 0 | 2.3e-05
47 | 390 | 1710 | 0.004 | 0.00171
47 | 391 | 9432 | 0.013 | 0.009432
47 | 392 | 29063 | 0.028 | 0.029063
47 | 393 | 69031 | 0.054 | 0.069031
47 | 394 | 140063 | 0.09 | 0.14006
47 | 395 | 254069 | 0.142 | 0.25407
47 | 396 | 432901 | 0.216 | 0.4329
47 | 397 | 690396 | 0.3 | 0.6904
47 | 398 | 1042940 | 0.406 | 1.0429
47 | 399 | 1513438 | 0.532 | 1.5134
47 | 400 | 2119992 | 0.674 | 2.12
47 | 401 | 2861714 | 0.808 | 2.8617
47 | 402 | 3741843 | 0.946 | 3.7418
47 | 403 | 4755774 | 1.081 | 4.7558
47 | 404 | 5916505 | 1.236 | 5.9165
47 | 405 | 7230190 | 1.388 | 7.2302
47 | 406 | 8696478 | 1.541 | 8.6965
47 | 407 | 10315905 | 1.694 | 10.3159
47 | 408 | 12096693 | 1.867 | 12.0967
47 | 409 | 14048885 | 2.034 | 14.0489
47 | 410 | 16160723 | 2.187 | 16.1607
47 | 411 | 18422784 | 2.34 | 18.4228
47 | 412 | 20850835 | 2.513 | 20.8508
47 | 413 | 23457252 | 2.706 | 23.4573
47 | 414 | 26278428 | 2.928 | 26.2784
47 | 415 | 29319041 | 3.148 | 29.319
47 | 416 | 32575482 | 3.36 | 32.5755
47 | 417 | 36040875 | 3.569 | 36.0409
47 | 418 | 39716237 | 3.781 | 39.7162
47 | 419 | 43604137 | 3.995 | 43.6041
47 | 419.42 | 45300927 | 4.085 | 45.3009
47 | 420 | 47850000 | 4.178 | 47.85
47 | 421 | 52270000 | 4.383 | 52.27
47 | 422 | 56950000 | 4.588 | 56.95
47 | 423 | 61880000 | 4.793 | 61.88
47 | 424 | 67080000 | 4.996 | 67.08
47 | 425 | 72552000 | 5.197 | 72.552
48 | 90 | 0 | 0 | 0
48 | 91 | 4000 | 0.008 | 0.004
48 | 92 | 20000 | 0.03 | 0.02
48 | 93 | 80000 | 0.08 | 0.08
48 | 94 | 210000 | 0.17 | 0.21
48 | 95 | 470000 | 0.35 | 0.47
48 | 96 | 910000 | 0.52 | 0.91
48 | 97 | 1500000 | 0.65 | 1.5
48 | 98 | 2210000 | 0.78 | 2.21
48 | 99 | 3060000 | 0.92 | 3.06
48 | 100 | 4070000 | 1.08 | 4.07
48 | 100.2 | 5150000 | 1.09 | 5.15
49 | 70.11 | 0 | 0 | 0
49 | 70.5 | 4 | 0 | 4e-06
49 | 71 | 42 | 0.0001 | 4.2e-05
49 | 71.5 | 139 | 0.0003 | 0.000139
49 | 72 | 451 | 0.0014 | 0.000451
49 | 72.5 | 2302 | 0.0068 | 0.002302
49 | 73 | 7525 | 0.0148 | 0.007525
49 | 73.5 | 17498 | 0.0253 | 0.017498
49 | 74 | 33226 | 0.0383 | 0.033226
49 | 74.5 | 56945 | 0.0576 | 0.056945
49 | 75 | 91854 | 0.0833 | 0.091854
49 | 75.5 | 142896 | 0.122 | 0.1429
49 | 76 | 215445 | 0.1703 | 0.21544
49 | 76.5 | 317230 | 0.2372 | 0.31723
49 | 77 | 457688 | 0.326 | 0.45769
49 | 77.5 | 648048 | 0.439 | 0.64805
49 | 78 | 902924 | 0.5974 | 0.90292
49 | 78.5 | 1251872 | 0.7856 | 1.2519
49 | 79 | 1703196 | 0.997 | 1.7032
49 | 79.5 | 2265118 | 1.2489 | 2.2651
49 | 80 | 2967691 | 1.5479 | 2.9677
49 | 80.5 | 3832218 | 1.8822 | 3.8322
49 | 81 | 4861276 | 2.2108 | 4.8613
49 | 81.5 | 6056576 | 2.5521 | 6.0566
49 | 82 | 7419856 | 2.8842 | 7.4199
49 | 82.5 | 8948893 | 3.2167 | 8.9489
49 | 83 | 10644130 | 3.5397 | 10.6441
49 | 83.5 | 12492266 | 3.8397 | 12.4923
49 | 84 | 14486369 | 4.1316 | 14.4864
49 | 84.5 | 16629233 | 4.4282 | 16.6292
49 | 85 | 18925025 | 4.7431 | 18.925
49 | 85.5 | 21390115 | 5.0563 | 21.3901
49 | 86 | 23986228 | 5.3571 | 23.9862
49 | 86.5 | 26742334 | 5.6735 | 26.7423
49 | 87 | 29664094 | 6.0046 | 29.6641
49 | 87.5 | 32754697 | 6.3473 | 32.7547
49 | 88 | 36027166 | 6.6979 | 36.0272
49 | 88.5 | 39459667 | 6.9973 | 39.4597
49 | 89 | 43044449 | 7.3301 | 43.0444
49 | 89.5 | 46773798 | 7.5815 | 46.7738
49 | 90 | 50625833 | 7.8265 | 50.6258
49 | 90.11 | 51489700 | 7.8802 | 51.4897
49 | 90.5 | 54700000 | 8.22 | 54.7
49 | 91 | 59000000 | 8.5 | 59
49 | 91.5 | 63300000 | 8.8 | 63.3
49 | 92 | 67700000 | 9.07 | 67.7
49 | 92.5 | 72200000 | 9.35 | 72.2
49 | 93 | 77000000 | 9.6 | 77
49 | 93.5 | 82000000 | 9.85 | 82
49 | 94 | 86700000 | 10.08 | 86.7
49 | 94.5 | 91900000 | 10.28 | 91.9
49 | 95 | 96800000 | 10.49 | 96.8
49 | 96 | 107000000 | 10.83 | 107
49 | 97 | 118000000 | 11.2 | 118
50 | 79 | 0 | 0 | 0
50 | 80 | 140000 | 0.1 | 0.14
50 | 81 | 300000 | 0.21 | 0.3
50 | 82 | 550000 | 0.3 | 0.55
50 | 83 | 1080000 | 0.75 | 1.08
50 | 84 | 1940000 | 0.95 | 1.94
50 | 85 | 3050000 | 1.26 | 3.05
50 | 86 | 4400000 | 1.41 | 4.4
50 | 87 | 6000000 | 1.78 | 6
50 | 88 | 7900000 | 2.01 | 7.9
50 | 89 | 10080000 | 2.35 | 10.08
50 | 90 | 12940000 | 3.35 | 12.94
50 | 91 | 16470000 | 3.69 | 16.47
50 | 92 | 20220000 | 3.81 | 20.22
50 | 93 | 24340000 | 4.4 | 24.34
50 | 94 | 29000000 | 5 | 29
50 | 95 | 34500000 | 5.55 | 34.5
51 | 99.59 | 0 | 0 | 0
51 | 99.79 | 4 | 0 | 4e-06
51 | 100.29 | 4569 | 0.029 | 0.004569
51 | 100.79 | 36086 | 0.1 | 0.036086
51 | 101.29 | 120212 | 0.255 | 0.12021
51 | 101.79 | 296660 | 0.439 | 0.29666
51 | 102.29 | 569922 | 0.682 | 0.56992
51 | 102.79 | 982935 | 0.967 | 0.98294
51 | 103.29 | 1566462 | 1.364 | 1.5665
51 | 103.79 | 2324233 | 1.697 | 2.3242
51 | 104.29 | 3270287 | 2.079 | 3.2703
51 | 104.79 | 4390786 | 2.4 | 4.3908
51 | 105.29 | 5691598 | 2.8 | 5.6916
51 | 105.79 | 7183821 | 3.188 | 7.1838
51 | 106.29 | 8878414 | 3.587 | 8.8784
51 | 106.79 | 10791066 | 4.115 | 10.7911
51 | 107 | 14390000 | 4.57 | 14.39
51 | 108 | 19490000 | 5.47 | 19.49
51 | 109 | 25520000 | 6.4 | 25.52
51 | 110 | 32430000 | 7.25 | 32.43
51 | 111 | 40170000 | 8.07 | 40.17
51 | 112 | 50130000 | 9.23 | 50.13
51 | 113 | 60500000 | 10.15 | 60.5
52 | 88.02 | 0 | 0 | 0
52 | 89 | 643 | 0.0015 | 0.000643
52 | 90 | 5098 | 0.0103 | 0.005098
52 | 91 | 26450 | 0.0362 | 0.02645
52 | 92 | 96879 | 0.1222 | 0.096879
52 | 93 | 402704 | 0.6068 | 0.4027
52 | 94 | 1536981 | 1.6722 | 1.537
52 | 95 | 3845224 | 2.9819 | 3.8452
52 | 96 | 7686680 | 4.7001 | 7.6867
52 | 97 | 13053663 | 5.7249 | 13.0537
52 | 97.72 | 17232566 | 5.8805 | 17.2326
52 | 98 | 19416556 | 6.6645 | 19.4166
52 | 99 | 36436556 | 10.2145 | 36.4366
52 | 100 | 54055556 | 13.8645 | 54.0556
52 | 101 | 75306556 | 17.4645 | 75.3066
52 | 101.57 | 89516556 | 19.6045 | 89.5166
52 | 102 | 100241556 | 21.2145 | 100.2416
52 | 102.08 | 101641000 | 21.6445 | 101.641
52 | 102.5 | 114306556 | 23.9145 | 114.3066
52 | 103 | 116616556 | 26.4145 | 116.6166
53 | 285.05 | 0 | 0 | 0
53 | 286 | 198 | 0.000544 | 0.000198
53 | 287 | 10189 | 0.040658 | 0.010189
53 | 288 | 83302 | 0.12686 | 0.083302
53 | 289 | 268065 | 0.25817 | 0.26806
53 | 290 | 671644 | 0.70307 | 0.67164
53 | 291 | 1722475 | 1.3505 | 1.7225
53 | 292 | 3366020 | 1.963 | 3.366
53 | 293 | 5641415 | 2.6099 | 5.6414
53 | 294 | 8623934 | 3.3998 | 8.6239
53 | 295 | 12352489 | 4.1566 | 12.3525
53 | 296 | 16611596 | 5.0729 | 16.6116
53 | 297 | 21598445 | 6.2163 | 21.5984
53 | 298 | 27712471 | 7.4956 | 27.7125
53 | 298.43 | 31063319 | 8.2833 | 31.0633
53 | 299 | 36118541 | 9.4543 | 36.1185
53 | 300 | 46621015 | 11.5506 | 46.621
53 | 301 | 59601829 | 14.411 | 59.6018
54 | 309 | 0 | 0 | 0
54 | 310 | 2000 | 0.005 | 0.002
54 | 311 | 10000 | 0.012 | 0.01
54 | 312 | 40000 | 0.05 | 0.04
54 | 313 | 130000 | 0.12 | 0.13
54 | 314 | 310000 | 0.24 | 0.31
54 | 315 | 630000 | 0.39 | 0.63
54 | 316 | 1160000 | 0.65 | 1.16
54 | 317 | 1910000 | 0.85 | 1.91
54 | 318 | 2970000 | 1.25 | 2.97
54 | 319 | 4390000 | 1.59 | 4.39
54 | 320 | 6150000 | 1.92 | 6.15
54 | 321 | 8410000 | 2.58 | 8.41
54 | 322 | 11220000 | 3.04 | 11.22
54 | 323 | 14360000 | 3.23 | 14.36
54 | 324 | 17820000 | 3.68 | 17.82
54 | 325 | 21820000 | 4.31 | 21.82
54 | 326 | 26470000 | 4.98 | 26.47
54 | 327 | 31550000 | 5.15 | 31.55
54 | 328 | 37270000 | 6.29 | 37.27
55 | 89 | 0 | 0 | 0
55 | 90 | 40000 | 0.09 | 0.04
55 | 91 | 90000 | 0.19 | 0.09
55 | 92 | 450000 | 0.3 | 0.45
55 | 93 | 1000000 | 0.6 | 1
55 | 94 | 1540000 | 0.9 | 1.54
55 | 95 | 2480000 | 1.23 | 2.48
55 | 96 | 4080000 | 1.5 | 4.08
55 | 97 | 6120000 | 1.98 | 6.12
55 | 98 | 8200000 | 2.4 | 8.2
55 | 99 | 9000000 | 3 | 9
56 | 95 | 0 | 0 | 0
56 | 96 | 4000 | 0.008 | 0.004
56 | 97 | 30000 | 0.05 | 0.03
56 | 98 | 130000 | 0.13 | 0.13
56 | 99 | 300000 | 0.22 | 0.3
56 | 100 | 600000 | 0.36 | 0.6
56 | 101 | 1120000 | 0.68 | 1.12
56 | 102 | 1920000 | 0.9 | 1.92
56 | 103 | 2910000 | 1.08 | 2.91
56 | 104 | 4130000 | 1.34 | 4.13
56 | 105 | 5650000 | 1.7 | 5.65
56 | 106 | 7550000 | 2.09 | 7.55
56 | 107 | 9700000 | 2.53 | 9.7
56 | 108 | 10000000 | 3 | 10
57 | 86.3 | 0 | 0 | 0
57 | 87 | 4000 | 0.01 | 0.004
57 | 88 | 30000 | 0.04 | 0.03
57 | 89 | 130000 | 0.15 | 0.13
57 | 90 | 340000 | 0.27 | 0.34
57 | 91 | 700000 | 0.44 | 0.7
57 | 92 | 1250000 | 0.65 | 1.25
57 | 93 | 2040000 | 0.93 | 2.04
57 | 94 | 3130000 | 1.23 | 3.13
57 | 95 | 4560000 | 1.63 | 4.56
57 | 96 | 6400000 | 2.04 | 6.4
57 | 97 | 8680000 | 2.53 | 8.68
57 | 98 | 11470000 | 3.03 | 11.47
57 | 99 | 14770000 | 3.55 | 14.77
57 | 100 | 18530000 | 3.98 | 18.53
58 | 98 | 0 | 0 | 0
58 | 99 | 100000 | 0.19 | 0.1
58 | 100 | 390000 | 0.63 | 0.39
58 | 101 | 1200000 | 1.07 | 1.2
58 | 102 | 2550000 | 1.87 | 2.55
58 | 103 | 4700000 | 2.66 | 4.7
58 | 104 | 7880000 | 3.68 | 7.88
58 | 105 | 12080000 | 4.69 | 12.08
58 | 106 | 17270000 | 5.85 | 17.27
58 | 107 | 23800000 | 7.01 | 23.8
58 | 108 | 31300000 | 8.89 | 31.3
58 | 109 | 41430000 | 10.77 | 41.43
58 | 110 | 52850000 | 12.59 | 52.85
58 | 111 | 66210000 | 14.41 | 66.21
59 | 86 | 0 | 0 | 0
59 | 86.63 | 390549 | 0.1818 | 0.39055
59 | 87 | 550549 | 2.3218 | 0.55055
59 | 88 | 780549 | 2.5018 | 0.78055
59 | 89 | 1190549 | 2.6818 | 1.1905
59 | 90 | 1760549 | 2.8218 | 1.7605
59 | 91 | 2470549 | 2.9618 | 2.4705
59 | 92 | 3330549 | 3.1218 | 3.3305
59 | 93 | 4350549 | 3.2818 | 4.3505
59 | 94 | 5560549 | 3.4818 | 5.5605
59 | 95 | 6980549 | 3.7018 | 6.9805
59 | 96 | 8620549 | 3.9318 | 8.6205
59 | 97 | 10500549 | 4.1818 | 10.5005
59 | 98 | 12230000 | 4.5688 | 12.23
59 | 99 | 14390549 | 4.7018 | 14.3905
59 | 100 | 16640549 | 4.9918 | 16.6405
60 | 85 | 0 | 0 | 0
60 | 88 | 200000 | 0.18 | 0.2
60 | 89 | 500000 | 0.3 | 0.5
60 | 90 | 1000000 | 0.44 | 1
60 | 91 | 1600000 | 0.62 | 1.6
60 | 92 | 2300000 | 0.84 | 2.3
60 | 93 | 3200000 | 1.1 | 3.2
60 | 94 | 4200000 | 1.42 | 4.2
60 | 95 | 5800000 | 1.78 | 5.8
60 | 96 | 8000000 | 2.2 | 8
60 | 97 | 10500000 | 2.62 | 10.5
60 | 98 | 13200000 | 3.2 | 13.2
60 | 99 | 17000000 | 3.8 | 17
60 | 100 | 20000000 | 4.2 | 20
61 | 132.38 | 0 | 0 | 0
61 | 137.38 | 50000 | 0.02 | 0.05
61 | 142.38 | 840000 | 0.29 | 0.84
61 | 147.38 | 3100000 | 0.61 | 3.1
61 | 152.38 | 6700000 | 0.82 | 6.7
61 | 157.38 | 11220000 | 0.97 | 11.22
61 | 162.38 | 16510000 | 1.14 | 16.51
61 | 166.38 | 21300000 | 1.23 | 21.3
61 | 167.38 | 22500000 | 1.25 | 22.5
61 | 172.38 | 29170000 | 1.41 | 29.17
61 | 177.38 | 36490000 | 1.51 | 36.49
61 | 182.38 | 44450000 | 1.66 | 44.45
62 | 77 | 0 | 0 | 0
62 | 78 | 3000 | 0.006 | 0.003
62 | 79 | 20000 | 0.03 | 0.02
62 | 80 | 90000 | 0.1 | 0.09
62 | 81 | 250000 | 0.2 | 0.25
62 | 82 | 510000 | 0.31 | 0.51
62 | 83 | 890000 | 0.45 | 0.89
62 | 84 | 1410000 | 0.59 | 1.41
62 | 85 | 2090000 | 0.74 | 2.09
62 | 86 | 2930000 | 0.94 | 2.93
62 | 87 | 3970000 | 1.13 | 3.97
62 | 88 | 5200000 | 1.33 | 5.2
62 | 89 | 6630000 | 1.53 | 6.63
62 | 90 | 8270000 | 1.74 | 8.27
63 | 163.51 | 0 | 0 | 0
63 | 164 | 100 | 0.0007 | 0.0001
63 | 165 | 5442 | 0.0128 | 0.005442
63 | 166 | 78981 | 0.1998 | 0.078981
63 | 167 | 566876 | 0.8175 | 0.56688
63 | 168 | 1828617 | 1.7938 | 1.8286
63 | 169 | 4251368 | 2.969 | 4.2514
63 | 170 | 7525256 | 3.4217 | 7.5253
63 | 170.62 | 9667419 | 3.485 | 9.6674
63 | 171 | 11742246 | 3.9714 | 11.7422
63 | 172 | 18702246 | 5.7114 | 18.7022
63 | 173 | 27592246 | 7.8314 | 27.5922
63 | 174 | 38602246 | 9.9314 | 38.6022
63 | 175 | 52042246 | 12.7514 | 52.0422
63 | 175.48 | 59837378 | 14.009 | 59.8374
63 | 175.5 | 66380000 | 14.8016 | 66.38
63 | 176 | 68252246 | 15.3741 | 68.2522
63 | 177 | 87422246 | 18.7114 | 87.4222
63 | 178 | 110102246 | 22.4014 | 110.1022
63 | 179 | 136402246 | 25.9514 | 136.4022
63 | 180 | 166272246 | 29.5314 | 166.2722
64 | 95 | 0 | 0 | 0
64 | 96 | 150000 | 0.08 | 0.15
64 | 97 | 250000 | 0.11 | 0.25
64 | 98 | 450000 | 0.28 | 0.45
64 | 99 | 800000 | 0.41 | 0.8
64 | 100 | 1300000 | 0.58 | 1.3
64 | 101 | 2000000 | 0.81 | 2
64 | 102 | 2850000 | 0.88 | 2.85
64 | 103 | 3850000 | 1.11 | 3.85
64 | 104 | 5150000 | 1.48 | 5.15
64 | 104.5 | 6000000 | 1.54 | 6
64 | 105 | 6700000 | 1.61 | 6.7
64 | 106 | 8500000 | 1.98 | 8.5
64 | 107 | 10600000 | 2.22 | 10.6
65 | 82.97 | 0 | 0 | 0
65 | 83 | 232000 | 0.158 | 0.232
65 | 84 | 398000 | 0.173 | 0.398
65 | 85 | 597000 | 0.224 | 0.597
65 | 86 | 948000 | 0.478 | 0.948
65 | 87 | 1593000 | 0.81 | 1.593
65 | 88 | 2523000 | 1.05 | 2.523
65 | 89 | 3895000 | 1.693 | 3.895
65 | 90 | 5809000 | 2.134 | 5.809
65 | 91 | 8139000 | 2.526 | 8.139
65 | 92 | 10797000 | 2.789 | 10.797
65 | 93 | 13655000 | 2.926 | 13.655
65 | 94 | 16680000 | 3.122 | 16.68
65 | 95 | 20620000 | 4.756 | 20.62
65 | 96 | 26234000 | 6.471 | 26.234
65 | 97 | 30000000 | 10 | 30
66 | 89.23 | 0 | 0 | 0
66 | 90 | 1 | 0 | 1e-06
66 | 91 | 10 | 0 | 1e-05
66 | 92 | 100 | 0.0002 | 0.0001
66 | 93 | 700 | 0.001 | 0.0007
66 | 94 | 11000 | 0.027 | 0.011
66 | 95 | 107000 | 0.194 | 0.107
66 | 96 | 478000 | 0.555 | 0.478
66 | 97 | 1180000 | 0.783 | 1.18
66 | 97.5 | 1578000 | 0.809 | 1.578
66 | 98 | 2448000 | 0.949 | 2.448
66 | 99 | 4400000 | 1.169 | 4.4
66 | 100 | 6600000 | 1.449 | 6.6
66 | 101 | 8910000 | 1.629 | 8.91
67 | 103.48 | 22000 | 0.3 | 0.022
67 | 104 | 200000 | 0.5 | 0.2
67 | 105 | 300000 | 0.7 | 0.3
67 | 106 | 700000 | 0.8 | 0.7
67 | 107 | 903000 | 0.9 | 0.903
67 | 108 | 1800000 | 1.1753 | 1.8
67 | 109 | 3350000 | 1.4505 | 3.35
67 | 110 | 4701000 | 1.68 | 4.701
67 | 111 | 6337500 | 1.9095 | 6.3375
67 | 112 | 8520000 | 2.4998 | 8.52
67 | 113 | 11349500 | 3.09 | 11.3495
67 | 114 | 14700000 | 3.62 | 14.7
67 | 115 | 18387500 | 4.15 | 18.3875
67 | 116 | 23000000 | 5.2 | 23
67 | 117 | 28667000 | 6.25 | 28.667
67 | 118 | 35500000 | 7.25 | 35.5
67 | 119 | 43250000 | 8.25 | 43.25
67 | 120 | 52000000 | 9.5953 | 52
67 | 121 | 62360000 | 10.9405 | 62.36
68 | 83.2 | 0 | 0 | 0
68 | 83.5 | 30 | 0.0003 | 3e-05
68 | 84 | 463 | 0.0016 | 0.000463
68 | 84.5 | 1855 | 0.0043 | 0.001855
68 | 85 | 6355 | 0.0159 | 0.006355
68 | 85.5 | 18573 | 0.0335 | 0.018573
68 | 86 | 38742 | 0.0508 | 0.038742
68 | 86.5 | 73468 | 0.0788 | 0.073468
68 | 87 | 119674 | 0.1042 | 0.11967
68 | 87.5 | 180885 | 0.1333 | 0.18088
68 | 88 | 252083 | 0.1583 | 0.25208
68 | 88.5 | 339940 | 0.1897 | 0.33994
68 | 89 | 445443 | 0.2286 | 0.44544
68 | 89.5 | 575220 | 0.2822 | 0.57522
68 | 90 | 727198 | 0.3453 | 0.7272
68 | 90.5 | 929393 | 0.4117 | 0.92939
68 | 91 | 1151233 | 0.4754 | 1.1512
68 | 91.5 | 1411249 | 0.5499 | 1.4112
68 | 92 | 1710509 | 0.6374 | 1.7105
68 | 92.5 | 2048381 | 0.7168 | 2.0484
68 | 93 | 2430752 | 0.7948 | 2.4308
68 | 93.5 | 2850413 | 0.8731 | 2.8504
68 | 94 | 3306075 | 0.9429 | 3.3061
68 | 94.5 | 3794650 | 1.0119 | 3.7946
68 | 95 | 4300000 | 1.0971 | 4.3
68 | 96 | 5358679 | 1.2513 | 5.3587
69 | 674.49 | 0 | 0 | 0
69 | 675.3 | 200 | 0.0006 | 0.0002
69 | 676.3 | 1900 | 0.003 | 0.0019
69 | 677.3 | 10000 | 0.015 | 0.01
69 | 678.3 | 36000 | 0.04 | 0.036
69 | 679.3 | 92000 | 0.08 | 0.092
69 | 680.3 | 200000 | 0.14 | 0.2
69 | 681.3 | 385000 | 0.23 | 0.385
69 | 682.3 | 664000 | 0.33 | 0.664
69 | 683.3 | 1051000 | 0.44 | 1.051
69 | 684.3 | 1537000 | 0.54 | 1.537
69 | 685.3 | 2116000 | 0.62 | 2.116
69 | 686.3 | 2786000 | 0.73 | 2.786
69 | 687.3 | 3570000 | 0.84 | 3.57
69 | 688.3 | 4466000 | 0.95 | 4.466
69 | 689.3 | 5475000 | 1.06 | 5.475
69 | 690.3 | 6590000 | 1.17 | 6.59
69 | 691.3 | 7810000 | 1.28 | 7.81
69 | 692.3 | 9146000 | 1.4 | 9.146
69 | 693.3 | 10720000 | 1.55 | 10.72
69 | 694.3 | 12270000 | 1.76 | 12.27
69 | 695.3 | 14140000 | 2 | 14.14
69 | 696.3 | 16290000 | 2.28 | 16.29
69 | 697.3 | 18700000 | 2.54 | 18.7
69 | 698.3 | 21400000 | 2.83 | 21.4
69 | 699.3 | 24370000 | 3.17 | 24.37
69 | 700.3 | 27800000 | 3.54 | 27.8
69 | 701.3 | 31500000 | 4 | 31.5
69 | 702.3 | 35600000 | 4.36 | 35.6
69 | 703.3 | 40200000 | 4.81 | 40.2
69 | 704.3 | 45210000 | 5.26 | 45.21
69 | 705.3 | 50700000 | 5.7 | 50.7
69 | 706.3 | 56600000 | 6.13 | 56.6
69 | 707.3 | 63000000 | 6.58 | 63
69 | 708.3 | 69760000 | 7.03 | 69.76
69 | 709.3 | 77000000 | 7.46 | 77
69 | 710.3 | 84700000 | 7.83 | 84.7
69 | 711.3 | 92700000 | 8.15 | 92.7
69 | 712.3 | 101000000 | 8.4 | 101
69 | 713.3 | 109500000 | 8.58 | 109.5
69 | 713.77 | 113500000 | 8.73 | 113.5
69 | 714.3 | 119200000 | 9 | 119.2
69 | 715.3 | 130000000 | 9.23 | 130
69 | 716.3 | 140500000 | 9.4 | 140.5
69 | 716.38 | 141000000 | 9.41 | 141
69 | 717 | 142610000 | 9.5 | 142.61
69 | 718 | 151820000 | 9.55 | 151.82
70 | 100.2 | 0 | 0 | 0
70 | 101 | 383 | 0.002 | 0.000383
70 | 102 | 121797 | 0.353 | 0.1218
70 | 103 | 767567 | 0.951 | 0.76757
70 | 104 | 1854910 | 1.135 | 1.8549
70 | 104.4 | 2314363 | 1.162 | 2.3144
70 | 105 | 3400000 | 1.32 | 3.4
70 | 106 | 4950000 | 2.55 | 4.95
70 | 107 | 7750000 | 3.77 | 7.75
70 | 108 | 12500000 | 4.55 | 12.5
70 | 109 | 16630000 | 5.33 | 16.63
70 | 110 | 18000000 | 7 | 18
71 | 20 | 0 | 0 | 0
71 | 22 | 10000 | 0.02 | 0.01
71 | 23 | 60015 | 0.07 | 0.060015
71 | 24 | 190504 | 0.21 | 0.1905
71 | 25 | 550000 | 0.55 | 0.55
71 | 26 | 1390000 | 1.17 | 1.39
71 | 27 | 3120000 | 2.33 | 3.12
71 | 28 | 6130000 | 3.74 | 6.13
71 | 29 | 10680000 | 5.37 | 10.68
71 | 30 | 16920000 | 7.11 | 16.92
71 | 31 | 24980000 | 9.02 | 24.98
71 | 32 | 35040000 | 11.03 | 35.04
71 | 33 | 47200000 | 13.38 | 47.2
71 | 34 | 61780000 | 15.72 | 61.78
71 | 35 | 78820000 | 18.31 | 78.82
71 | 36 | 98500000 | 21.09 | 98.5
71 | 37 | 121300000 | 24.25 | 121.3
71 | 38 | 147180000 | 27.48 | 147.18
71 | 39 | 176000000 | 30.13 | 176
71 | 39.66 | 196555000 | 31.28 | 196.555
71 | 40 | 206310000 | 33.89 | 206.31
71 | 41 | 242800000 | 37.46 | 242.8
71 | 41.42 | 260000000 | 38.98 | 260
71 | 42 | 281370000 | 41.07 | 281.37
71 | 43 | 324740000 | 45.1 | 324.74
71 | 44 | 373550000 | 49.3 | 373.55
71 | 45 | 426950000 | 53.69 | 426.95
71 | 46 | 485160000 | 58.25 | 485.16
72 | 89.6 | 0 | 0 | 0
72 | 90 | 120000 | 0.08 | 0.12
72 | 91 | 230000 | 0.12 | 0.23
72 | 92 | 400000 | 0.18 | 0.4
72 | 93 | 600000 | 0.26 | 0.6
72 | 94 | 930000 | 0.38 | 0.93
72 | 95 | 1390000 | 0.46 | 1.39
72 | 96 | 1900000 | 0.6 | 1.9
72 | 97 | 2580000 | 0.76 | 2.58
72 | 97.5 | 3000000 | 0.83 | 3
72 | 98 | 3400000 | 0.9 | 3.4
72 | 99 | 4400000 | 1.06 | 4.4
72 | 100 | 5530000 | 1.2 | 5.53
73 | 89.75 | 0 | 0 | 0
73 | 90 | 10 | 0.0002 | 1e-05
73 | 90.5 | 500 | 0.0023 | 0.0005
73 | 91 | 2300 | 0.004 | 0.0023
73 | 91.5 | 4800 | 0.006 | 0.0048
73 | 92 | 8600 | 0.009 | 0.0086
73 | 92.5 | 14000 | 0.01 | 0.014
73 | 93 | 21000 | 0.02 | 0.021
73 | 93.5 | 29000 | 0.02 | 0.029
73 | 94 | 38500 | 0.02 | 0.0385
73 | 94.5 | 50000 | 0.03 | 0.05
73 | 95 | 64000 | 0.03 | 0.064
73 | 95.5 | 79000 | 0.03 | 0.079
73 | 96 | 98000 | 0.04 | 0.098
73 | 96.5 | 120000 | 0.05 | 0.12
73 | 97 | 146000 | 0.06 | 0.146
73 | 98 | 190000 | 0.07 | 0.19
73 | 99 | 244000 | 0.09 | 0.244
74 | 90 | 0 | 0 | 0
74 | 91 | 20000 | 0.05 | 0.02
74 | 92 | 130000 | 0.14 | 0.13
74 | 93 | 370000 | 0.35 | 0.37
74 | 94 | 810000 | 0.54 | 0.81
74 | 95 | 1510000 | 0.84 | 1.51
74 | 96 | 2510000 | 1.16 | 2.51
74 | 97 | 3880000 | 1.56 | 3.88
74 | 98 | 5630000 | 1.94 | 5.63
74 | 99 | 7730000 | 2.25 | 7.73
74 | 100 | 10200000 | 2.67 | 10.2
74 | 101 | 13110000 | 3.15 | 13.11
74 | 102 | 15000000 | 4.5 | 15
74 | 103 | 17000000 | 5 | 17
75 | 206 | 0 | 0 | 0
75 | 207 | 2000 | 0.004 | 0.002
75 | 208 | 10000 | 0.01 | 0.01
75 | 209 | 20000 | 0.03 | 0.02
75 | 210 | 60000 | 0.06 | 0.06
75 | 211 | 110000 | 0.1 | 0.11
75 | 212 | 180000 | 0.14 | 0.18
75 | 213 | 280000 | 0.2 | 0.28
75 | 214 | 430000 | 0.29 | 0.43
75 | 215 | 620000 | 0.37 | 0.62
75 | 216 | 830000 | 0.41 | 0.83
75 | 217 | 1090000 | 0.52 | 1.09
75 | 218 | 1430000 | 0.69 | 1.43
75 | 219 | 1820000 | 0.77 | 1.82
75 | 220 | 2240000 | 0.84 | 2.24
75 | 220.5 | 2720000 | 0.94 | 2.72
75 | 221 | 3000000 | 1 | 3
75 | 222 | 3500000 | 1.8 | 3.5
76 | 305 | 0 | 0 | 0
76 | 307 | 160000 | 0 | 0.16
76 | 309 | 500000 | 0 | 0.5
76 | 311 | 1200000 | 0 | 1.2
76 | 313 | 2130000 | 0 | 2.13
76 | 314 | 2680000 | 0 | 2.68
77 | 33 | 0 | 0 | 0
77 | 34 | 3733 | 0.01 | 0.003733
77 | 35 | 20000 | 0.03 | 0.02
77 | 36 | 90000 | 0.1 | 0.09
77 | 37 | 280000 | 0.27 | 0.28
77 | 38 | 640000 | 0.45 | 0.64
77 | 39 | 1210000 | 0.67 | 1.21
77 | 40 | 2020000 | 0.94 | 2.02
77 | 41 | 3160000 | 1.32 | 3.16
77 | 42 | 4620000 | 1.6 | 4.62
77 | 43 | 6440000 | 2.03 | 6.44
77 | 44 | 8680000 | 2.45 | 8.68
77 | 45 | 11360000 | 2.89 | 11.36
77 | 46 | 14480000 | 3.34 | 14.48
77 | 47 | 18110000 | 3.9 | 18.11
77 | 48 | 22360000 | 4.59 | 22.36
77 | 49 | 27320000 | 5.32 | 27.32
77 | 50 | 33020000 | 6.07 | 33.02
77 | 51 | 39510000 | 6.9 | 39.51
77 | 52 | 46900000 | 7.88 | 46.9
77 | 53 | 55150000 | 8.6 | 55.15
77 | 54 | 64470000 | 10.02 | 64.47
78 | 102.95 | 0 | 0 | 0
78 | 103 | 0 | 0.0009 | 0
78 | 104 | 1000 | 0.003 | 0.001
78 | 105 | 10000 | 0.018 | 0.01
78 | 106 | 46000 | 0.059 | 0.046
78 | 107 | 137000 | 0.13 | 0.137
78 | 108 | 316000 | 0.235 | 0.316
78 | 109 | 617000 | 0.373 | 0.617
78 | 110 | 1050000 | 0.492 | 1.05
78 | 111 | 1600000 | 0.59 | 1.6
78 | 112 | 2230000 | 0.684 | 2.23
78 | 113 | 2950000 | 0.753 | 2.95
78 | 114 | 3740000 | 0.818 | 3.74
78 | 115 | 4600000 | 0.911 | 4.6
78 | 116 | 5570000 | 1.046 | 5.57
78 | 117 | 6680000 | 1.174 | 6.68
78 | 118 | 7905000 | 1.278 | 7.905
78 | 119 | 9630000 | 1.379 | 9.63
78 | 120 | 10660000 | 1.471 | 10.66
78 | 121 | 12200000 | 1.562 | 12.2
78 | 122 | 13800000 | 1.661 | 13.8
78 | 123 | 15500000 | 1.746 | 15.5
78 | 124 | 17280000 | 1.825 | 17.28
78 | 125 | 19140000 | 1.898 | 19.14
78 | 126 | 21073000 | 1.969 | 21.073
78 | 127 | 23080000 | 2.04 | 23.08
78 | 128 | 25150000 | 2.115 | 25.15
78 | 129 | 27310000 | 2.196 | 27.31
78 | 130 | 29000000 | 2.281 | 29
78 | 130.02 | 29600000 | 2.293 | 29.6
78 | 131 | 31800000 | 2.367 | 31.8
78 | 132 | 34000000 | 2.452 | 34
79 | 81.88 | 0 | 0 | 0
79 | 82.45 | 30 | 0.0003 | 3e-05
79 | 83.45 | 2100 | 0 | 0.0021
79 | 84.45 | 11300 | 0.01 | 0.0113
79 | 85.45 | 31100 | 0.03 | 0.0311
79 | 86.45 | 66300 | 0.04 | 0.0663
79 | 87.45 | 120700 | 0.06 | 0.1207
79 | 88.45 | 196000 | 0.09 | 0.196
79 | 89.45 | 295400 | 0.11 | 0.2954
79 | 90.45 | 416700 | 0.13 | 0.4167
79 | 91.45 | 560000 | 0.16 | 0.56
79 | 92.45 | 725000 | 0.18 | 0.725
79 | 93.45 | 805000 | 0.18 | 0.805
79 | 94 | 975500 | 0.21 | 0.9755
79 | 95 | 1315500 | 0.24 | 1.3155
79 | 96 | 1755500 | 0.28 | 1.7555
79 | 97 | 2135500 | 0.33 | 2.1355
79 | 97.5 | 2965500 | 0.35 | 2.9655
79 | 98.5 | 3370000 | 0.4 | 3.37
79 | 99 | 3793500 | 0.43 | 3.7935
79 | 100 | 4483500 | 0.48 | 4.4835
80 | 22.48 | 0 | 0 | 0
80 | 23 | 100 | 0.001 | 0.0001
80 | 24 | 17000 | 0.063 | 0.017
80 | 25 | 357000 | 0.74 | 0.357
80 | 26 | 1902000 | 2.59 | 1.902
80 | 27 | 5923000 | 5.44 | 5.923
80 | 28 | 12506000 | 7.55 | 12.506
80 | 29 | 21128000 | 9.7 | 21.128
80 | 30 | 31868000 | 11.44 | 31.868
80 | 31 | 43626000 | 12 | 43.626
80 | 31.22 | 46300000 | 12.2 | 46.3
80 | 32 | 60950000 | 15.1 | 60.95
80 | 33 | 83488000 | 18.6 | 83.488
80 | 34 | 109280000 | 21.5 | 109.28
80 | 35 | 137428000 | 23.46 | 137.428
80 | 36 | 167418000 | 25.26 | 167.418
80 | 37 | 199000000 | 27.1 | 199
80 | 38 | 232000000 | 30 | 232
80 | 39 | 270350000 | 35.34 | 270.35
81 | 87 | 0 | 0.03 | 0
81 | 88 | 40000 | 0.05 | 0.04
81 | 89 | 150000 | 0.15 | 0.15
81 | 90 | 310000 | 0.17 | 0.31
81 | 91 | 580000 | 0.35 | 0.58
81 | 92 | 940000 | 0.36 | 0.94
81 | 93 | 1350000 | 0.46 | 1.35
81 | 94 | 1850000 | 0.53 | 1.85
81 | 95 | 2410000 | 0.58 | 2.41
81 | 96 | 3060000 | 0.7 | 3.06
81 | 97 | 3830000 | 0.82 | 3.83
81 | 98 | 4740000 | 0.99 | 4.74
81 | 99 | 5820000 | 1.16 | 5.82
81 | 100 | 7000000 | 1.18 | 7
81 | 101 | 8200000 | 1.19 | 8.2
81 | 102 | 9840000 | 2.09 | 9.84
81 | 103 | 11000000 | 2.7 | 11
81 | 104 | 15000000 | 3.5 | 15
82 | 86.87 | 0 | 0 | 0
82 | 87 | 0 | 0 | 0
82 | 88 | 20 | 0.0001 | 2e-05
82 | 89 | 1600 | 0.006 | 0.0016
82 | 90 | 30000 | 0.06 | 0.03
82 | 90.01 | 60000 | 0.6 | 0.06
82 | 91 | 159000 | 0.23 | 0.159
82 | 92 | 417000 | 0.27 | 0.417
82 | 92.23 | 480000 | 0.28 | 0.48
82 | 93 | 695000 | 0.34 | 0.695
82 | 94 | 1085000 | 0.48 | 1.085
82 | 95 | 1630000 | 0.67 | 1.63
82 | 96 | 2400000 | 0.95 | 2.4
82 | 97 | 3450000 | 1.15 | 3.45
82 | 98 | 4740000 | 1.5 | 4.74
82 | 99 | 6380000 | 1.81 | 6.38
82 | 100 | 7050000 | 2.03 | 7.05
82 | 101 | 9050000 | 3.53 | 9.05
83 | 96.8 | 0 | 0 | 0
83 | 97 | 1 | 0 | 1e-06
83 | 98 | 300 | 0.0006 | 0.0003
83 | 99 | 2150 | 0.0038 | 0.00215
83 | 100 | 10700 | 0.0148 | 0.0107
83 | 101 | 40000 | 0.0574 | 0.04
83 | 102 | 210000 | 0.1667 | 0.21
83 | 103 | 473000 | 0.4036 | 0.473
83 | 104 | 1001000 | 0.6445 | 1.001
83 | 105 | 1753000 | 0.8432 | 1.753
83 | 106 | 2618000 | 0.8857 | 2.618
83 | 106.3 | 2886000 | 0.8979 | 2.886
83 | 107 | 4027000 | 1.157 | 4.027
83 | 108 | 6057000 | 1.577 | 6.057
83 | 109 | 8487000 | 1.977 | 8.487
83 | 110 | 11357000 | 2.437 | 11.357
83 | 111 | 14677000 | 2.897 | 14.677
83 | 112 | 18530000 | 3.477 | 18.53
83 | 113 | 23037000 | 4.227 | 23.037
83 | 114 | 28157000 | 4.697 | 28.157
83 | 115 | 33787000 | 5.237 | 33.787
84 | 87.5 | 0 | 0 | 0
84 | 88 | 0 | 0 | 0
84 | 89 | 130000 | 0.27 | 0.13
84 | 90 | 800000 | 1.06 | 0.8
84 | 91 | 2170000 | 1.67 | 2.17
84 | 92 | 4030000 | 2.04 | 4.03
84 | 93 | 6520000 | 2.94 | 6.52
84 | 94 | 9750000 | 3.5 | 9.75
84 | 95 | 13540000 | 4.08 | 13.54
84 | 96 | 18070000 | 4.98 | 18.07
84 | 97 | 23940000 | 6.74 | 23.94
84 | 98 | 31140000 | 7.66 | 31.14
84 | 99 | 39380000 | 8.81 | 39.38
84 | 100 | 48910000 | 10.25 | 48.91
84 | 101 | 59870000 | 11.64 | 59.87
84 | 102 | 72220000 | 13.07 | 72.22
84 | 103 | 86090000 | 14.66 | 86.09
84 | 104 | 101300000 | 16.16 | 101.3
84 | 105 | 118690000 | 18.21 | 118.69
84 | 106 | 137850000 | 20.12 | 137.85
85 | 235.78 | 0 | 0 | 0
85 | 236 | 0 | 0 | 0
85 | 237 | 690 | 0.0025 | 0.00069
85 | 238 | 8000 | 0.01 | 0.008
85 | 239 | 38000 | 0.05 | 0.038
85 | 240 | 123000 | 0.12 | 0.123
85 | 241 | 289000 | 0.21 | 0.289
85 | 242 | 540000 | 0.29 | 0.54
85 | 243 | 852000 | 0.33 | 0.852
85 | 243.65 | 1070000 | 0.38 | 1.07
85 | 245 | 3300000 | 0.74 | 3.3
85 | 247 | 8800000 | 1.55 | 8.8
85 | 250 | 21000000 | 3.02 | 21
85 | 255 | 52300000 | 6.22 | 52.3
86 | 81.9 | 0 | 0 | 0
86 | 83 | 50000 | 0.08 | 0.05
86 | 84 | 150000 | 0.11 | 0.15
86 | 85 | 300000 | 0.17 | 0.3
86 | 86 | 510000 | 0.24 | 0.51
86 | 87 | 810000 | 0.35 | 0.81
86 | 88 | 1210000 | 0.45 | 1.21
86 | 89 | 1730000 | 0.58 | 1.73
86 | 90 | 2390000 | 0.72 | 2.39
86 | 91 | 3180000 | 0.86 | 3.18
86 | 92 | 4110000 | 1 | 4.11
86 | 93 | 5190000 | 1.15 | 5.19
86 | 94 | 6410000 | 1.29 | 6.41
86 | 95 | 7780000 | 1.42 | 7.78
86 | 96 | 9310000 | 1.62 | 9.31
86 | 97 | 11070000 | 1.9 | 11.07
86 | 98 | 13110000 | 2.16 | 13.11
87 | 93 | 150 | 0.0003 | 0.00015
87 | 94 | 1300 | 0.002 | 0.0013
87 | 95 | 6050 | 0.0075 | 0.00605
87 | 96 | 20000 | 0.02 | 0.02
87 | 97 | 50000 | 0.03 | 0.05
87 | 98 | 110000 | 0.07 | 0.11
87 | 99 | 220000 | 0.15 | 0.22
87 | 100 | 400000 | 0.19 | 0.4
88 | 20 | 0 | 0 | 0
88 | 21 | 2 | 0.0002 | 2e-06
88 | 22 | 10000 | 0.02 | 0.01
88 | 23 | 60000 | 0.07 | 0.06
88 | 24 | 190000 | 0.21 | 0.19
88 | 25 | 540000 | 0.51 | 0.54
88 | 26 | 1270000 | 0.99 | 1.27
88 | 27 | 2740000 | 2 | 2.74
88 | 28 | 5340000 | 3.24 | 5.34
88 | 29 | 9280000 | 4.66 | 9.28
88 | 30 | 14710000 | 6.2 | 14.71
88 | 31 | 21740000 | 7.89 | 21.74
88 | 32 | 30540000 | 9.65 | 30.54
88 | 33 | 41200000 | 11.75 | 41.2
88 | 34 | 54010000 | 13.82 | 54.01
88 | 35 | 69000000 | 16.14 | 69
88 | 36 | 86400000 | 18.62 | 86.4
88 | 37 | 106520000 | 21.45 | 106.52
88 | 38 | 129400000 | 24.29 | 129.4
88 | 39 | 155040000 | 26.51 | 155.04
88 | 39.66 | 172850000 | 27.36 | 172.85
88 | 40 | 181310000 | 29.81 | 181.31
88 | 41 | 213560000 | 33.12 | 213.56
88 | 42 | 249370000 | 36.59 | 249.37
88 | 43 | 288930000 | 40.24 | 288.93
88 | 44 | 332410000 | 44.05 | 332.41
88 | 45 | 380000000 | 48.04 | 380
88 | 46 | 431900000 | 52.21 | 431.9
89 | 466.58 | 0 | 0 | 0
89 | 467 | 10 | 0.0001 | 1e-05
89 | 468 | 600 | 0.0012 | 0.0006
89 | 469 | 3000 | 0.005 | 0.003
89 | 470 | 12000 | 0.01 | 0.012
89 | 471 | 33000 | 0.03 | 0.033
89 | 472 | 79000 | 0.06 | 0.079
89 | 473 | 161000 | 0.11 | 0.161
89 | 474 | 303000 | 0.18 | 0.303
89 | 475 | 518000 | 0.25 | 0.518
89 | 475.95 | 766000 | 0.28 | 0.766
89 | 476 | 791000 | 0.29 | 0.791
89 | 477 | 1299000 | 0.47 | 1.299
89 | 478 | 1807000 | 0.65 | 1.807
89 | 479 | 2315000 | 0.83 | 2.315
89 | 480 | 2823000 | 1.01 | 2.823
89 | 481 | 3928000 | 1.15 | 3.928
89 | 482 | 5033000 | 1.29 | 5.033
89 | 483 | 6418000 | 1.43 | 6.418
89 | 484 | 7803000 | 1.57 | 7.803
89 | 484.5 | 8600000 | 1.64 | 8.6
89 | 485 | 9393000 | 1.7 | 9.393
89 | 486 | 11401000 | 1.85 | 11.401
89 | 487 | 13410000 | 1.99 | 13.41
89 | 488 | 15417000 | 2.13 | 15.417
89 | 489 | 17425000 | 2.27 | 17.425
89 | 490 | 19433000 | 2.41 | 19.433
90 | 58.32 | 0 | 0 | 0
90 | 59 | 500 | 0.0025 | 0.0005
90 | 60 | 20000 | 0.05 | 0.02
90 | 61 | 166000 | 0.24 | 0.166
90 | 63 | 1307000 | 1.01 | 1.307
90 | 64 | 2585000 | 1.54 | 2.585
90 | 65 | 4430000 | 2.15 | 4.43
90 | 66 | 6850000 | 2.62 | 6.85
90 | 67 | 9567000 | 2.81 | 9.567
90 | 67.7 | 11583000 | 2.96 | 11.583
90 | 68 | 12430000 | 3.04 | 12.43
90 | 69 | 15350000 | 3.83 | 15.35
91 | 90 | 838 | 0.16 | 0.000838
91 | 91 | 10000 | 1.92 | 0.01
91 | 92 | 50000 | 6.15 | 0.05
91 | 93 | 150000 | 14.78 | 0.15
91 | 94 | 360000 | 26.18 | 0.36
91 | 95 | 660000 | 35.12 | 0.66
91 | 96 | 1060000 | 44.4 | 1.06
91 | 97 | 1550000 | 54.38 | 1.55
91 | 98 | 2160000 | 65.82 | 2.16
91 | 98.05 | 2190000 | 66.36 | 2.19
92 | 98 | 0 | 0 | 0
92 | 99 | 0 | 0 | 0
92 | 99.04 | 0 | 0 | 0
92 | 99.78 | 15734 | 0.0447 | 0.015734
92 | 100.78 | 87928 | 0.1025 | 0.087928
92 | 101.78 | 227897 | 0.1763 | 0.2279
92 | 102.78 | 429031 | 0.2133 | 0.42903
92 | 103 | 508231 | 0.2441 | 0.50823
92 | 104 | 998231 | 0.3841 | 0.99823
92 | 105 | 1648231 | 0.5441 | 1.6482
92 | 106 | 2448231 | 0.6941 | 2.4482
92 | 107 | 3408231 | 0.8641 | 3.4082
92 | 108 | 4568231 | 1.1041 | 4.5682
92 | 109 | 5988231 | 1.3741 | 5.9882
92 | 110 | 7668231 | 1.6241 | 7.6682
92 | 111 | 9608231 | 1.8941 | 9.6082
92 | 112 | 11838231 | 2.1941 | 11.8382
92 | 113 | 14418231 | 2.6041 | 14.4182
92 | 114 | 17408231 | 3.0041 | 17.4082
92 | 115 | 20878231 | 3.5841 | 20.8782
92 | 116 | 24888231 | 4.0741 | 24.8882
92 | 116.61 | 27638231 | 4.3941 | 27.6382
92 | 117 | 29398231 | 4.5941 | 29.3982
92 | 118 | 34448231 | 5.1441 | 34.4482
92 | 119 | 40188231 | 5.9741 | 40.1882
92 | 120 | 46738231 | 6.7741 | 46.7382
92 | 121 | 54108231 | 7.6141 | 54.1082
92 | 122 | 62338231 | 8.4741 | 62.3382
94 | 25 | 1000000 | 50 | 1
94 | 26 | 4500000 | 200 | 4.5
94 | 27 | 7000000 | 340 | 7
94 | 28 | 13000000 | 490 | 13
94 | 29 | 16000000 | 670 | 16
94 | 30 | 24000000 | 810 | 24
94 | 31 | 32000000 | 1020 | 32
94 | 32 | 43000000 | 1220 | 43
94 | 33 | 53000000 | 1360 | 53
94 | 34 | 58000000 | 1500 | 58
94 | 35 | 77000000 | 1760 | 77
94 | 36 | 115000000 | 2290 | 115
94 | 37 | 139000000 | 2580 | 139
94 | 38 | 167000000 | 2870 | 167
94 | 39 | 201000000 | 3220 | 201
94 | 40 | 238000000 | 3540 | 238
94 | 41 | 275000000 | 3900 | 275
94 | 42 | 320000000 | 4250 | 320
94 | 43 | 352000000 | 4630 | 352
94 | 44 | 409000000 | 5000 | 409
94 | 45 | 457000000 | 5380 | 457
94 | 46 | 508000000 | 5800 | 508
94 | 47 | 563000000 | 6220 | 563
94 | 48 | 625000000 | 6700 | 625
95 | 23.12 | 0 | 0 | 0
95 | 24 | 6600 | 0.04 | 0.0066
95 | 25 | 192000 | 0.34 | 0.192
95 | 26 | 688000 | 0.65 | 0.688
95 | 27 | 1525000 | 1.06 | 1.525
95 | 28 | 2800000 | 1.52 | 2.8
95 | 29 | 4560000 | 2.03 | 4.56
95 | 30 | 6870000 | 2.58 | 6.87
95 | 31 | 9750000 | 3.19 | 9.75
95 | 32 | 13260000 | 3.83 | 13.26
95 | 33 | 17430000 | 4.54 | 17.43
95 | 34 | 22220000 | 5.01 | 22.22
95 | 35 | 27410000 | 5.4 | 27.41
95 | 35.57 | 30550000 | 5.81 | 30.55
95 | 36 | 33300000 | 5.9 | 33.3
95 | 37 | 40050000 | 6.14 | 40.05
95 | 37.5 | 43157000 | 6.29 | 43.157
95 | 38 | 46327000 | 6.39 | 46.327
96 | 490 | 0 | 0 | 0
96 | 491 | 26000 | 0.03 | 0.026
96 | 492 | 72500 | 0.07 | 0.0725
96 | 493 | 165000 | 0.12 | 0.165
96 | 494 | 308000 | 0.17 | 0.308
96 | 495 | 509000 | 0.23 | 0.509
96 | 496 | 787000 | 0.33 | 0.787
96 | 497 | 1200000 | 0.44 | 1.2
96 | 498 | 1670000 | 0.55 | 1.67
96 | 499 | 2290000 | 0.69 | 2.29
96 | 500 | 3050000 | 0.84 | 3.05
96 | 501 | 3900000 | 0.96 | 3.9
96 | 502 | 5000000 | 1.04 | 5
96 | 502.24 | 5200000 | 1.07 | 5.2
96 | 504 | 7330000 | 1.3 | 7.33
96 | 506 | 10300000 | 1.56 | 10.3
96 | 508 | 13800000 | 1.84 | 13.8
96 | 510 | 18000000 | 2.15 | 18
96 | 512 | 22408000 | 2.42 | 22.408
96 | 513 | 25040000 | 2.73 | 25.04
97 | 128.53 | 0 | 0 | 0
97 | 129 | 44 | 0.0004 | 4.4e-05
97 | 130 | 2000 | 0.004 | 0.002
97 | 131 | 13000 | 0.02 | 0.013
97 | 132 | 58000 | 0.07 | 0.058
97 | 133 | 193000 | 0.2 | 0.193
97 | 134 | 480000 | 0.36 | 0.48
97 | 135 | 950000 | 0.56 | 0.95
97 | 136 | 1600000 | 0.7 | 1.6
97 | 136.79 | 2170000 | 0.74 | 2.17
97 | 140 | 6230000 | 1.6 | 6.23
97 | 145 | 20870000 | 3.6 | 20.87
97 | 150 | 48330000 | 6.7 | 48.33
97 | 151.5 | 62310000 | 8.1 | 62.31
97 | 152 | 63408000 | 8.7 | 63.408
97 | 153 | 65408000 | 10.7 | 65.408
99 | 235.49 | 0 | 0 | 0
99 | 236 | 574 | 0 | 0.000574
99 | 237 | 17223 | 0 | 0.017223
99 | 238 | 83623 | 0 | 0.083623
99 | 239 | 220010 | 0 | 0.22001
99 | 240 | 443454 | 0 | 0.44345
99 | 241 | 781943 | 0 | 0.78194
99 | 242 | 1250905 | 1 | 1.2509
99 | 243 | 1862350 | 1 | 1.8623
99 | 243.79 | 2399047 | 1 | 2.399
99 | 245 | 3796943 | 1 | 3.7969
99 | 250 | 17136943 | 3 | 17.1369
99 | 254.5 | 40936943 | 6 | 40.9369
99 | 255.5 | 48936943 | 7 | 48.9369
99 | 256 | 57936943 | 8 | 57.9369
99 | 257 | 61936943 | 9 | 61.9369
102 | 88 | 0 | 0 | 0
102 | 89 | 1400 | 0.0028 | 0.0014
102 | 90 | 10000 | 0.02 | 0.01
102 | 91 | 50000 | 0.06 | 0.05
102 | 92 | 140000 | 0.1 | 0.14
102 | 93 | 270000 | 0.14 | 0.27
102 | 94 | 460000 | 0.22 | 0.46
102 | 95 | 720000 | 0.3 | 0.72
102 | 96 | 1060000 | 0.37 | 1.06
102 | 96.5 | 1260000 | 0.4 | 1.26
102 | 97 | 1470000 | 0.44 | 1.47
102 | 98 | 1950000 | 0.51 | 1.95
108 | 100 | 0 | 0 | 0
108 | 101 | 0 | 0 | 0
108 | 102 | 0 | 0 | 0
108 | 103 | 50000 | 0.07 | 0.05
108 | 104 | 150000 | 0.21 | 0.15
108 | 105 | 500000 | 0.35 | 0.5
108 | 106 | 850000 | 0.52 | 0.85
108 | 107 | 1400000 | 0.7 | 1.4
108 | 108 | 2250000 | 0.83 | 2.25
108 | 109 | 3150000 | 0.97 | 3.15
108 | 110 | 4200000 | 1.06 | 4.2
108 | 111 | 5250000 | 1.15 | 5.25
108 | 112 | 6500000 | 1.73 | 6.5
108 | 113 | 9000000 | 2.31 | 9
108 | 114 | 11130000 | 2.42 | 11.13
108 | 115 | 13600000 | 2.53 | 13.6
110 | 38.98 | 0 | 0 | 0
110 | 39 | 0 | 0 | 0
110 | 40 | 400 | 0.002 | 0.0004
110 | 41 | 9000 | 0.017 | 0.009
110 | 42 | 35000 | 0.03 | 0.035
110 | 43 | 78000 | 0.05 | 0.078
110 | 44 | 138000 | 0.07 | 0.138
110 | 45 | 218000 | 0.09 | 0.218
110 | 46 | 320000 | 0.11 | 0.32
110 | 47 | 440000 | 0.13 | 0.44
110 | 48 | 582000 | 0.15 | 0.582
110 | 49 | 738000 | 0.16 | 0.738
110 | 49.29 | 784000 | 0.17 | 0.784
110 | 50 | 920000 | 0.2 | 0.92
110 | 51 | 1120000 | 0.23 | 1.12
110 | 52 | 1360000 | 0.29 | 1.36
110 | 53 | 1600000 | 0.31 | 1.6
110 | 54 | 1860000 | 0.34 | 1.86
110 | 55 | 2120000 | 0.41 | 2.12
111 | 86 | 0 | 0.0084 | 0
111 | 87 | 13400 | 0.018 | 0.0134
111 | 88 | 45000 | 0.05 | 0.045
111 | 89 | 105000 | 0.08 | 0.105
111 | 90 | 194000 | 0.1 | 0.194
111 | 91 | 310000 | 0.13 | 0.31
111 | 92 | 460000 | 0.16 | 0.46
111 | 93 | 637000 | 0.2 | 0.637
111 | 94 | 865000 | 0.25 | 0.865
111 | 95 | 1152000 | 0.32 | 1.152
111 | 96 | 1510000 | 0.4 | 1.51
111 | 97 | 1947000 | 0.48 | 1.947
111 | 98 | 2475000 | 0.58 | 2.475
111 | 98.94 | 3040000 | 0.63 | 3.04
111 | 100 | 3510000 | 0.74 | 3.51
112 | 90.01 | 0 | 0 | 0
112 | 91 | 500 | 0.002 | 0.0005
112 | 92 | 9000 | 0.2 | 0.009
112 | 93 | 50000 | 0.07 | 0.05
112 | 94 | 210000 | 0.29 | 0.21
112 | 95 | 694000 | 0.67 | 0.694
112 | 96 | 1604000 | 1.17 | 1.604
112 | 97 | 3127000 | 1.88 | 3.127
112 | 98 | 5403000 | 2.67 | 5.403
112 | 99 | 8517000 | 3.58 | 8.517
112 | 100 | 12465000 | 4.15 | 12.465
112 | 100.79 | 15800000 | 4.36 | 15.8
112 | 101 | 19090000 | 5.7 | 19.09
112 | 102 | 25260000 | 6.6 | 25.26
112 | 103 | 32390000 | 7.7 | 32.39
112 | 104 | 40820000 | 9.2 | 40.82
112 | 105 | 50600000 | 10.4 | 50.6
112 | 105.5 | 56050000 | 10.9 | 56.05
112 | 106 | 61500000 | 11.4 | 61.5
112 | 107 | 73490000 | 12.6 | 73.49
112 | 108 | 86690000 | 13.8 | 86.69
112 | 109 | 101140000 | 15 | 101.14
116 | 94 | 4750 | 0.01 | 0.00475
116 | 95 | 20000 | 0.02 | 0.02
116 | 96 | 70000 | 0.07 | 0.07
116 | 97 | 220000 | 0.23 | 0.22
116 | 98 | 550000 | 0.41 | 0.55
116 | 99 | 1070000 | 0.63 | 1.07
116 | 100 | 1880000 | 0.97 | 1.88
117 | 1.15 | 0 | 0 | 0
117 | 12 | 3 | 0 | 3e-06
117 | 13 | 32 | 0.0001 | 3.2e-05
117 | 14 | 129 | 0.0001 | 0.000129
117 | 15 | 389 | 0.0005 | 0.000389
117 | 16 | 1628 | 0.0023 | 0.001628
117 | 17 | 5760 | 0.0064 | 0.00576
117 | 18 | 14926 | 0.0129 | 0.014926
117 | 19 | 33129 | 0.0231 | 0.033129
117 | 20 | 62003 | 0.0348 | 0.062003
117 | 21 | 103321 | 0.0482 | 0.10332
117 | 22 | 160097 | 0.0661 | 0.1601
117 | 23 | 237113 | 0.0888 | 0.23711
117 | 24 | 339876 | 0.1182 | 0.33988
117 | 25 | 478162 | 0.1633 | 0.47816
117 | 26 | 669410 | 0.2189 | 0.66941
117 | 27 | 931724 | 0.3159 | 0.93172
117 | 28 | 1333482 | 0.4913 | 1.3335
117 | 29 | 1932820 | 0.7151 | 1.9328
117 | 30 | 2754688 | 0.9298 | 2.7547
117 | 31 | 3799359 | 1.164 | 3.7994
117 | 32 | 5089013 | 1.4139 | 5.089
117 | 33 | 6635647 | 1.6861 | 6.6356
117 | 34 | 8472293 | 1.9902 | 8.4723
117 | 35 | 10632745 | 2.3295 | 10.6327
117 | 36 | 13115323 | 2.6361 | 13.1153
117 | 36.07 | 13300611 | 2.664 | 13.3006
117 | 37 | 15746512 | 2.9709 | 15.7465
117 | 38 | 18746512 | 3.3609 | 18.7465
117 | 39 | 22156512 | 3.7909 | 22.1565
117 | 40 | 25966512 | 4.2509 | 25.9665
117 | 41 | 30246512 | 4.5109 | 30.2465
117 | 41.42 | 31388912 | 4.5709 | 31.3889
117 | 42 | 32966512 | 4.6509 | 32.9665
117 | 43 | 36776512 | 5.0309 | 36.7765
117 | 44 | 42106512 | 5.4209 | 42.1065
117 | 45 | 47916512 | 5.8209 | 47.9165
117 | 46 | 54226512 | 6.2109 | 54.2265
118 | 85 | 0 | 0 | 0
118 | 86 | 6400 | 0 | 0.0064
118 | 87 | 10000 | 0.01 | 0.01
118 | 88 | 30000 | 0.02 | 0.03
118 | 89 | 60000 | 0.03 | 0.06
118 | 90 | 100000 | 0.03 | 0.1
118 | 91 | 140000 | 0.04 | 0.14
118 | 92 | 220000 | 0.1 | 0.22
118 | 93 | 350000 | 0.14 | 0.35
118 | 94 | 530000 | 0.18 | 0.53
118 | 95 | 750000 | 0.24 | 0.75
118 | 96 | 1020000 | 0.3 | 1.02
118 | 97 | 1300000 | 0.42 | 1.3
118 | 98 | 1850000 | 0.47 | 1.85
118 | 99 | 2350000 | 0.53 | 2.35
118 | 100 | 2900000 | 0.55 | 2.9
118 | 101 | 3620000 | 0.56 | 3.62
119 | 212.49 | 0 | 0 | 0
119 | 213 | 7 | 0 | 7e-06
119 | 214 | 401 | 0.001 | 0.000401
119 | 215 | 14425 | 0.048 | 0.014425
119 | 216 | 106957 | 0.1408 | 0.10696
119 | 217 | 324847 | 0.3056 | 0.32485
119 | 218 | 732904 | 0.5263 | 0.7329
119 | 219 | 1387554 | 0.7756 | 1.3876
119 | 220 | 2313056 | 1.0758 | 2.3131
119 | 221 | 3556621 | 1.4236 | 3.5566
119 | 222 | 5182203 | 1.8362 | 5.1822
119 | 223 | 7261636 | 2.3197 | 7.2616
119 | 224 | 9811703 | 2.7857 | 9.8117
119 | 225 | 12829374 | 3.1772 | 12.8294
119 | 225.73 | 15190889 | 3.2924 | 15.1909
119 | 227.5 | 22398346 | 4.4677 | 22.3983
119 | 230 | 37918346 | 7.0777 | 37.9183
119 | 232.5 | 60748346 | 10.3077 | 60.7483
119 | 235 | 93688346 | 15.1777 | 93.6883
119 | 236.2 | 118868346 | 18.0253 | 118.8683
119 | 237.5 | 146098346 | 21.1077 | 146.0983
119 | 240 | 200258346 | 26.1177 | 200.2583
121 | 128 | 0 | 0 | 0
121 | 129 | 15600 | 0.02 | 0.0156
121 | 130 | 58000 | 0.07 | 0.058
121 | 131 | 157000 | 0.14 | 0.157
121 | 132 | 352000 | 0.26 | 0.352
121 | 133 | 652000 | 0.33 | 0.652
121 | 133.52 | 832000 | 0.37 | 0.832
121 | 134 | 1430000 | 0.62 | 1.43
121 | 135 | 2080000 | 0.68 | 2.08
121 | 136 | 2800000 | 0.74 | 2.8
121 | 137 | 3620000 | 0.9 | 3.62
121 | 138 | 4600000 | 1.04 | 4.6
121 | 139 | 5740000 | 1.22 | 5.74
121 | 140 | 7060000 | 1.42 | 7.06
121 | 141 | 8500000 | 1.46 | 8.5
121 | 142 | 10040000 | 1.6 | 10.04
121 | 143 | 11720000 | 1.77 | 11.72
121 | 144 | 13580000 | 1.94 | 13.58
121 | 145 | 15660000 | 2.22 | 15.66
121 | 146 | 17980000 | 2.41 | 17.98
121 | 147 | 20500000 | 2.69 | 20.5
121 | 148 | 23380000 | 3 | 23.38
121 | 149 | 26610000 | 3.45 | 26.61
121 | 150 | 30310000 | 3.96 | 30.31
122 | 219.94 | 0 | 0 | 0
122 | 220 | 0 | 0 | 0
122 | 221 | 5 | 0 | 5e-06
122 | 222 | 70 | 0.0001 | 7e-05
122 | 223 | 280 | 0.0003 | 0.00028
122 | 224 | 800 | 0.0008 | 0.0008
122 | 225 | 2000 | 0.002 | 0.002
122 | 226 | 5000 | 0.006 | 0.005
122 | 227 | 16000 | 0.02 | 0.016
122 | 228 | 51000 | 0.06 | 0.051
122 | 229 | 165000 | 0.19 | 0.165
122 | 230 | 487000 | 0.48 | 0.487
122 | 231 | 1155000 | 0.86 | 1.155
122 | 232 | 2231000 | 1.31 | 2.231
122 | 233 | 3800000 | 1.85 | 3.8
122 | 234 | 6000000 | 2.45 | 6
122 | 235 | 8820000 | 3.2 | 8.82
122 | 236 | 12350000 | 3.84 | 12.35
122 | 237 | 16500000 | 4.47 | 16.5
122 | 238 | 21300000 | 5.11 | 21.3
122 | 239 | 26800000 | 5.86 | 26.8
122 | 240 | 33000000 | 6.72 | 33
122 | 241 | 40200000 | 7.72 | 40.2
122 | 242 | 48400000 | 8.58 | 48.4
122 | 243 | 57000000 | 9.23 | 57
122 | 244 | 66800000 | 9.71 | 66.8
122 | 245.01 | 76700000 | 10.1 | 76.7
122 | 250 | 167220000 | 18.15 | 167.22
122 | 254 | 268800000 | 23.43 | 268.8
122 | 255 | 294580000 | 24.75 | 294.58
122 | 256 | 317790000 | 25.98 | 317.79
125 | 86.96 | 0 | 0 | 0
125 | 87 | 39 | 0.0018 | 3.9e-05
125 | 88 | 20496 | 0.0358 | 0.020496
125 | 89 | 78695 | 0.0874 | 0.078695
125 | 90 | 209347 | 0.1861 | 0.20935
125 | 91 | 487262 | 0.3809 | 0.48726
125 | 92 | 946839 | 0.5199 | 0.94684
125 | 93 | 1496051 | 0.5756 | 1.4961
125 | 93.46 | 1766129 | 0.6695 | 1.7661
125 | 94 | 2127891 | 0.7718 | 2.1279
125 | 95 | 2891403 | 0.9519 | 2.8914
125 | 96 | 3770423 | 1.1491 | 3.7704
125 | 97 | 4764952 | 1.3633 | 4.765
125 | 98 | 5784991 | 1.5946 | 5.785
125 | 99 | 7100538 | 1.8429 | 7.1005
125 | 100 | 8441594 | 2.1082 | 8.4416
126 | 88.29 | 0 | 0 | 0
126 | 89 | 700 | 0 | 0.0007
126 | 90 | 52000 | 0.19 | 0.052
126 | 91 | 443000 | 0.64 | 0.443
126 | 92 | 1397000 | 1.25 | 1.397
126 | 93 | 2735000 | 1.37 | 2.735
126 | 93.14 | 2930000 | 1.41 | 2.93
126 | 94 | 4030000 | 2.15 | 4.03
126 | 95 | 6220000 | 2.69 | 6.22
126 | 96 | 9280000 | 3.92 | 9.28
126 | 97 | 13350000 | 5.07 | 13.35
126 | 98 | 18560000 | 6.21 | 18.56
126 | 99 | 24830000 | 7.17 | 24.83
126 | 100 | 31860000 | 7.74 | 31.86
126 | 101 | 39620000 | 8.64 | 39.62
126 | 102 | 48220000 | 9.4 | 48.22
127 | 349.4 | 0 | 0 | 0
127 | 350 | 0 | 0 | 0
127 | 351 | 0 | 0 | 0
127 | 352 | 1 | 0 | 1e-06
127 | 353 | 4 | 0 | 4e-06
127 | 354 | 40 | 0 | 4e-05
127 | 355 | 200 | 0 | 0.0002
127 | 356 | 500 | 0 | 0.0005
127 | 357 | 1000 | 0 | 0.001
127 | 358 | 2300 | 0 | 0.0023
127 | 359 | 4000 | 0 | 0.004
127 | 360 | 7000 | 0 | 0.007
127 | 361 | 11200 | 0.01 | 0.0112
127 | 362 | 18000 | 0.01 | 0.018
127 | 363 | 27000 | 0.01 | 0.027
127 | 364 | 40000 | 0.02 | 0.04
127 | 365 | 59000 | 0.02 | 0.059
127 | 366 | 84000 | 0.03 | 0.084
127 | 367 | 118000 | 0.04 | 0.118
127 | 368 | 165000 | 0.06 | 0.165
127 | 369 | 213000 | 0.07 | 0.213
127 | 370 | 321000 | 0.1 | 0.321
127 | 371 | 445000 | 0.15 | 0.445
127 | 372 | 631000 | 0.23 | 0.631
127 | 373 | 921000 | 0.36 | 0.921
127 | 374 | 1345000 | 0.48 | 1.345
127 | 375 | 1896000 | 0.61 | 1.896
127 | 376 | 2584000 | 0.76 | 2.584
127 | 377 | 3430000 | 0.93 | 3.43
127 | 378 | 4480000 | 1.17 | 4.48
127 | 379 | 5780000 | 1.45 | 5.78
127 | 380 | 7380000 | 1.75 | 7.38
127 | 381 | 9300000 | 2.08 | 9.3
127 | 382 | 11526000 | 2.37 | 11.526
127 | 383 | 14020000 | 2.58 | 14.02
127 | 384 | 16690000 | 2.74 | 16.69
127 | 384.31 | 17550000 | 2.8 | 17.55
127 | 385 | 25830000 | 3.08 | 25.83
127 | 390 | 46780000 | 5.3 | 46.78
127 | 393 | 69250000 | 6.6 | 69.25
127 | 395 | 83850000 | 18 | 83.85
127 | 400 | 128850000 | 20 | 128.85
128 | 100 | 0 | 0.29 | 0
128 | 101 | 420000 | 0.54 | 0.42
128 | 102 | 1120000 | 0.85 | 1.12
128 | 103 | 2150000 | 1.21 | 2.15
128 | 104 | 3590000 | 1.66 | 3.59
128 | 105 | 5480000 | 2.13 | 5.48
128 | 106 | 7860000 | 2.62 | 7.86
128 | 106.5 | 9500000 | 2.85 | 9.5
128 | 107 | 11000000 | 3.07 | 11
128 | 108 | 14400000 | 3.27 | 14.4
128 | 109 | 18400000 | 4.1 | 18.4
128 | 110 | 22600000 | 4.7 | 22.6
128 | 111 | 27400000 | 5.3 | 27.4
128 | 112 | 33200000 | 5.7 | 33.2
128 | 113 | 39200000 | 6.1 | 39.2
128 | 114 | 45400000 | 6.78 | 45.4
128 | 115 | 52760000 | 7.46 | 52.76
129 | 85 | 0 | 0 | 0
129 | 86 | 1250 | 0.0025 | 0.00125
129 | 87 | 6250 | 0.0075 | 0.00625
129 | 88 | 10000 | 0.01 | 0.01
129 | 89 | 40000 | 0.03 | 0.04
129 | 90 | 110000 | 0.09 | 0.11
129 | 91 | 220000 | 0.13 | 0.22
129 | 92 | 390000 | 0.2 | 0.39
129 | 93 | 620000 | 0.25 | 0.62
129 | 94 | 930000 | 0.35 | 0.93
129 | 95 | 1330000 | 0.45 | 1.33
129 | 96 | 1850000 | 0.57 | 1.85
129 | 97 | 2490000 | 0.71 | 2.49
129 | 98 | 3300000 | 0.9 | 3.3
129 | 99 | 4300000 | 1.11 | 4.3
129 | 100 | 5510000 | 1.3 | 5.51
129 | 101 | 6880000 | 1.57 | 6.88
130 | 83.81 | 0 | 0 | 0
130 | 84 | 300 | 0 | 0.0003
130 | 85 | 4600 | 0.01 | 0.0046
130 | 86 | 18000 | 0.02 | 0.018
130 | 87 | 55000 | 0.06 | 0.055
130 | 88 | 138000 | 0.12 | 0.138
130 | 89 | 293000 | 0.2 | 0.293
130 | 90 | 563000 | 0.36 | 0.563
130 | 91 | 1013000 | 0.55 | 1.013
130 | 92 | 1660000 | 0.73 | 1.66
130 | 93 | 2440000 | 0.83 | 2.44
130 | 93.3 | 2700000 | 0.92 | 2.7
130 | 94 | 3350000 | 1.1 | 3.35
130 | 95 | 4550000 | 1.37 | 4.55
130 | 96 | 6014000 | 1.64 | 6.014
130 | 97 | 7760000 | 1.93 | 7.76
130 | 98 | 9830000 | 2.27 | 9.83
130 | 99 | 12250000 | 2.63 | 12.25
130 | 100 | 15080000 | 3.14 | 15.08
130 | 101 | 18600000 | 3.96 | 18.6
130 | 101.5 | 20700000 | 4.59 | 20.7
130 | 102.5 | 24750000 | 5.04 | 24.75
131 | 266 | 5000 | 0.01 | 0.005
131 | 267 | 20000 | 0.02 | 0.02
131 | 268 | 50000 | 0.04 | 0.05
131 | 269 | 110000 | 0.08 | 0.11
131 | 270 | 230000 | 0.15 | 0.23
131 | 271 | 440000 | 0.24 | 0.44
131 | 272 | 740000 | 0.37 | 0.74
131 | 273 | 1200000 | 0.53 | 1.2
131 | 274 | 1830000 | 0.73 | 1.83
131 | 275 | 2690000 | 0.98 | 2.69
131 | 276 | 3820000 | 1.58 | 3.82
131 | 277 | 5450000 | 1.65 | 5.45
131 | 278 | 7220000 | 1.9 | 7.22
131 | 279 | 9300000 | 2.23 | 9.3
131 | 280 | 11770000 | 2.7 | 11.77
131 | 281 | 14710000 | 3.17 | 14.71
132 | 351.13 | 0 | 0 | 0
132 | 352 | 15 | 0.0001 | 1.5e-05
132 | 353 | 266 | 0.0008 | 0.000266
132 | 354 | 2572 | 0.0042 | 0.002572
132 | 355 | 9922 | 0.1058 | 0.009922
132 | 356 | 23300 | 0.0158 | 0.0233
132 | 357 | 42154 | 0.0219 | 0.042154
132 | 358 | 67355 | 0.0292 | 0.067355
132 | 359 | 104609 | 0.0454 | 0.10461
132 | 360 | 159544 | 0.0666 | 0.15954
132 | 361 | 234000 | 0.0793 | 0.234
132 | 362 | 315303 | 0.0828 | 0.3153
132 | 363 | 399581 | 0.0857 | 0.39958
132 | 363.05 | 403871 | 0.0859 | 0.40387
132 | 363.17 | 421067 | 0.08707 | 0.42107
132 | 363.5 | 468067 | 0.09037 | 0.46807
132 | 364.35 | 557067 | 0.10037 | 0.55707
132 | 364.5 | 623067 | 0.11037 | 0.62307
132 | 365 | 705067 | 0.12037 | 0.70507
133 | 88 | 0 | 0 | 0
133 | 89.14 | 0 | 0 | 0
133 | 90 | 1667 | 0.0062 | 0.001667
133 | 91 | 17892 | 0.0303 | 0.017892
133 | 92 | 82574 | 0.1122 | 0.082574
133 | 93 | 271683 | 0.2825 | 0.27168
133 | 94 | 649422 | 0.4579 | 0.64942
133 | 95 | 1194789 | 0.6504 | 1.1948
133 | 96 | 1991164 | 0.9314 | 1.9912
133 | 97 | 3047633 | 1.1831 | 3.0476
133 | 98 | 4297203 | 1.2949 | 4.2972
133 | 99 | 5546700 | 1.4067 | 5.5467
133 | 100 | 6796300 | 1.5185 | 6.7963
134 | 321 | 0 | 0 | 0
134 | 322 | 400 | 0 | 0.0004
134 | 323 | 5000 | 0 | 0.005
134 | 324 | 10000 | 0.01 | 0.01
134 | 325 | 40000 | 0.03 | 0.04
134 | 326 | 80000 | 0.05 | 0.08
134 | 327 | 150000 | 0.07 | 0.15
134 | 328 | 240000 | 0.1 | 0.24
134 | 329 | 360000 | 0.13 | 0.36
134 | 330 | 510000 | 0.17 | 0.51
134 | 331 | 710000 | 0.22 | 0.71
134 | 332 | 970000 | 0.29 | 0.97
134 | 333 | 1320000 | 0.39 | 1.32
134 | 334 | 1770000 | 0.5 | 1.77
134 | 335 | 2350000 | 0.65 | 2.35
134 | 336 | 3000000 | 1 | 3
135 | 205 | 0 | 0 | 0
135 | 206 | 4750 | 0.007 | 0.00475
135 | 207 | 20000 | 0.04 | 0.02
135 | 208 | 70000 | 0.05 | 0.07
135 | 209 | 140000 | 0.08 | 0.14
135 | 210 | 230000 | 0.1 | 0.23
135 | 211 | 370000 | 0.16 | 0.37
135 | 212 | 550000 | 0.2 | 0.55
135 | 213 | 780000 | 0.25 | 0.78
135 | 214 | 1070000 | 0.3 | 1.07
135 | 215 | 1400000 | 0.36 | 1.4
135 | 216 | 1790000 | 0.41 | 1.79
135 | 217 | 2240000 | 0.47 | 2.24
141 | 85.72 | 0 | 0 | 0
141 | 86 | 12 | 0.0001 | 1.2e-05
141 | 87 | 820 | 0.0025 | 0.00082
141 | 88 | 7403 | 0.0121 | 0.007403
141 | 89 | 27738 | 0.0315 | 0.027738
141 | 90 | 79299 | 0.0763 | 0.079299
141 | 91 | 179972 | 0.1296 | 0.17997
141 | 92 | 340925 | 0.1975 | 0.34092
141 | 93 | 576186 | 0.2704 | 0.57619
141 | 94 | 879519 | 0.3344 | 0.87952
141 | 95 | 1234927 | 0.3732 | 1.2349
141 | 95.8 | 1543677 | 0.398 | 1.5437
141 | 96 | 1665000 | 0.403 | 1.665
141 | 97 | 2200000 | 0.442 | 2.2
141 | 98 | 2840000 | 0.555 | 2.84
141 | 98.5 | 3200000 | 0.672 | 3.2
141 | 99 | 3585000 | 0.82 | 3.585
143 | 88 | 0 | 0 | 0
143 | 89 | 20000 | 0.04 | 0.02
143 | 90 | 70000 | 0.1 | 0.07
143 | 91 | 160000 | 0.18 | 0.16
143 | 92 | 310000 | 0.29 | 0.31
143 | 93 | 520000 | 0.43 | 0.52
143 | 94 | 820000 | 0.59 | 0.82
143 | 95 | 1210000 | 0.78 | 1.21
143 | 96 | 1710000 | 0.99 | 1.71
143 | 97 | 2320000 | 1.23 | 2.32
143 | 98 | 3060000 | 1.48 | 3.06
143 | 98.5 | 3510000 | 1.79 | 3.51
145 | 92 | 0 | 0.02 | 0
145 | 93 | 70000 | 0.11 | 0.07
145 | 94 | 210000 | 0.17 | 0.21
145 | 95 | 440000 | 0.28 | 0.44
145 | 96 | 800000 | 0.41 | 0.8
145 | 97 | 1280000 | 0.55 | 1.28
145 | 98 | 1910000 | 0.69 | 1.91
145 | 99 | 2700000 | 0.88 | 2.7
145 | 100 | 3670000 | 1.06 | 3.67
147 | 81.32 | 0 | 0 | 0
147 | 82 | 21 | 0.0001 | 2.1e-05
147 | 83 | 1450 | 0.005 | 0.00145
147 | 84 | 12000 | 0.02 | 0.012
147 | 85 | 40000 | 0.04 | 0.04
147 | 86 | 92000 | 0.07 | 0.092
147 | 87 | 174000 | 0.1 | 0.174
147 | 88 | 296000 | 0.15 | 0.296
147 | 89 | 471000 | 0.2 | 0.471
147 | 90 | 701000 | 0.25 | 0.701
147 | 91 | 978000 | 0.3 | 0.978
147 | 92 | 1296000 | 0.34 | 1.296
147 | 93 | 1640000 | 0.36 | 1.64
147 | 94 | 2010000 | 0.37 | 2.01
147 | 94.7 | 2270000 | 0.38 | 2.27
147 | 95 | 2390000 | 0.38 | 2.39
147 | 96 | 2770000 | 0.38 | 2.77
147 | 97 | 3150000 | 0.38 | 3.15
147 | 98 | 3534000 | 0.38 | 3.534
147 | 99 | 3917000 | 0.38 | 3.917
147 | 100 | 4300000 | 0.38 | 4.3
148 | 986.88 | 0 | 0 | 0
148 | 987 | 3 | 8e-05 | 3e-06
148 | 988 | 5000 | 0.012 | 0.005
148 | 989 | 27000 | 0.03 | 0.027
148 | 990 | 76000 | 0.07 | 0.076
148 | 991 | 167000 | 0.11 | 0.167
148 | 992 | 287000 | 0.13 | 0.287
148 | 992.31 | 327000 | 0.13 | 0.327
148 | 993 | 450000 | 0.19 | 0.45
148 | 994 | 715000 | 0.28 | 0.715
148 | 995 | 1064000 | 0.36 | 1.064
148 | 996 | 1300000 | 0.49 | 1.3
148 | 997 | 1570000 | 0.62 | 1.57
148 | 998 | 1863000 | 0.78 | 1.863
148 | 998.09 | 1900000 | 0.79 | 1.9
148 | 999 | 2265000 | 0.93 | 2.265
148 | 1000 | 2690000 | 1.11 | 2.69
155 | 328.47 | 0 | 0 | 0
155 | 329 | 20 | 0.0002 | 2e-05
155 | 330 | 6000 | 0.014 | 0.006
155 | 331 | 34000 | 0.04 | 0.034
155 | 332 | 106000 | 0.12 | 0.106
155 | 333 | 287000 | 0.24 | 0.287
155 | 334 | 583000 | 0.35 | 0.583
155 | 335 | 985000 | 0.45 | 0.985
155 | 336 | 1476000 | 0.54 | 1.476
155 | 337 | 2063000 | 0.64 | 2.063
155 | 338 | 2753000 | 0.75 | 2.753
155 | 339 | 3570000 | 0.89 | 3.57
155 | 340 | 4514000 | 1 | 4.514
155 | 341 | 5567000 | 1.1 | 5.567
155 | 342 | 6700000 | 1.17 | 6.7
155 | 343 | 7897000 | 1.22 | 7.897
155 | 344 | 9134000 | 1.25 | 9.134
155 | 345 | 10400000 | 1.28 | 10.4
155 | 345.19 | 10645000 | 1.29 | 10.645
155 | 346 | 11890000 | 1.34 | 11.89
155 | 347 | 13490000 | 1.41 | 13.49
155 | 348 | 15170000 | 1.49 | 15.17
155 | 349 | 17000000 | 1.58 | 17
155 | 350 | 19000000 | 1.71 | 19
155 | 351 | 20780000 | 1.77 | 20.78
155 | 352 | 23530000 | 3.27 | 23.53
156 | 103 | 110000 | 0.07 | 0.11
156 | 105 | 510000 | 0.32 | 0.51
156 | 108 | 2270000 | 0.84 | 2.27
156 | 110 | 4340000 | 1.22 | 4.34
156 | 112 | 7010000 | 1.43 | 7.01
156 | 113 | 8600000 | 1.76 | 8.6
156 | 115 | 14990000 | 4.62 | 14.99
158 | 28 | 0 | 0 | 0
158 | 29 | 11000 | 0.02 | 0.011
158 | 30 | 119000 | 0.19 | 0.119
158 | 31 | 498000 | 0.57 | 0.498
158 | 32 | 1252000 | 0.94 | 1.252
158 | 33 | 2396000 | 1.35 | 2.396
158 | 34 | 4045000 | 1.95 | 4.045
158 | 35 | 5935000 | 2.62 | 5.935
158 | 36 | 8928000 | 3.37 | 8.928
158 | 36.89 | 12000000 | 3.9 | 12
158 | 37 | 12595000 | 3.97 | 12.595
158 | 38 | 16865000 | 4.57 | 16.865
158 | 39 | 21786000 | 5.27 | 21.786
159 | 27.28 | 0 | 0 | 0
159 | 28 | 197 | 0.0009 | 0.000197
159 | 29 | 7600 | 0.026 | 0.0076
159 | 30 | 88900 | 0.153 | 0.0889
159 | 31 | 378000 | 0.496 | 0.378
159 | 32 | 1140000 | 1.054 | 1.14
159 | 33 | 2565000 | 1.87 | 2.565
159 | 34 | 4903000 | 2.823 | 4.903
159 | 35 | 8264000 | 3.891 | 8.264
159 | 36 | 12664000 | 4.926 | 12.664
159 | 37 | 18209000 | 6.176 | 18.209
159 | 38 | 25000000 | 7.36 | 25
159 | 39 | 32790000 | 8.085 | 32.79
159 | 40 | 41003000 | 8.323 | 41.003
159 | 40.17 | 42421000 | 8.607 | 42.421
159 | 41 | 57740000 | 23.39 | 57.74
159 | 42 | 71200000 | 26.93 | 71.2
159 | 43 | 86500000 | 30.59 | 86.5
159 | 44 | 103670000 | 34.33 | 103.67
159 | 45 | 123230000 | 38.11 | 123.23
159 | 45.15 | 126000000 | 38.73 | 126
159 | 46 | 144340000 | 42.22 | 144.34
159 | 47 | 167550000 | 46.41 | 167.55
159 | 48 | 192670000 | 50.23 | 192.67
159 | 49 | 219580000 | 53.83 | 219.58
159 | 50 | 248280000 | 57.39 | 248.28
160 | 147.5 | 0 | 0 | 0
160 | 148 | 34000 | 0.051 | 0.034
160 | 149 | 118000 | 0.117 | 0.118
160 | 150 | 283000 | 0.212 | 0.283
160 | 151 | 528000 | 0.274 | 0.528
160 | 151.49 | 670000 | 0.3 | 0.67
160 | 152 | 2070000 | 0.73 | 2.07
160 | 153 | 2910000 | 0.94 | 2.91
160 | 154 | 3940000 | 1.1 | 3.94
160 | 155 | 5250000 | 1.5 | 5.25
160 | 156 | 6920000 | 1.83 | 6.92
160 | 157 | 8940000 | 2.2 | 8.94
160 | 158 | 11400000 | 2.7 | 11.4
160 | 159 | 14390000 | 3.3 | 14.39
160 | 160 | 18040000 | 4 | 18.04
160 | 161 | 22510000 | 5 | 22.51
160 | 162 | 28090000 | 6.2 | 28.09
160 | 162.5 | 30840000 | 6.84 | 30.84
160 | 163 | 33660000 | 7.47 | 33.66
160 | 164 | 39240000 | 8.74 | 39.24
161 | 635.8 | 0 | 0 | 0
161 | 636 | 17 | 0.0002 | 1.7e-05
161 | 637 | 2987 | 0.0074 | 0.002987
161 | 638 | 16790 | 0.0212 | 0.01679
161 | 639 | 43948 | 0.031 | 0.043948
161 | 639.05 | 45505 | 0.0312 | 0.045505
161 | 642 | 281506 | 0.0902 | 0.28151
161 | 647 | 2061506 | 0.4802 | 2.0615
161 | 650 | 4271506 | 0.8502 | 4.2715
161 | 652 | 6441506 | 1.1802 | 6.4415
161 | 655 | 11700000 | 1.7442 | 11.7
161 | 657 | 15041506 | 2.1202 | 15.0415
161 | 680 | 22361506 | 2.6202 | 22.3615
162 | 281 | 0 | 0 | 0
162 | 285 | 1520000 | 0.76 | 1.52
162 | 290 | 10600000 | 2.61 | 10.6
162 | 295 | 31800000 | 5.61 | 31.8
162 | 300 | 66650000 | 8.32 | 66.65
162 | 305 | 119790000 | 12.93 | 119.79
162 | 319 | 201960000 | 19.93 | 201.96
163 | 320 | 0 | 0 | 0
163 | 320.84 | 0 | 0 | 0
163 | 321 | 2 | 0 | 2e-06
163 | 322 | 12000 | 0.0514 | 0.012
163 | 323 | 257000 | 0.5873 | 0.257
163 | 324 | 1405300 | 0.7117 | 1.4053
163 | 325 | 3732000 | 2.723 | 3.732
163 | 325.83 | 6032000 | 2.815 | 6.032
163 | 326 | 6612000 | 3.6857 | 6.612
163 | 326.86 | 9794000 | 3.7457 | 9.794
163 | 328 | 22324000 | 4.3557 | 22.324
163 | 329 | 32134000 | 6.6657 | 32.134
163 | 330 | 41574000 | 8.7757 | 41.574
163 | 331 | 56064000 | 10.3157 | 56.064
163 | 332 | 68934000 | 11.8557 | 68.934
163 | 333 | 86864000 | 13.9657 | 86.864
163 | 333.6 | 99560000 | 15.5257 | 99.56
163 | 334 | 105730000 | 16.4657 | 105.73
163 | 335 | 126500000 | 19.5457 | 126.5
164 | 81 | 0 | 0 | 0
164 | 82 | 30000 | 0.04 | 0.03
164 | 83 | 70000 | 0.08 | 0.07
164 | 84 | 140000 | 0.13 | 0.14
164 | 85 | 240000 | 0.19 | 0.24
164 | 86 | 370000 | 0.26 | 0.37
164 | 87 | 540000 | 0.35 | 0.54
164 | 88 | 780000 | 0.46 | 0.78
164 | 89 | 1070000 | 0.57 | 1.07
164 | 90 | 1400000 | 0.67 | 1.4
164 | 91 | 1790000 | 0.78 | 1.79
164 | 92 | 2260000 | 0.93 | 2.26
164 | 93 | 2810000 | 1.1 | 2.81
166 | 89.23 | 0 | 0 | 0
166 | 90 | 750 | 0.0036 | 0.00075
166 | 91 | 16577 | 0.035 | 0.016577
166 | 92 | 94577 | 0.1546 | 0.094577
166 | 93 | 394776 | 0.4472 | 0.39478
166 | 94 | 952824 | 0.6251 | 0.95282
166 | 94.63 | 1354461 | 0.6498 | 1.3545
166 | 95 | 1499502 | 0.7423 | 1.4995
166 | 96 | 2200502 | 1.1023 | 2.2005
166 | 97 | 3272502 | 1.4923 | 3.2725
166 | 98 | 4776702 | 1.9623 | 4.7767
166 | 99 | 6720000 | 2.3623 | 6.72
166 | 100 | 9030000 | 2.7123 | 9.03
167 | 234 | 0 | 0 | 0
167 | 235 | 260000 | 0.43 | 0.26
167 | 236 | 1020000 | 1.1 | 1.02
167 | 237 | 2470000 | 1.8 | 2.47
167 | 238 | 4820000 | 2.9 | 4.82
167 | 239 | 8260000 | 3.99 | 8.26
167 | 240 | 12860000 | 5.22 | 12.86
167 | 241 | 18660000 | 6.36 | 18.66
167 | 242 | 25780000 | 7.88 | 25.78
167 | 243 | 34560000 | 9.9 | 34.56
167 | 244 | 45550000 | 12.27 | 45.55
167 | 245 | 58730000 | 14.09 | 58.73
167 | 246 | 74000000 | 16.23 | 74
167 | 247 | 90920000 | 17.83 | 90.92
167 | 248 | 109420000 | 19.19 | 109.42
167 | 249 | 129530000 | 21.02 | 129.53
168 | 242 | 0 | 0 | 0
168 | 243 | 60 | 0.0002 | 6e-05
168 | 244 | 1900 | 0.004 | 0.0019
168 | 245 | 12000 | 0.02 | 0.012
168 | 246 | 37000 | 0.04 | 0.037
168 | 247 | 90000 | 0.08 | 0.09
168 | 248 | 208000 | 0.17 | 0.208
168 | 249 | 450000 | 0.33 | 0.45
168 | 250 | 882000 | 0.5 | 0.882
168 | 251 | 1526000 | 0.75 | 1.526
168 | 252 | 2385000 | 1 | 2.385
168 | 253 | 3472000 | 1 | 3.472
168 | 254 | 4805000 | 1 | 4.805
168 | 255 | 6420000 | 1.7 | 6.42
168 | 256 | 8351000 | 2.1 | 8.351
168 | 257 | 10613000 | 2.4 | 10.613
168 | 258 | 13200000 | 2.7 | 13.2
168 | 259 | 16067000 | 3 | 16.067
168 | 259.73 | 18306000 | 3.14 | 18.306
168 | 260 | 19074000 | 3.3 | 19.074
168 | 261 | 22200000 | 3.85 | 22.2
168 | 262 | 25570000 | 4.36 | 25.57
168 | 263 | 29200000 | 4.85 | 29.2
168 | 264 | 33100000 | 5.38 | 33.1
168 | 265 | 37250000 | 5.95 | 37.25
168 | 266 | 41750000 | 6.61 | 41.75
168 | 267 | 46550000 | 7.23 | 46.55
168 | 268 | 51600000 | 7.7 | 51.6
168 | 269 | 56870000 | 8.16 | 56.87
168 | 270 | 62370000 | 8.61 | 62.37
168 | 271 | 68228000 | 9.33 | 68.228
168 | 272 | 74600000 | 10.36 | 74.6
168 | 273 | 81521000 | 11.45 | 81.521
169 | 21.66 | 0 | 0 | 0
169 | 22 | 21 | 0 | 2.1e-05
169 | 23 | 1500 | 0 | 0.0015
169 | 24 | 10300 | 0 | 0.0103
169 | 25 | 39600 | 0 | 0.0396
169 | 26 | 130900 | 0 | 0.1309
169 | 27 | 353000 | 0 | 0.353
169 | 28 | 772000 | 1 | 0.772
169 | 29 | 1511000 | 1 | 1.511
169 | 30 | 2716000 | 2 | 2.716
169 | 31 | 4570900 | 2 | 4.5709
169 | 32 | 7210000 | 3 | 7.21
169 | 33 | 10512000 | 3 | 10.512
169 | 33.54 | 12360000 | 4 | 12.36
169 | 34 | 15200000 | 4 | 15.2
169 | 35 | 22700000 | 6 | 22.7
169 | 36 | 31700000 | 7 | 31.7
169 | 37 | 42200000 | 9 | 42.2
169 | 38 | 54400000 | 10 | 54.4
169 | 39 | 68300000 | 12 | 68.3
169 | 40 | 84100000 | 14 | 84.1
170 | 284 | 0 | 0 | 0
170 | 285 | 0 | 0.01 | 0
170 | 286 | 0 | 0.0263 | 0
170 | 287 | 70000 | 0.089 | 0.07
170 | 288 | 180000 | 0.165 | 0.18
170 | 289 | 320000 | 0.1973 | 0.32
170 | 290 | 540000 | 0.3551 | 0.54
170 | 291 | 1080000 | 0.5523 | 1.08
170 | 292 | 1620000 | 0.7233 | 1.62
170 | 293 | 2390000 | 0.8811 | 2.39
170 | 294 | 3690000 | 1.1046 | 3.69
170 | 295 | 4770000 | 1.3939 | 4.77
170 | 296 | 6300000 | 1.6438 | 6.3
170 | 297 | 8100000 | 1.9199 | 8.1
170 | 298 | 10270000 | 2.2487 | 10.27
170 | 299 | 12430000 | 2.5511 | 12.43
170 | 300 | 15310000 | 2.893 | 15.31
170 | 305 | 34330000 | 4.8 | 34.33
170 | 306 | 40000000 | 6 | 40
170 | 307 | 43000000 | 9 | 43
171 | 84 | 0 | 0 | 0
171 | 85 | 3 | 0 | 3e-06
171 | 86 | 1223 | 0.0038 | 0.001223
171 | 87 | 15082 | 0.0319 | 0.015082
171 | 88 | 81528 | 0.1106 | 0.081528
171 | 89 | 251084 | 0.2264 | 0.25108
171 | 90 | 553973 | 0.3908 | 0.55397
171 | 91 | 1044715 | 0.5865 | 1.0447
171 | 92 | 1702926 | 0.7418 | 1.7029
171 | 93 | 2527990 | 0.8526 | 2.528
171 | 93.63 | 3070358 | 0.9077 | 3.0704
171 | 95 | 4656821 | 1.2639 | 4.6568
171 | 98.5 | 14586821 | 1.6839 | 14.5868
171 | 100 | 18716821 | 3.3439 | 18.7168
172 | 333.49 | 0 | 0 | 0
172 | 334 | 117 | 0.0005 | 0.000117
172 | 335 | 1468 | 0.003 | 0.001468
172 | 336 | 9225 | 0.017 | 0.009225
172 | 337 | 56500 | 0.13 | 0.0565
172 | 338 | 495000 | 0.87 | 0.495
172 | 339 | 1762400 | 1.66 | 1.7624
172 | 340 | 3792560 | 2.43 | 3.7926
172 | 341 | 6611400 | 3.15 | 6.6114
172 | 342 | 10107510 | 3.82 | 10.1075
172 | 343 | 14174600 | 4.3 | 14.1746
172 | 343.64 | 17030710 | 4.67 | 17.0307
172 | 344 | 19400000 | 5.39 | 19.4
172 | 345 | 26900000 | 6.61 | 26.9
172 | 346 | 35900000 | 8.2 | 35.9
172 | 347 | 46900000 | 9.73 | 46.9
172 | 348 | 58600000 | 11.45 | 58.6
172 | 349 | 72400000 | 13.1 | 72.4
172 | 350 | 88000000 | 14.85 | 88
172 | 351 | 105000000 | 16.82 | 105
172 | 352 | 125000000 | 18.78 | 125
172 | 353 | 146000000 | 20.62 | 146
172 | 354 | 169100000 | 22.51 | 169.1
172 | 355 | 194100000 | 24.52 | 194.1
173 | 59.74 | 0 | 0 | 0
173 | 60 | 14 | 0.0002 | 1.4e-05
173 | 61 | 2025 | 0.0051 | 0.002025
173 | 62 | 16786 | 0.0282 | 0.016786
173 | 63 | 72513 | 0.0962 | 0.072513
173 | 64 | 301443 | 0.4471 | 0.30144
173 | 65 | 1083073 | 1.1092 | 1.0831
173 | 66 | 2669551 | 2.1566 | 2.6696
173 | 67 | 5569780 | 3.6446 | 5.5698
173 | 68 | 9903865 | 4.9944 | 9.9039
173 | 69 | 15596169 | 6.3667 | 15.5962
173 | 70 | 22533860 | 7.4609 | 22.5339
173 | 71 | 30205362 | 7.8057 | 30.2054
173 | 71.86 | 37000000 | 7.9724 | 37
173 | 71.88 | 37152000 | 7.9758 | 37.152
173 | 72 | 38110548 | 8 | 38.1105
173 | 73 | 46460548 | 8.7 | 46.4605
173 | 74 | 56060548 | 10.5 | 56.0605
174 | 980.26 | 0 | 0 | 0
174 | 981 | 50 | 0.0002 | 5e-05
174 | 982 | 900 | 0.002 | 0.0009
174 | 983 | 7500 | 0.012 | 0.0075
174 | 984 | 32000 | 0.04 | 0.032
174 | 985 | 103000 | 0.11 | 0.103
174 | 986 | 298000 | 0.3 | 0.298
174 | 987 | 705000 | 0.52 | 0.705
174 | 988 | 1368000 | 0.79 | 1.368
174 | 989 | 2250000 | 0.92 | 2.25
174 | 990 | 3210000 | 0.98 | 3.21
174 | 990.18 | 3390000 | 0.99 | 3.39
174 | 991 | 4417000 | 1.3 | 4.417
174 | 992 | 6010000 | 1.6 | 6.01
174 | 993 | 8000000 | 1.9 | 8
174 | 994 | 10100000 | 2.2 | 10.1
174 | 995 | 12600000 | 2.5 | 12.6
174 | 996 | 15400000 | 2.8 | 15.4
174 | 997 | 18400000 | 3.1 | 18.4
174 | 997.5 | 20100000 | 3.4 | 20.1
174 | 998.5 | 23000000 | 3.9 | 23
176 | 75 | 0 | 0.02 | 0
176 | 76 | 410000 | 0.62 | 0.41
176 | 77 | 140000 | 0.13 | 0.14
176 | 78 | 320000 | 0.23 | 0.32
176 | 79 | 610000 | 0.34 | 0.61
176 | 80 | 1010000 | 0.45 | 1.01
176 | 81 | 1520000 | 0.56 | 1.52
176 | 82 | 2140000 | 0.68 | 2.14
176 | 83 | 2880000 | 0.8 | 2.88
177 | 428.25 | 0 | 0 | 0
177 | 429 | 255 | 0.00105 | 0.000255
177 | 430 | 3529 | 0.00679 | 0.003529
177 | 431 | 18802 | 0.02722 | 0.018802
177 | 432 | 61907 | 0.06098 | 0.061907
177 | 433 | 146381 | 0.11029 | 0.14638
177 | 434 | 288690 | 0.1785 | 0.28869
177 | 435 | 513242 | 0.27598 | 0.51324
177 | 436 | 855500 | 0.41531 | 0.8555
177 | 437 | 1356883 | 0.58569 | 1.3569
177 | 438 | 1987528 | 0.66369 | 1.9875
177 | 439 | 2681688 | 0.72445 | 2.6817
177 | 439.17 | 2805714 | 0.73469 | 2.8057
177 | 440 | 3528632 | 0.85919 | 3.5286
177 | 441 | 4563632 | 1.0292 | 4.5636
177 | 442 | 5763632 | 1.1892 | 5.7636
177 | 443 | 7115632 | 1.3292 | 7.1156
177 | 444 | 8606632 | 1.4692 | 8.6066
177 | 445 | 10225632 | 1.5892 | 10.2256
177 | 446 | 11965632 | 1.6892 | 11.9656
177 | 447 | 13785632 | 1.7692 | 13.7856
177 | 447.23 | 14215632 | 1.8592 | 14.2156
177 | 448 | 16625632 | 2.1092 | 16.6256
177 | 448.54 | 18425000 | 2.3092 | 18.425
177 | 449 | 20125632 | 2.4792 | 20.1256
177 | 450 | 23925632 | 2.8592 | 23.9256
177 | 451 | 28125632 | 3.2092 | 28.1256
177 | 452 | 32725632 | 3.5892 | 32.7256
178 | 990 | 0 | 0 | 0
178 | 991 | 764 | 0.015 | 0.000764
178 | 992 | 2109 | 0.04 | 0.002109
178 | 993 | 112500 | 0.14 | 0.1125
178 | 994 | 308367 | 0.25 | 0.30837
178 | 995 | 665671 | 0.47 | 0.66567
178 | 996 | 1259173 | 0.72 | 1.2592
178 | 997 | 2121177 | 1 | 2.1212
178 | 998 | 3258179 | 1.27 | 3.2582
178 | 998.7 | 5010000 | 1.37 | 5.01
178 | 999 | 5448000 | 1.55 | 5.448
178 | 999.1 | 5600000 | 1.6 | 5.6
178 | 1000 | 7180500 | 1.9 | 7.1805
178 | 1001 | 9260500 | 2.26 | 9.2605
179 | 987.73 | 0 | 0 | 0
179 | 988 | 5 | 0.0001 | 5e-06
179 | 989 | 5191 | 0.0151 | 0.005191
179 | 990 | 36032 | 0.0497 | 0.036032
179 | 991 | 104908 | 0.0882 | 0.10491
179 | 992 | 208678 | 0.1161 | 0.20868
179 | 993 | 332213 | 0.1289 | 0.33221
179 | 993.34 | 376570 | 0.132 | 0.37657
179 | 994 | 552000 | 0.174 | 0.552
179 | 995 | 859000 | 0.234 | 0.859
179 | 996 | 1231000 | 0.304 | 1.231
179 | 997 | 1673000 | 0.374 | 1.673
179 | 997.6 | 2026000 | 0.424 | 2.026
179 | 998 | 2179000 | 0.434 | 2.179
179 | 999 | 2689000 | 0.444 | 2.689
180 | 19.22 | 0 | 0 | 0
180 | 20 | 99 | 0.0004 | 9.9e-05
180 | 21 | 1814 | 0.0043 | 0.001814
180 | 22 | 19630 | 0.044 | 0.01963
180 | 23 | 186818 | 0.361 | 0.18682
180 | 24 | 943384 | 1.185 | 0.94338
180 | 25 | 2656866 | 2.321 | 2.6569
180 | 26 | 5762366 | 3.868 | 5.7624
180 | 27 | 10446853 | 5.54 | 10.4469
180 | 28 | 16897851 | 7.45 | 16.8979
180 | 29 | 25263892 | 9.56 | 25.2639
180 | 30 | 35533730 | 11.371 | 35.5337
180 | 31 | 48073415 | 13.82 | 48.0734
180 | 32 | 63499707 | 16.985 | 63.4997
180 | 32.5 | 72396177 | 18.62 | 72.3962
180 | 32.51 | 72582599 | 19.05 | 72.5826
180 | 34.4875 | 76857666 | 19.0685 | 76.8577
180 | 35.44 | 77118382 | 20.5017 | 77.1184
180 | 36.39 | 78379099 | 21.9349 | 78.3791
180 | 37.35 | 82639815 | 23.3681 | 82.6398
180 | 38.3 | 87900532 | 24.8013 | 87.9005
181 | 269.3 | 0 | 0 | 0
181 | 270 | 4000 | 0.011 | 0.004
181 | 271 | 20400 | 0.022 | 0.0204
181 | 272 | 60000 | 0.06 | 0.06
181 | 273 | 181000 | 0.19 | 0.181
181 | 274 | 485000 | 0.42 | 0.485
181 | 275 | 1050000 | 0.71 | 1.05
181 | 276 | 2000000 | 0.96 | 2
181 | 278 | 4500000 | 1.64 | 4.5
181 | 280 | 9200000 | 3.07 | 9.2
181 | 282 | 16000000 | 3.65 | 16
181 | 284 | 24200000 | 4.63 | 24.2
181 | 286 | 34500000 | 5.7 | 34.5
181 | 288 | 47220000 | 6.97 | 47.22
181 | 289 | 54600000 | 7.84 | 54.6
181 | 290 | 63000000 | 8.88 | 63
181 | 291 | 72380000 | 9.92 | 72.38
181 | 292 | 82800000 | 10.96 | 82.8
185 | 91.25 | 0 | 0 | 0
185 | 91.5 | 20 | 0.0002 | 2e-05
185 | 92 | 5500 | 0.03 | 0.0055
185 | 92.5 | 35000 | 0.085 | 0.035
185 | 93 | 99700 | 0.18 | 0.0997
185 | 93.5 | 215000 | 0.29 | 0.215
185 | 94 | 399000 | 0.44 | 0.399
185 | 94.5 | 650000 | 0.56 | 0.65
185 | 95 | 958000 | 0.67 | 0.958
185 | 95.5 | 1326000 | 0.8 | 1.326
185 | 96 | 1752000 | 0.92 | 1.752
185 | 96.5 | 2249000 | 1.07 | 2.249
185 | 97 | 2820000 | 1.22 | 2.82
185 | 97.5 | 3476000 | 1.41 | 3.476
185 | 98 | 4232000 | 1.61 | 4.232
185 | 98.5 | 5070344 | 1.73 | 5.0703
185 | 99 | 5955000 | 1.81 | 5.955
185 | 99.5 | 6882000 | 1.9 | 6.882
185 | 99.55 | 6976000 | 1.91 | 6.976
185 | 100 | 7960000 | 1.97 | 7.96
185 | 101 | 10400000 | 2.32 | 10.4
185 | 102 | 13200000 | 2.6 | 13.2
186 | 72.47 | 0 | 0 | 0
186 | 73 | 38 | 0.0003 | 3.8e-05
186 | 74 | 2308 | 0.0051 | 0.002308
186 | 75 | 18342 | 0.0323 | 0.018342
186 | 75.78 | 45602 | 0.0372 | 0.045602
186 | 76 | 77502 | 0.06318 | 0.077502
186 | 78 | 987502 | 0.44318 | 0.9875
186 | 80 | 2807502 | 0.97318 | 2.8075
186 | 82 | 5807502 | 1.6232 | 5.8075
186 | 84 | 10097502 | 2.2732 | 10.0975
186 | 86 | 15807502 | 3.0332 | 15.8075
186 | 88 | 23247502 | 4.0032 | 23.2475
186 | 89 | 27717502 | 4.5332 | 27.7175
186 | 90 | 32737502 | 5.0932 | 32.7375
186 | 91 | 38337502 | 5.7032 | 38.3375
186 | 92 | 44567502 | 6.3532 | 44.5675
186 | 93 | 51457502 | 7.0432 | 51.4575
186 | 94 | 59037502 | 7.7132 | 59.0375
186 | 95 | 67027502 | 8.3832 | 67.0275
189 | 284.33 | 0 | 0 | 0
189 | 284.43 | 1 | 3e-05 | 1e-06
189 | 284.93 | 533 | 0.00295 | 0.000533
189 | 285.43 | 4456 | 0.01969 | 0.004456
189 | 285.93 | 30023 | 0.0735 | 0.030023
189 | 286.43 | 77282 | 0.10924 | 0.077282
189 | 286.93 | 140071 | 0.13783 | 0.14007
189 | 287.43 | 214647 | 0.15682 | 0.21465
189 | 287.93 | 297449 | 0.17157 | 0.29745
189 | 288.43 | 385948 | 0.18426 | 0.38595
189 | 288.93 | 481826 | 0.19697 | 0.48183
189 | 289.43 | 583825 | 0.2117 | 0.58383
189 | 289.93 | 699171 | 0.2484 | 0.69917
189 | 290.43 | 844631 | 0.32626 | 0.84463
189 | 290.93 | 1035101 | 0.41312 | 1.0351
189 | 291.43 | 1256316 | 0.46506 | 1.2563
189 | 291.93 | 1502106 | 0.51142 | 1.5021
189 | 292.43 | 1767879 | 0.60898 | 1.7679
189 | 292.92 | 2030000 | 0.725 | 2.03
189 | 294 | 2993900 | 1.06 | 2.9939
190 | 584.76 | 0 | 0 | 0
190 | 585.26 | 804 | 0.0008 | 0.000804
190 | 585.76 | 3713 | 0.00371 | 0.003713
190 | 586.26 | 8997 | 0.009 | 0.008997
190 | 586.76 | 16903 | 0.0169 | 0.016903
190 | 587.26 | 26994 | 0.02699 | 0.026994
190 | 587.76 | 39345 | 0.03935 | 0.039345
190 | 588.26 | 54403 | 0.0544 | 0.054403
190 | 588.76 | 71741 | 0.07174 | 0.071741
190 | 589.26 | 92167 | 0.09217 | 0.092167
190 | 589.76 | 116282 | 0.11628 | 0.11628
190 | 590.26 | 144052 | 0.14405 | 0.14405
190 | 590.76 | 175600 | 0.1756 | 0.1756
190 | 591.26 | 211945 | 0.21194 | 0.21194
190 | 591.76 | 252732 | 0.25273 | 0.25273
190 | 592.26 | 298082 | 0.29808 | 0.29808
190 | 592.76 | 349404 | 0.3494 | 0.3494
190 | 593.26 | 404990 | 0.40499 | 0.40499
190 | 593.76 | 463955 | 0.46395 | 0.46396
190 | 594.26 | 527116 | 0.52712 | 0.52712
190 | 594.76 | 594918 | 0.59492 | 0.59492
190 | 595.26 | 665500 | 0.6655 | 0.6655
190 | 595.76 | 741452 | 0.74145 | 0.74145
190 | 596.26 | 821203 | 0.8212 | 0.8212
190 | 596.76 | 907928 | 0.90793 | 0.90793
190 | 597.26 | 1001820 | 1.0018 | 1.0018
190 | 597.76 | 1101224 | 1.1012 | 1.1012
190 | 598.26 | 1208805 | 1.2088 | 1.2088
190 | 598.76 | 1321451 | 1.3215 | 1.3215
190 | 599.26 | 1438434 | 1.4384 | 1.4384
190 | 599.76 | 1559778 | 1.5598 | 1.5598
190 | 600.26 | 1684225 | 1.6842 | 1.6842
190 | 600.76 | 1812037 | 1.812 | 1.812
190 | 601.06 | 1890329 | 1.8903 | 1.8903
190 | 601.26 | 1960000 | 1.96 | 1.96
190 | 601.76 | 2100000 | 2.1 | 2.1
190 | 602.26 | 2250000 | 2.25 | 2.25
190 | 603 | 3985300 | 2.44 | 3.9853
190 | 604 | 6578300 | 2.746 | 6.5783
191 | 293.87 | 0 | 0 | 0
191 | 294 | 1 | 0 | 1e-06
191 | 295 | 1291 | 0.0031 | 0.001291
191 | 296 | 6624 | 0.008 | 0.006624
191 | 297 | 20210 | 0.0209 | 0.02021
191 | 298 | 54012 | 0.0509 | 0.054012
191 | 299 | 132261 | 0.1091 | 0.13226
191 | 300 | 284963 | 0.2162 | 0.28496
191 | 301 | 680714 | 0.583 | 0.68071
191 | 302 | 1502572 | 1.099 | 1.5026
191 | 303 | 2897272 | 1.7116 | 2.8973
191 | 304 | 4930894 | 2.368 | 4.9309
191 | 305 | 7640857 | 2.9943 | 7.6409
191 | 306 | 10879584 | 3.4809 | 10.8796
191 | 307 | 14573112 | 3.8843 | 14.5731
191 | 308 | 18628027 | 4.2076 | 18.628
191 | 308.71 | 21688179 | 4.4599 | 21.6882
191 | 309 | 23225225 | 4.7658 | 23.2252
191 | 310 | 30000000 | 5.6458 | 30
191 | 311 | 37965225 | 6.8058 | 37.9652
191 | 312 | 47025225 | 7.9458 | 47.0252
191 | 313 | 57325225 | 9.0958 | 57.3252
191 | 314 | 68725225 | 10.1358 | 68.7252
191 | 315 | 81225225 | 11.4458 | 81.2252
192 | 175 | 0 | 0 | 0
192 | 176 | 3600 | 0.007 | 0.0036
192 | 177 | 17000 | 0.02 | 0.017
192 | 178 | 40500 | 0.03 | 0.0405
192 | 179 | 74000 | 0.04 | 0.074
192 | 180 | 125000 | 0.06 | 0.125
192 | 181 | 195000 | 0.08 | 0.195
192 | 182 | 290000 | 0.11 | 0.29
192 | 183 | 413000 | 0.14 | 0.413
192 | 184 | 563000 | 0.16 | 0.563
192 | 185 | 745000 | 0.2 | 0.745
192 | 186 | 981000 | 0.27 | 0.981
192 | 187 | 1281000 | 0.33 | 1.281
192 | 188 | 1640000 | 0.39 | 1.64
192 | 189 | 2070000 | 0.47 | 2.07
192 | 190 | 2590000 | 0.57 | 2.59
192 | 191 | 3214000 | 0.68 | 3.214
192 | 192 | 3953000 | 0.8 | 3.953
192 | 193 | 4815000 | 0.93 | 4.815
192 | 194 | 5814000 | 1.07 | 5.814
192 | 195 | 6974000 | 1.25 | 6.974
192 | 196 | 8303000 | 1.41 | 8.303
192 | 196.5 | 9031000 | 1.5 | 9.031
192 | 197 | 9806000 | 1.59 | 9.806
192 | 198 | 11500000 | 1.7931 | 11.5
194 | 40 | 0 | 0 | 0
194 | 50 | 25000000 | 5 | 25
194 | 55 | 50000000 | 8 | 50
194 | 60 | 75000000 | 10 | 75
194 | 65 | 117040000 | 20 | 117.04
194 | 65.5 | 131830000 | 21.1 | 131.83
194 | 66 | 146620000 | 22.2 | 146.62
194 | 66.5 | 161440000 | 23.4 | 161.44
194 | 67 | 176310000 | 24.6 | 176.31
194 | 67.5 | 191260000 | 26 | 191.26
194 | 68 | 206320000 | 27.1 | 206.32
194 | 68.5 | 221520000 | 28.5 | 221.52
194 | 69 | 236910000 | 30 | 236.91
194 | 69.5 | 252520000 | 31.4 | 252.52
194 | 70 | 268410000 | 33 | 268.41
194 | 70.5 | 284630000 | 33.4 | 284.63
194 | 71 | 301220000 | 34.1 | 301.22
194 | 71.5 | 318240000 | 35.5 | 318.24
194 | 72 | 335760000 | 38 | 335.76
194 | 72.5 | 353820000 | 40 | 353.82
194 | 73 | 372510000 | 43 | 372.51
194 | 73.5 | 391880000 | 45.8 | 391.88
194 | 74 | 412000000 | 48 | 412
194 | 74.5 | 432940000 | 50.7 | 432.94
194 | 75 | 454780000 | 52 | 454.78
194 | 75.5 | 477590000 | 55.7 | 477.59
194 | 76 | 501450000 | 58 | 501.45
194 | 76.5 | 526440000 | 60.6 | 526.44
194 | 77 | 552630000 | 63.6 | 552.63
194 | 77.5 | 580110000 | 66.4 | 580.11
194 | 78 | 608950000 | 69 | 608.95
194 | 78.5 | 639250000 | 72 | 639.25
194 | 79 | 671090000 | 75.7 | 671.09
194 | 79.5 | 704550000 | 79.8 | 704.55
194 | 80 | 739710000 | 85 | 739.71
194 | 80.5 | 776670000 | 86.4 | 776.67
194 | 81 | 815500000 | 90.3 | 815.5
194 | 81.5 | 856300000 | 94 | 856.3
194 | 82 | 899160000 | 98 | 899.16
194 | 82.5 | 944150000 | 102 | 944.15
194 | 83 | 991360000 | 106 | 991.36
194 | 83.5 | 1040880000 | 110 | 1040.88
194 | 84 | 1092800000 | 114.4 | 1092.8
194 | 84.5 | 1147200000 | 118.3 | 1147.2
194 | 85 | 1204170000 | 120 | 1204.17
194 | 85.5 | 1263780000 | 124.2 | 1263.78
194 | 86 | 1326110000 | 128.7 | 1326.11
194 | 86.5 | 1391260000 | 133.9 | 1391.26
194 | 87 | 1459290000 | 139 | 1459.29
194 | 87.5 | 1530290000 | 144.3 | 1530.29
194 | 88 | 1604330000 | 150.2 | 1604.33
194 | 88.5 | 1681490000 | 156.3 | 1681.49
194 | 89 | 1761830000 | 162.2 | 1761.83
194 | 89.5 | 1845430000 | 169 | 1845.43
194 | 90 | 1932350000 | 175 | 1932.35
194 | 90.5 | 2022670000 | 182.7 | 2022.67
194 | 91 | 2116440000 | 190 | 2116.44
194 | 91.5 | 2213720000 | 196.4 | 2213.72
194 | 92 | 2314580000 | 203.8 | 2314.58
194 | 92.5 | 2419060000 | 211 | 2419.06
194 | 93 | 2527220000 | 218 | 2527.22
194 | 93.5 | 2639110000 | 224.2 | 2639.11
194 | 94 | 2754760000 | 232 | 2754.76
194 | 94.5 | 2874230000 | 238.7 | 2874.23
194 | 95 | 2997550000 | 245 | 2997.55
194 | 95.5 | 3124760000 | 252 | 3124.76
194 | 96 | 3255880000 | 259.2 | 3255.88
194 | 96.5 | 3390940000 | 266.3 | 3390.94
194 | 97 | 3529960000 | 274 | 3529.96
194 | 97.5 | 3672960000 | 281.5 | 3672.96
194 | 98 | 3819960000 | 288.4 | 3819.96
194 | 98.5 | 3970960000 | 296 | 3970.96
194 | 99 | 4125960000 | 304.3 | 4125.96
194 | 99.5 | 4284970000 | 312.3 | 4284.97
194 | 100 | 4447970000 | 320 | 4447.97
194 | 100.5 | 4614960000 | 328.5 | 4614.96
194 | 101 | 4785920000 | 337.8 | 4785.92
194 | 101.5 | 4960830000 | 346.9 | 4960.83
194 | 102 | 5139650000 | 356.2 | 5139.65
194 | 102.5 | 5322360000 | 366.4 | 5322.36
194 | 103 | 5508910000 | 376.7 | 5508.91
194 | 103.5 | 5699270000 | 387.4 | 5699.27
194 | 104 | 5893370000 | 398 | 5893.37
194 | 104.5 | 6091160000 | 408.8 | 6091.16
194 | 105 | 6292570000 | 420 | 6292.57
194 | 105.5 | 6497540000 | 430.7 | 6497.54
194 | 106 | 6700000000 | 441 | 6700
194 | 106.5 | 6917810000 | 452 | 6917.81
194 | 107 | 7132950000 | 463.8 | 7132.95
194 | 107.5 | 7351280000 | 475.7 | 7351.28
194 | 108 | 7572700000 | 488 | 7572.7
194 | 108.5 | 7797100000 | 500.7 | 7797.1
194 | 109 | 8024360000 | 513 | 8024.36
194 | 109.5 | 8254340000 | 526.2 | 8254.34
194 | 110 | 8486920000 | 540 | 8486.92
194 | 110.5 | 8721940000 | 546.7 | 8721.94
194 | 111 | 8959250000 | 558.4 | 8959.25
194 | 111.5 | 9198690000 | 571.7 | 9198.69
194 | 112 | 9440090000 | 585 | 9440.09
194 | 112.5 | 9683270000 | 598.6 | 9683.27
194 | 113 | 9928050000 | 613 | 9928.05
194 | 113.5 | 10174220000 | 627.8 | 10174.22
194 | 114 | 10421580000 | 642.4 | 10421.58
197 | 74.96 | 0 | 0 | 0
197 | 75 | 0 | 0 | 0
197 | 76 | 10300 | 0.03 | 0.0103
197 | 77 | 79300 | 0.11 | 0.0793
197 | 78 | 252000 | 0.24 | 0.252
197 | 79 | 604000 | 0.49 | 0.604
197 | 80 | 1268000 | 0.84 | 1.268
197 | 81 | 2324000 | 1.28 | 2.324
197 | 82 | 3870100 | 1.82 | 3.8701
197 | 83 | 6023700 | 2.4 | 6.0237
197 | 83.73 | 7806500 | 2.48 | 7.8065
197 | 84 | 8522000 | 2.69 | 8.522
197 | 84.6 | 12170000 | 3 | 12.17
197 | 86 | 17759000 | 5.12 | 17.759
197 | 88 | 32056000 | 7.75 | 32.056
199 | 105 | 0 | 0 | 0
199 | 106 | 1500 | 0.0044 | 0.0015
199 | 107 | 24500 | 0.042 | 0.0245
199 | 108 | 94000 | 0.097 | 0.094
199 | 109 | 246000 | 0.206 | 0.246
199 | 110 | 518000 | 0.338 | 0.518
199 | 111 | 916000 | 0.458 | 0.916
199 | 112 | 1440000 | 0.596 | 1.44
199 | 113 | 2100000 | 0.722 | 2.1
199 | 114 | 2888000 | 0.847 | 2.888
199 | 115 | 3800000 | 0.967 | 3.8
199 | 116 | 4800000 | 1.094 | 4.8
199 | 117 | 5990000 | 1.223 | 5.99
199 | 118 | 7270000 | 1.362 | 7.27
199 | 119 | 8700000 | 1.52 | 8.7
199 | 120 | 10320000 | 1.691 | 10.32
199 | 121 | 12140000 | 1.949 | 12.14
199 | 122 | 14900000 | 2.337 | 14.9
201 | 336.3 | 0 | 0 | 0
201 | 337 | 80 | 0.0004 | 8e-05
201 | 338 | 2700 | 0.0056 | 0.0027
201 | 339 | 13000 | 0.016 | 0.013
201 | 340 | 40800 | 0.04 | 0.0408
201 | 341 | 103000 | 0.08 | 0.103
201 | 342 | 190000 | 0.09 | 0.19
201 | 342.26 | 215000 | 0.1 | 0.215
201 | 343 | 427000 | 0.22 | 0.427
201 | 344 | 851000 | 0.33 | 0.851
201 | 345 | 1390000 | 0.46 | 1.39
201 | 346 | 2087000 | 0.64 | 2.087
201 | 347 | 3000000 | 0.89 | 3
201 | 348 | 4162000 | 1.13 | 4.162
201 | 349 | 5567000 | 1.38 | 5.567
201 | 350 | 7226000 | 1.64 | 7.226
201 | 351 | 9175000 | 1.96 | 9.175
201 | 352 | 11423000 | 2.24 | 11.423
201 | 353 | 13955000 | 2.53 | 13.955
201 | 354 | 16970000 | 3.2 | 16.97
201 | 355 | 20490000 | 3.54 | 20.49
201 | 356 | 24377000 | 3.93 | 24.377
201 | 357 | 28687000 | 4.39 | 28.687
202 | 89.85 | 0 | 0 | 0
202 | 90 | 0 | 0 | 0
202 | 91 | 1 | 0 | 1e-06
202 | 92 | 6 | 0 | 6e-06
202 | 93 | 20 | 0 | 2e-05
202 | 94 | 73 | 0.0005 | 7.3e-05
202 | 95 | 11352 | 0.0339 | 0.011352
202 | 96 | 104648 | 0.1707 | 0.10465
202 | 97 | 344477 | 0.3033 | 0.34448
202 | 98 | 710703 | 0.429 | 0.7107
202 | 99 | 1183028 | 0.5069 | 1.183
202 | 99.67 | 1535065 | 0.5427 | 1.5351
202 | 99.85 | 1638800 | 0.5681 | 1.6388
202 | 100 | 1714800 | 0.5881 | 1.7148
202 | 101 | 2368800 | 0.7281 | 2.3688
203 | 73.97 | 0 | 0 | 0
203 | 74 | 0 | 0.053 | 0
203 | 75 | 1000 | 0.005 | 0.001
203 | 76 | 20000 | 0.04 | 0.02
203 | 77 | 81000 | 0.08 | 0.081
203 | 78 | 183000 | 0.12 | 0.183
203 | 78.67 | 271000 | 0.14 | 0.271
203 | 78.97 | 320000 | 0.2 | 0.32
203 | 79.97 | 540000 | 0.36 | 0.54
203 | 80.97 | 1080000 | 0.55 | 1.08
203 | 81 | 1100000 | 0.56 | 1.1
203 | 81.97 | 1620000 | 0.72 | 1.62
203 | 82.97 | 2390000 | 0.88 | 2.39
205 | 331.94 | 0 | 0 | 0
205 | 332 | 0 | 0 | 0
205 | 333 | 243 | 0.00065 | 0.000243
205 | 334 | 1671 | 0.0026 | 0.001671
205 | 335 | 6128 | 0.00653 | 0.006128
205 | 336 | 15171 | 0.01168 | 0.015171
205 | 337 | 30512 | 0.01968 | 0.030512
205 | 338 | 55479 | 0.03004 | 0.055479
205 | 339 | 90556 | 0.04075 | 0.090556
205 | 340 | 137591 | 0.05277 | 0.13759
205 | 341 | 195487 | 0.06274 | 0.19549
205 | 342 | 262746 | 0.07161 | 0.26275
205 | 343 | 338589 | 0.08047 | 0.33859
205 | 344 | 424512 | 0.09132 | 0.42451
205 | 345 | 522398 | 0.10463 | 0.5224
205 | 346 | 633761 | 0.11825 | 0.63376
205 | 347 | 758979 | 0.13239 | 0.75898
205 | 348 | 898797 | 0.14752 | 0.8988
205 | 349 | 1055206 | 0.16549 | 1.0552
205 | 350 | 1229655 | 0.18438 | 1.2297
205 | 351 | 1424035 | 0.20364 | 1.424
205 | 352 | 1637364 | 0.22125 | 1.6374
205 | 353 | 1865606 | 0.23497 | 1.8656
205 | 354 | 2107201 | 0.24816 | 2.1072
205 | 355 | 2271256 | 0.27296 | 2.2713
205 | 356 | 2554532 | 0.30106 | 2.5545
205 | 357 | 2869274 | 0.33586 | 2.8693
206 | 89 | 0 | 0 | 0
206 | 89.9 | 600 | 0.0006 | 0.0006
206 | 90 | 6000 | 0.006 | 0.006
206 | 91 | 25000 | 0.06 | 0.025
206 | 92 | 134000 | 0.16 | 0.134
206 | 93 | 362000 | 0.3 | 0.362
206 | 94 | 744000 | 0.45 | 0.744
206 | 95 | 1237000 | 0.53 | 1.237
206 | 95.99 | 1767000 | 0.55 | 1.767
206 | 96 | 1767000 | 0.55 | 1.767
206 | 97 | 2315000 | 0.55 | 2.315
206 | 98 | 2865000 | 0.55 | 2.865
206 | 99 | 3414000 | 0.55 | 3.414
206 | 100 | 3964000 | 0.55 | 3.964
208 | 87.76 | 0 | 0 | 0
208 | 88 | 19 | 0.002 | 1.9e-05
208 | 89 | 3500 | 0.01 | 0.0035
208 | 90 | 21000 | 0.026 | 0.021
208 | 91 | 56300 | 0.047 | 0.0563
208 | 92 | 118300 | 0.077 | 0.1183
208 | 93 | 215000 | 0.117 | 0.215
208 | 94 | 353000 | 0.158 | 0.353
208 | 95 | 531200 | 0.198 | 0.5312
208 | 96 | 744000 | 0.225 | 0.744
208 | 97 | 979000 | 0.243 | 0.979
208 | 97.34 | 1062000 | 0.248 | 1.062
208 | 98 | 1227000 | 0.254 | 1.227
208 | 99 | 1486000 | 0.262 | 1.486
208 | 100 | 1750000 | 0.266 | 1.75
210 | 21 | 0 | 0 | 0
210 | 22 | 1737 | 0.0035 | 0.001737
210 | 23 | 23581 | 0.0402 | 0.023581
210 | 24 | 109102 | 0.1308 | 0.1091
210 | 25 | 302350 | 0.2557 | 0.30235
210 | 26 | 683993 | 0.5076 | 0.68399
210 | 27 | 1408404 | 0.9412 | 1.4084
210 | 28 | 2611989 | 1.466 | 2.612
210 | 29 | 4320071 | 1.9502 | 4.3201
210 | 30 | 6555963 | 2.5216 | 6.556
210 | 31 | 9546841 | 3.4602 | 9.5468
210 | 32 | 13547378 | 4.5409 | 13.5474
210 | 33 | 18700249 | 5.7648 | 18.7002
210 | 34 | 25113017 | 7.0607 | 25.113
210 | 35 | 32837966 | 8.3892 | 32.838
210 | 36 | 41967794 | 9.8705 | 41.9678
210 | 37 | 52642392 | 11.4788 | 52.6424
210 | 38 | 64909383 | 13.0552 | 64.9094
210 | 39 | 78841446 | 14.8089 | 78.8414
211 | 261.32 | 0 | 0 | 0
211 | 262 | 9 | 0 | 9e-06
211 | 263 | 190 | 0.001 | 0.00019
211 | 264 | 2100 | 0.005 | 0.0021
211 | 265 | 16900 | 0.03 | 0.0169
211 | 266 | 65900 | 0.07 | 0.0659
211 | 267 | 160000 | 0.11 | 0.16
211 | 268 | 291000 | 0.16 | 0.291
211 | 269 | 466000 | 0.19 | 0.466
211 | 270 | 670000 | 0.21 | 0.67
211 | 271 | 887000 | 0.22 | 0.887
211 | 271.48 | 994000 | 0.23 | 0.994
211 | 272 | 1440000 | 1.1 | 1.44
211 | 273 | 1800000 | 1.15 | 1.8
211 | 274 | 2197000 | 1.19 | 2.197
211 | 275 | 2644000 | 1.24 | 2.644
211 | 276 | 3136000 | 1.28 | 3.136
211 | 277 | 3670000 | 1.32 | 3.67
211 | 278 | 4240000 | 1.36 | 4.24
211 | 279 | 4850000 | 1.4 | 4.85
211 | 280 | 5520000 | 1.48 | 5.52
211 | 281 | 6250000 | 1.52 | 6.25
211 | 282 | 7020000 | 1.56 | 7.02
212 | 68.89 | 0 | 0 | 0
212 | 69 | 0 | 0 | 0
212 | 70 | 1 | 0 | 1e-06
212 | 71 | 10 | 0 | 1e-05
212 | 72 | 338 | 0.001 | 0.000338
212 | 73 | 5278 | 0.0132 | 0.005278
212 | 74 | 44831 | 0.0813 | 0.044831
212 | 75 | 243014 | 0.3436 | 0.24301
212 | 76 | 821703 | 0.8482 | 0.8217
212 | 77 | 2043180 | 1.6346 | 2.0432
212 | 78 | 4070668 | 2.2384 | 4.0707
212 | 78.61 | 5450238 | 2.2844 | 5.4502
212 | 79 | 6893000 | 2.3278 | 6.893
212 | 80 | 10493000 | 2.439 | 10.493
212 | 81 | 21193236 | 2.6115 | 21.1932
212 | 82 | 31993000 | 2.7841 | 31.993
212 | 83 | 42693000 | 2.9566 | 42.693
212 | 84 | 53493000 | 3.1292 | 53.493
212 | 85 | 64193000 | 3.3017 | 64.193
212 | 86 | 84593000 | 3.5157 | 84.593
212 | 86.21 | 88793000 | 3.5594 | 88.793
212 | 87 | 104993000 | 3.7277 | 104.993
212 | 88 | 125393000 | 3.9407 | 125.393
212 | 89 | 145693000 | 4.1535 | 145.693
212 | 90 | 166093000 | 4.3667 | 166.093
212 | 91 | 198293000 | 4.6229 | 198.293
212 | 92 | 230493000 | 4.8851 | 230.493
212 | 93 | 262693000 | 5.1443 | 262.693
212 | 94 | 294893000 | 5.4035 | 294.893
212 | 95 | 326993000 | 5.6625 | 326.993
212 | 96 | 372693000 | 5.9425 | 372.693
212 | 97 | 418393000 | 6.2223 | 418.393
212 | 98 | 463993000 | 6.5021 | 463.993
212 | 99 | 509693000 | 6.7819 | 509.693
212 | 100 | 555293000 | 7.0617 | 555.293
212 | 101 | 616393000 | 7.3965 | 616.393
212 | 102 | 677393000 | 7.7313 | 677.393
212 | 103 | 738393000 | 8.0662 | 738.393
212 | 104 | 799393000 | 8.401 | 799.393
212 | 105 | 860493000 | 8.7358 | 860.493
212 | 106 | 941193000 | 9.1892 | 941.193
212 | 107 | 1021893000 | 9.6425 | 1021.893
212 | 108 | 1102693000 | 10.0959 | 1102.693
212 | 109 | 1183393000 | 10.5493 | 1183.393
212 | 110 | 1264093000 | 11.0027 | 1264.093
213 | 75.95 | 0 | 0 | 0
213 | 76 | 0 | 0 | 0
213 | 77 | 52 | 0.0002 | 5.2e-05
213 | 78 | 679.695 | 0.0013 | 0.0006797
213 | 79 | 3628 | 0.0054 | 0.003628
213 | 80 | 13937 | 0.0164 | 0.013937
213 | 81 | 38725 | 0.036 | 0.038725
213 | 82 | 88163 | 0.0635 | 0.088163
213 | 83 | 166984.25 | 0.0943 | 0.16698
213 | 84 | 280551 | 0.1326 | 0.28055
213 | 85 | 429786 | 0.164 | 0.42979
213 | 86 | 606578 | 0.1877 | 0.60658
213 | 87 | 805385 | 0.2091 | 0.80539
213 | 88 | 1024589 | 0.2291 | 1.0246
213 | 89 | 1263733 | 0.2489 | 1.2637
213 | 90 | 1521937 | 0.2676 | 1.5219
213 | 91 | 1798931 | 0.2866 | 1.7989
213 | 92 | 2094941 | 0.3054 | 2.0949
213 | 93 | 2409913 | 0.3249 | 2.4099
213 | 94 | 2743824 | 0.3418 | 2.7438
213 | 95 | 3092434 | 0.3543 | 3.0924
213 | 96 | 3450884 | 0.3619 | 3.4509
213 | 97 | 3816065 | 0.3685 | 3.8161
213 | 98 | 4186684 | 0.3726 | 4.1867
213 | 99 | 4561088 | 0.3762 | 4.5611
213 | 100 | 4939000 | 0.3796 | 4.939
213 | 100.21 | 5018810 | 0.3804 | 5.0188
213 | 101 | 5323118 | 0.39 | 5.3231
213 | 102 | 5717118 | 0.398 | 5.7171
213 | 103 | 6121118 | 0.41 | 6.1211
213 | 104 | 6539118 | 0.426 | 6.5391
215 | 49 | 0 | 0 | 0
215 | 50 | 214000 | 0.43 | 0.214
215 | 51 | 901000 | 0.95 | 0.901
215 | 52 | 2115000 | 1.48 | 2.115
215 | 53 | 3600000 | 2.08 | 3.6
215 | 54 | 6304000 | 2.73 | 6.304
215 | 55 | 9393000 | 3.45 | 9.393
215 | 56 | 13262000 | 4.29 | 13.262
215 | 57 | 18040000 | 5.27 | 18.04
215 | 58 | 24070000 | 6.79 | 24.07
215 | 59 | 31340000 | 7.75 | 31.34
216 | 251 | 0 | 0 | 0
216 | 252 | 620 | 0.0012 | 0.00062
216 | 253 | 3900 | 0.005 | 0.0039
216 | 254 | 12000 | 0.01 | 0.012
216 | 255 | 32000 | 0.03 | 0.032
216 | 256 | 94000 | 0.1 | 0.094
216 | 257 | 232000 | 0.18 | 0.232
216 | 258 | 448000 | 0.25 | 0.448
216 | 259 | 744000 | 0.34 | 0.744
216 | 260 | 1126000 | 0.43 | 1.126
216 | 261 | 1624000 | 0.57 | 1.624
216 | 262 | 2245000 | 0.67 | 2.245
216 | 263 | 2994000 | 0.83 | 2.994
216 | 264 | 3899000 | 0.98 | 3.899
216 | 265 | 4970000 | 1.17 | 4.97
216 | 266 | 6240000 | 1.37 | 6.24
216 | 267 | 7704000 | 1.55 | 7.704
216 | 268 | 9378000 | 1.8 | 9.378
216 | 269 | 11270000 | 1.99 | 11.27
216 | 270 | 13510000 | 2.17 | 13.51
216 | 271 | 15605000 | 2.34 | 15.605
216 | 272 | 18015000 | 2.48 | 18.015
216 | 273 | 20580000 | 2.65 | 20.58
216 | 274 | 23300000 | 2.82 | 23.3
216 | 275 | 26200000 | 2.98 | 26.2
216 | 276 | 29400000 | 3.4 | 29.4
217 | 90.86 | 0 | 0 | 0
217 | 91 | 0 | 0.0003 | 0
217 | 92 | 70 | 0.0001 | 7e-05
217 | 93 | 500 | 0.001 | 0.0005
217 | 94 | 3200 | 0.005 | 0.0032
217 | 95 | 18000 | 0.027 | 0.018
217 | 96 | 68000 | 0.078 | 0.068
217 | 97 | 198000 | 0.192 | 0.198
217 | 98 | 453000 | 0.298 | 0.453
217 | 99 | 774000 | 0.339 | 0.774
217 | 100 | 1130000 | 0.423 | 1.13
217 | 101 | 1620000 | 0.563 | 1.62
217 | 102 | 2281500 | 0.76 | 2.2815
219 | 0.23 | 0 | 0 | 0
219 | 1 | 2282 | 0.0113 | 0.002282
219 | 2 | 271646 | 1.2224 | 0.27165
219 | 3 | 2771521.98 | 3.5947 | 2.7715
219 | 4 | 7007479 | 4.7808 | 7.0075
219 | 5 | 12035337 | 5.1383 | 12.0353
219 | 6 | 17239775 | 5.2664 | 17.2398
219 | 6.26 | 18612910 | 5.2959 | 18.6129
219 | 6.4 | 19674256 | 5.3174 | 19.6743
219 | 6.71 | 21006848 | 5.3355 | 21.0068
219 | 7 | 22556594 | 5.3524 | 22.5566
219 | 7.5 | 25240082 | 5.3816 | 25.2401
219 | 8 | 27938144 | 5.4107 | 27.9381
220 | 7.94 | 0 | 0 | 0
220 | 8 | 0.07 | 0 | 7e-08
220 | 9 | 1352 | 0.00858 | 0.001352
220 | 10 | 41697 | 0.08498 | 0.041697
220 | 11 | 231351 | 0.34763 | 0.23135
220 | 12 | 820488 | 0.86574 | 0.82049
220 | 13 | 1954161 | 1.4264 | 1.9542
220 | 14 | 3536419 | 1.6709 | 3.5364
220 | 14.9 | 5095672 | 1.7952 | 5.0957
220 | 15 | 5125590 | 1.8619 | 5.1256
220 | 16 | 5671391 | 2.17 | 5.6714
220 | 17 | 6217995 | 2.4782 | 6.218
220 | 18 | 6764194 | 2.7864 | 6.7642
223 | 32.83 | 0 | 0 | 0
223 | 33 | 6 | 0.0001 | 6e-06
223 | 34 | 13000 | 0.054 | 0.013
223 | 35 | 153000 | 0.246 | 0.153
223 | 36 | 520000 | 0.503 | 0.52
223 | 37 | 1162000 | 0.795 | 1.162
223 | 38 | 2066000 | 0.976 | 2.066
223 | 39 | 3064000 | 1.021 | 3.064
223 | 39.13 | 3198000 | 1.027 | 3.198
223 | 40 | 5051000 | 1.462 | 5.051
223 | 41 | 7691000 | 1.982 | 7.691
223 | 42 | 10961000 | 2.732 | 10.961
223 | 43 | 14921000 | 3.352 | 14.921
223 | 44 | 19570100 | 4.102 | 19.5701
223 | 45 | 24900000 | 4.702 | 24.9
223 | 46 | 31000000 | 5.532 | 31
223 | 47 | 37860000 | 6.512 | 37.86
223 | 48 | 45500000 | 6.952 | 45.5
233 | 45 | 0 | 0 | 0
233 | 46 | 2000 | 0.004 | 0.002
233 | 47 | 8600 | 0.01 | 0.0086
233 | 48 | 31000 | 0.05 | 0.031
233 | 49 | 79000 | 0.1 | 0.079
233 | 50 | 153000 | 0.15 | 0.153
233 | 51 | 249000 | 0.19 | 0.249
233 | 52 | 377000 | 0.26 | 0.377
233 | 53 | 542000 | 0.33 | 0.542
233 | 54 | 729000 | 0.37 | 0.729
233 | 54.5 | 833000 | 0.41 | 0.833
233 | 55 | 900000 | 0.5 | 0.9
233 | 56 | 1200000 | 0.8 | 1.2
234 | 66.65 | 0 | 0 | 0
234 | 67 | 40 | 0.0004 | 4e-05
234 | 68 | 2559 | 0.0064 | 0.002559
234 | 69 | 16337 | 0.0233 | 0.016337
234 | 70 | 55963 | 0.0609 | 0.055963
234 | 71 | 169220 | 0.187 | 0.16922
234 | 72 | 456343 | 0.396 | 0.45634
234 | 73 | 987081 | 0.664 | 0.98708
234 | 74 | 1785365 | 0.938 | 1.7854
234 | 75 | 2872167 | 1.233 | 2.8722
234 | 76 | 4308167 | 1.642 | 4.3082
234 | 77 | 6149981 | 2.056 | 6.15
234 | 78 | 8421251 | 2.493 | 8.4213
234 | 79 | 11159982 | 2.996 | 11.16
234 | 80 | 14419695 | 3.532 | 14.4197
234 | 81 | 18264700 | 4.17 | 18.2647
234 | 82 | 22771172 | 4.834 | 22.7712
234 | 83 | 27939336 | 5.449 | 27.9393
234 | 84 | 33564958 | 5.775 | 33.565
234 | 84.19 | 34667669 | 5.815 | 34.6677
234 | 85 | 39151669 | 6.263 | 39.1517
234 | 90 | 87281669 | 10.343 | 87.2817
234 | 95 | 162000000 | 15.783 | 162
234 | 100 | 267000000 | 22.063 | 267
235 | 10.22 | 0 | 0 | 0
235 | 11 | 555 | 0.002 | 0.000555
235 | 12 | 29101 | 0.07 | 0.029101
235 | 13 | 216398 | 0.31 | 0.2164
235 | 14 | 666372 | 0.61 | 0.66637
235 | 15 | 1466292 | 1.02 | 1.4663
235 | 16 | 2741486 | 1.52 | 2.7415
235 | 17 | 4540664 | 2.11 | 4.5407
235 | 18 | 7067041 | 2.96 | 7.067
235 | 19 | 10241919 | 3.3 | 10.2419
235 | 19.35 | 11413265 | 3.39 | 11.4133
235 | 20 | 14000000 | 3.91 | 14
235 | 21 | 18700000 | 4.53 | 18.7
235 | 22 | 24000000 | 5.23 | 24
235 | 23 | 29960000 | 5.85 | 29.96
235 | 24 | 36500000 | 6.44 | 36.5
235 | 25 | 43710000 | 6.7 | 43.71
235 | 26 | 51500000 | 7.69 | 51.5
235 | 27 | 60115000 | 8.65 | 60.115
236 | 264.54 | 0 | 0 | 0
236 | 265 | 10 | 0.0001 | 1e-05
236 | 266 | 3000 | 0.009 | 0.003
236 | 267 | 36000 | 0.0061 | 0.036
236 | 268 | 122000 | 0.111 | 0.122
236 | 269 | 256000 | 0.164 | 0.256
236 | 270 | 460000 | 0.232 | 0.46
236 | 270.98 | 700000 | 0.251 | 0.7
236 | 271 | 703000 | 0.25 | 0.703
236 | 272 | 1130000 | 0.37 | 1.13
236 | 273 | 1700000 | 0.53 | 1.7
236 | 274 | 2440000 | 0.72 | 2.44
236 | 275 | 3405000 | 0.96 | 3.405
236 | 276 | 4710000 | 1.44 | 4.71
236 | 277 | 6410000 | 1.72 | 6.41
236 | 278 | 8401000 | 2.04 | 8.401
236 | 279 | 10780000 | 2.48 | 10.78
236 | 280 | 13480000 | 2.69 | 13.48
236 | 281 | 16450000 | 3.01 | 16.45
236 | 282 | 19750000 | 3.37 | 19.75
236 | 283 | 23425000 | 3.75 | 23.425
238 | 76 | 0 | 0 | 0
238 | 78 | 299700 | 0.2997 | 0.2997
238 | 80 | 1399450 | 0.8001 | 1.3995
238 | 82 | 4095952 | 1.8965 | 4.096
238 | 84 | 9394703 | 3.4023 | 9.3947
238 | 86 | 18631510 | 5.8345 | 18.6315
238 | 88 | 32928562 | 8.4625 | 32.9286
239 | 227.01 | 0 | 0 | 0
239 | 228 | 31000 | 0.04 | 0.031
239 | 229 | 92000 | 0.09 | 0.092
239 | 229.86 | 186000 | 0.12 | 0.186
239 | 230 | 203000 | 0.12 | 0.203
239 | 231 | 833000 | 0.4 | 0.833
239 | 232 | 1463000 | 0.55 | 1.463
239 | 233 | 2093000 | 0.73 | 2.093
239 | 234 | 2723000 | 0.94 | 2.723
239 | 235 | 3353000 | 1.16 | 3.353
239 | 236 | 4803000 | 1.94 | 4.803
239 | 237 | 6983000 | 2.72 | 6.983
239 | 238 | 9953000 | 3.5 | 9.953
239 | 239 | 11823000 | 4.28 | 11.823
239 | 240 | 13703000 | 5.06 | 13.703
239 | 241 | 18243000 | 5.85 | 18.243
239 | 241.17 | 19200000 | 5.87 | 19.2
239 | 242 | 24353000 | 5.99 | 24.353
239 | 242.5 | 27803000 | 6.63 | 27.803
239 | 243 | 36593000 | 7.42 | 36.593
239 | 244 | 44293000 | 8.21 | 44.293
239 | 245 | 52793000 | 9 | 52.793
239 | 246 | 62083000 | 9.79 | 62.083
239 | 247 | 72173000 | 10.59 | 72.173
239 | 248 | 83063000 | 11.38 | 83.063
239 | 249 | 94753000 | 12.18 | 94.753
239 | 250 | 107243000 | 12.98 | 107.243
240 | 342.49 | 0 | 0 | 0
240 | 343 | 300 | 0.0015 | 0.0003
240 | 344 | 8700 | 0.0204 | 0.0087
240 | 345 | 60000 | 0.0909 | 0.06
240 | 346 | 200000 | 0.197 | 0.2
240 | 347 | 477000 | 0.3771 | 0.477
240 | 348 | 996000 | 0.6755 | 0.996
240 | 349 | 1867000 | 1.091 | 1.867
240 | 350 | 3217000 | 1.654 | 3.217
240 | 351 | 5224000 | 2.36 | 5.224
240 | 352 | 7977000 | 3.137 | 7.977
240 | 353 | 11490000 | 3.843 | 11.49
240 | 354 | 15530000 | 4.179 | 15.53
240 | 354.67 | 18380000 | 4.312 | 18.38
240 | 355 | 20130000 | 4.563 | 20.13
240 | 357.5 | 38600000 | 6.812 | 38.6
240 | 360 | 63000000 | 9.285 | 63
240 | 362.5 | 93800000 | 11.937 | 93.8
240 | 365 | 131570000 | 14.855 | 131.57
240 | 367.5 | 176800000 | 17.882 | 176.8
240 | 368 | 187700000 | 18.605 | 187.7
240 | 370 | 230260000 | 21.496 | 230.26
244 | 105.5 | 0 | 0 | 0
244 | 106 | 25 | 0.0002 | 2.5e-05
244 | 107 | 1474 | 0.0046 | 0.001474
244 | 108 | 22769 | 0.0494 | 0.022769
244 | 109 | 143642 | 0.1946 | 0.14364
244 | 110 | 418103 | 0.3605 | 0.4181
244 | 111 | 865150 | 0.535 | 0.86515
244 | 112 | 1506052 | 0.7489 | 1.5061
244 | 113 | 2371173 | 0.9788 | 2.3712
244 | 114 | 3471130 | 1.211 | 3.4711
244 | 115 | 4723343 | 1.2707 | 4.7233
244 | 115.5 | 5361614 | 1.2824 | 5.3616
244 | 116 | 6000000 | 1.3373 | 6
244 | 116.5 | 7437752 | 1.4173 | 7.4378
244 | 117 | 8215152 | 1.5073 | 8.2152
254 | 102.5 | 0 | 0 | 0
254 | 105 | 10915 | 0.013 | 0.010915
254 | 106 | 31306 | 0.029 | 0.031306
254 | 108 | 179003 | 0.131 | 0.179
254 | 110 | 807652 | 0.544 | 0.80765
254 | 112 | 2651442 | 1.361 | 2.6514
254 | 114 | 6455866 | 2.501 | 6.4559
254 | 116 | 12697548 | 3.785 | 12.6975
254 | 118 | 22351981 | 5.951 | 22.352
254 | 120 | 36297723 | 8.148 | 36.2977
254 | 122 | 54831132 | 10.542 | 54.8311
254 | 124 | 78583423 | 12.263 | 78.5834
254 | 126 | 109817700 | 18.096 | 109.8177
254 | 128 | 151481374 | 23.693 | 151.4814
254 | 130 | 204394868 | 29.321 | 204.3949
254 | 132 | 274457228 | 41.071 | 274.4572
254 | 133 | 320000000 | 46.431 | 320
254 | 134 | 367111803 | 51.791 | 367.1118
254 | 135 | 420983138 | 55.979 | 420.9831
1119 | 39.15 | 0 | 0 | 0
1119 | 40 | 81 | 0 | 8.1e-05
1119 | 41 | 1535 | 0.013 | 0.001535
1119 | 42 | 20513 | 0.041 | 0.020513
1119 | 43 | 91757 | 0.148 | 0.091757
1119 | 44 | 350581 | 0.431 | 0.35058
1119 | 45 | 1012839 | 0.914 | 1.0128
1119 | 46 | 2212104 | 1.55 | 2.2121
1119 | 47 | 4096588 | 2.32 | 4.0966
1119 | 48 | 6853797 | 3.218 | 6.8538
1119 | 49 | 10528410 | 4.176 | 10.5284
1119 | 50 | 15236407 | 5.283 | 15.2364
1119 | 51 | 21083083 | 6.505 | 21.0831
1119 | 52 | 28129792 | 7.567 | 28.1298
1119 | 53 | 36194594 | 8.792 | 36.1946
1119 | 53.1 | 37042495 | 9.132 | 37.0425
1119 | 54 | 46061528 | 10.911 | 46.0615
1119 | 54.7 | 54369088 | 12.825 | 54.3691
1119 | 55 | 58348683 | 13.705 | 58.3487
1119 | 56 | 73789231 | 17.176 | 73.7892
1120 | 246.76 | 0 | 0 | 0
1120 | 247 | 4 | 0 | 4e-06
1120 | 248 | 600 | 0.002 | 0.0006
1120 | 249 | 14000 | 0.037 | 0.014
1120 | 250 | 67000 | 0.06 | 0.067
1120 | 250.23 | 81000 | 0.06 | 0.081
1120 | 251 | 1070000 | 0.45 | 1.07
1120 | 252 | 3027000 | 1.29 | 3.027
1120 | 253 | 5630000 | 1.74 | 5.63
1120 | 254 | 8718000 | 2.26 | 8.718
1120 | 255 | 12350000 | 2.83 | 12.35
1120 | 256 | 16600000 | 3.55 | 16.6
1120 | 257 | 21600000 | 4.2 | 21.6
1120 | 258 | 27280000 | 4.97 | 27.28
1120 | 259 | 33800000 | 5.83 | 33.8
1120 | 260 | 41400000 | 7.27 | 41.4
1120 | 261 | 50207000 | 8.15 | 50.207
1120 | 262 | 59980000 | 9.22 | 59.98
1120 | 263 | 71055000 | 10.75 | 71.055
1120 | 264 | 83470000 | 11.9 | 83.47
1123 | 88.62 | 0 | 0 | 0
1123 | 89 | 2 | 0 | 2e-06
1123 | 90 | 200 | 0.0006 | 0.0002
1123 | 91 | 2500 | 0.005 | 0.0025
1123 | 92 | 19000 | 0.03 | 0.019
1123 | 93 | 79000 | 0.09 | 0.079
1123 | 94 | 220000 | 0.2 | 0.22
1123 | 95 | 485000 | 0.34 | 0.485
1123 | 96 | 900000 | 0.5 | 0.9
1123 | 97 | 1500000 | 0.66 | 1.5
1123 | 98 | 2210000 | 0.78 | 2.21
1123 | 99 | 3050000 | 0.89 | 3.05
1123 | 99.8 | 3790000 | 0.98 | 3.79
1123 | 100 | 4000000 | 0.99 | 4
1124 | 42 | 0 | 0 | 0
1124 | 43 | 800 | 0.0016 | 0.0008
1124 | 44 | 10000 | 0.018 | 0.01
1124 | 45 | 75000 | 0.11 | 0.075
1124 | 46 | 332000 | 0.4 | 0.332
1124 | 47 | 935000 | 0.8 | 0.935
1124 | 48 | 1971000 | 1.27 | 1.971
1124 | 49 | 3457000 | 1.7 | 3.457
1124 | 50 | 5415000 | 2.22 | 5.415
1124 | 51 | 7895000 | 2.74 | 7.895
1124 | 51.5 | 9350000 | 3.068 | 9.35
1124 | 52 | 10970000 | 3.43 | 10.97
1124 | 53 | 14720000 | 4.07 | 14.72
1124 | 54 | 19114000 | 4.719 | 19.114
1124 | 55 | 24244000 | 5.65 | 24.244
1137 | 70 | 0 | 0 | 0
1138 | 343.1 | 0 | 0 | 0
1138 | 344 | 400 | 0.002 | 0.0004
1138 | 345 | 7800 | 0.02 | 0.0078
1138 | 346 | 37500 | 0.04 | 0.0375
1138 | 347 | 100000 | 0.08 | 0.1
1138 | 348 | 200000 | 0.11 | 0.2
1138 | 348.6 | 270000 | 0.13 | 0.27
1138 | 349 | 306000 | 0.15 | 0.306
1138 | 350 | 493000 | 0.2 | 0.493
1138 | 351 | 736000 | 0.25 | 0.736
2012 | 70 | 0 | 0 | 0
5000 | 92.73 | 0 | 0 | 0
5000 | 93 | 10 | 0 | 1e-05
5000 | 94 | 1200 | 0 | 0.0012
5000 | 95 | 6000 | 0 | 0.006
5000 | 96 | 16000 | 0 | 0.016
5000 | 97 | 31000 | 0 | 0.031
5000 | 98 | 51300 | 0 | 0.0513
5000 | 99 | 76000 | 0 | 0.076
5000 | 99.5 | 90000 | 0 | 0.09

## Aux_CAV
Volume CAV selecionada (hm³) | Área CAV selecionada (km²) | Observação
0 | 0 | Aba auxiliar automática. Não é necessário editar.
0 | 0.01
0 | 0.0263
0.07 | 0.089
0.18 | 0.165
0.32 | 0.1973
0.54 | 0.3551
1.08 | 0.5523
1.62 | 0.7233
2.39 | 0.8811
3.69 | 1.1046
4.77 | 1.3939
6.3 | 1.6438
8.1 | 1.9199
10.27 | 2.2487
12.43 | 2.5511
15.31 | 2.893
34.33 | 4.8
40 | 6
43 | 9
1e+99 | 9
1e+99 | 9
1e+99 | 9
1e+99 | 9
1e+99 | 9
1e+99 | 9
1e+99 | 9
1e+99 | 9
1e+99 | 9
1e+99 | 9
1e+99 | 9
1e+99 | 9
1e+99 | 9
1e+99 | 9
1e+99 | 9
1e+99 | 9
1e+99 | 9
1e+99 | 9
1e+99 | 9
1e+99 | 9
1e+99 | 9
1e+99 | 9
1e+99 | 9
1e+99 | 9
1e+99 | 9
1e+99 | 9
1e+99 | 9
1e+99 | 9
1e+99 | 9
1e+99 | 9
1e+99 | 9
1e+99 | 9
1e+99 | 9
1e+99 | 9
1e+99 | 9
1e+99 | 9
1e+99 | 9
1e+99 | 9
1e+99 | 9
1e+99 | 9
1e+99 | 9
1e+99 | 9
1e+99 | 9
1e+99 | 9
1e+99 | 9
1e+99 | 9
1e+99 | 9
1e+99 | 9
1e+99 | 9
1e+99 | 9
1e+99 | 9
1e+99 | 9
1e+99 | 9
1e+99 | 9
1e+99 | 9
1e+99 | 9
1e+99 | 9
1e+99 | 9
1e+99 | 9
1e+99 | 9
1e+99 | 9
1e+99 | 9
1e+99 | 9
1e+99 | 9
1e+99 | 9
1e+99 | 9
1e+99 | 9
1e+99 | 9
1e+99 | 9
1e+99 | 9
1e+99 | 9
1e+99 | 9
1e+99 | 9
1e+99 | 9
1e+99 | 9
1e+99 | 9
1e+99 | 9
1e+99 | 9
1e+99 | 9
1e+99 | 9
1e+99 | 9
1e+99 | 9
1e+99 | 9
1e+99 | 9
1e+99 | 9
1e+99 | 9
1e+99 | 9
1e+99 | 9
1e+99 | 9
1e+99 | 9
1e+99 | 9
1e+99 | 9
1e+99 | 9
1e+99 | 9
1e+99 | 9
1e+99 | 9
1e+99 | 9
1e+99 | 9
1e+99 | 9
1e+99 | 9