## Verificacao
PLANILHA INDEPENDENTE DE VERIFICAÇÃO DO SIMULADOR – BALANÇO HÍDRICO MENSAL
USO: cole a série histórica 1910–2021 em Vazoes_COLAR (A1:M113) e selecione o reservatório em B6. O balanço começa automaticamente no primeiro mês que possuir vazão. Assim, se jan–out/1910 estiverem vazios e nov/1910 for o primeiro dado, jan–out são ignorados e o volume inicial de B11 é aplicado em nov/1910.
PARÂMETRO | VALOR |  | INDICADOR | RESULTADO |  | LÓGICA REPRODUZIDA
Reservatório | Rosário |  | Meses válidos | 1332 |  | Mês de 30 dias; Q convertido por 2,592 hm³/mês; interpolação linear na CAV; evaporação calculada com área média entre a área inicial e a área da primeira estimativa; retirada limitada pela disponibilidade; excedente acima da capacidade vira vertimento. |  |  |  | jan/1910 a dez/2021
Código | 181 |  | Falhas | 58 | [5 empty] | Automático no primeiro mês com vazão
Capacidade (hm³) | 47.22 |  | Atendimento global (%) | 96.687 | [5 empty] | 1911-01-01
Estação de evaporação | 2 |  | Vertimento total (hm³) | 1685.7499 | [5 empty] | 2021-12-01
Volume inicial (% capacidade) | 50 |  | Evaporação total (hm³) | 1201.8297 | [5 empty] | 12
Volume inicial (hm³) | 23.61 |  | Resíduo máximo ¦ε¦ (hm³) | 5.5511e-17 | [5 empty] | 1332
Demanda constante (m³/s) | 0.35 |  | Volume mínimo (hm³) | 0 | [5 empty] | 0
Demanda constante (L/s) | 350 |  | Volume máximo (hm³) | 47.22 | [5 empty] | OK
Dias por mês | 30 |  | Situação do balanço | OK
Conversão m³/s → hm³/mês | 2.592
CAV mín. (hm³) | 0 |  | Volumes físicos negativos | 0 |  | Versão nativa para LibreOffice Calc, sem LET, MAP, SCAN, MAKEARRAY ou matrizes dinâmicas.
CAV máx. (hm³) | 82.8 |  | Status limites físicos | OK
Pontos CAV | 18
Tolerância do resíduo (hm³) | 1e-08
Linha inicial CAV | 2795
Quantidade linhas CAV | 18
Data | Ano | Mês nº | Vazão (m³/s) | Afluência (hm³) | Evap. (mm) | Evap. (m) | Armaz. inicial (hm³) | Área inicial (km²) | Dem. solicitada (m³/s) | Dem. solicitada (hm³) | Saldo interno 1 (hm³) | Área preliminar (km²) | Área média (km²) | Evaporação (hm³) | Saldo interno 2 (hm³) | Retirada efetiva (hm³) | Dem. atendida (m³/s) | Déficit (m³/s) | Vertimento (hm³) | Armaz. final (hm³) | Falha | Resíduo ε (hm³) | ¦ε¦ (hm³) | Volume final (%) | Estado interno auxiliar (hm³)
1911-01-01 | 1911 | 1 | 0.4441 | 1.1511 | 160 | 0.16 | 23.61 | 4.5595 | 0.35 | 0.9072 | 23.1244 | 4.5015 | 4.5305 | 0.72488 | 23.129 | 0.9072 | 0.35 | 0 | 0 | 23.129 | Não | 0 | 0 | 48.9814 | 23.129 | 11 | 11 | 1
1911-02-01 | 1911 | 2 | 0.27936 | 0.72409 | 124.3 | 0.1243 | 23.129 | 4.502 | 0.35 | 0.9072 | 22.3863 | 4.4132 | 4.4576 | 0.55408 | 22.3918 | 0.9072 | 0.35 | 0 | 0 | 22.3918 | Não | 0 | 0 | 47.4202 | 22.3918 | 11 | 11 | 2
1911-03-01 | 1911 | 3 | 1.8188 | 4.7142 | 107.7 | 0.1077 | 22.3918 | 4.4139 | 0.35 | 0.9072 | 25.7235 | 4.7883 | 4.6011 | 0.49554 | 25.7033 | 0.9072 | 0.35 | 0 | 0 | 25.7033 | Não | 0 | 0 | 54.4331 | 25.7033 | 11 | 12 | 3
1911-04-01 | 1911 | 4 | 0.92472 | 2.3969 | 100.5 | 0.1005 | 25.7033 | 4.7862 | 0.35 | 0.9072 | 26.712 | 4.891 | 4.8386 | 0.48628 | 26.7067 | 0.9072 | 0.35 | 0 | 0 | 26.7067 | Não | 0 | 0 | 56.558 | 26.7067 | 12 | 12 | 4
1911-05-01 | 1911 | 5 | 0.17196 | 0.44571 | 145.8 | 0.1458 | 26.7067 | 4.8904 | 0.35 | 0.9072 | 25.5322 | 4.7684 | 4.8294 | 0.70413 | 25.5411 | 0.9072 | 0.35 | 0 | 0 | 25.5411 | Não | 0 | 0 | 54.0896 | 25.5411 | 12 | 12 | 5
1911-06-01 | 1911 | 6 | 0.026105 | 0.067664 | 161.3 | 0.1613 | 25.5411 | 4.7693 | 0.35 | 0.9072 | 23.9323 | 4.598 | 4.6837 | 0.75547 | 23.9461 | 0.9072 | 0.35 | 0 | 0 | 23.9461 | Não | 0 | 0 | 50.7117 | 23.9461 | 12 | 11 | 6
1911-07-01 | 1911 | 7 | 0.018776 | 0.048669 | 224.8 | 0.2248 | 23.9461 | 4.5997 | 0.35 | 0.9072 | 22.0535 | 4.3735 | 4.4866 | 1.0086 | 22.079 | 0.9072 | 0.35 | 0 | 0 | 22.079 | Não | 0 | 0 | 46.7577 | 22.079 | 11 | 11 | 7
1911-08-01 | 1911 | 8 | 0.065476 | 0.16971 | 268.7 | 0.2687 | 22.079 | 4.3765 | 0.35 | 0.9072 | 20.1655 | 4.1478 | 4.2622 | 1.1452 | 20.1962 | 0.9072 | 0.35 | 0 | 0 | 20.1962 | Não | 0 | 0 | 42.7705 | 20.1962 | 11 | 11 | 8
1911-09-01 | 1911 | 9 | 0.029756 | 0.077127 | 292.8 | 0.2928 | 20.1962 | 4.1515 | 0.35 | 0.9072 | 18.1506 | 3.907 | 4.0293 | 1.1798 | 18.1864 | 0.9072 | 0.35 | 0 | 0 | 18.1864 | Não | 0 | 0 | 38.5142 | 18.1864 | 11 | 11 | 9
1911-10-01 | 1911 | 10 | 0.016304 | 0.042261 | 262.9 | 0.2629 | 18.1864 | 3.9113 | 0.35 | 0.9072 | 16.2932 | 3.685 | 3.7982 | 0.99854 | 16.3229 | 0.9072 | 0.35 | 0 | 0 | 16.3229 | Não | 0 | 0 | 34.5678 | 16.3229 | 11 | 11 | 10
1911-11-01 | 1911 | 11 | 0.0085534 | 0.02217 | 223.7 | 0.2237 | 16.3229 | 3.6886 | 0.35 | 0.9072 | 14.6127 | 3.5317 | 3.6101 | 0.80759 | 14.6303 | 0.9072 | 0.35 | 0 | 0 | 14.6303 | Não | 0 | 0 | 30.9833 | 14.6303 | 11 | 10 | 11
1911-12-01 | 1911 | 12 | 0.040342 | 0.10457 | 216.1 | 0.2161 | 14.6303 | 3.5332 | 0.35 | 0.9072 | 13.0641 | 3.3996 | 3.4664 | 0.74908 | 13.0786 | 0.9072 | 0.35 | 0 | 0 | 13.0786 | Não | 0 | 0 | 27.6971 | 13.0786 | 10 | 10 | 12
1912-01-01 | 1912 | 1 | 0.062314 | 0.16152 | 160 | 0.16 | 13.0786 | 3.4008 | 0.35 | 0.9072 | 11.7888 | 3.2908 | 3.3458 | 0.53533 | 11.7976 | 0.9072 | 0.35 | 0 | 0 | 11.7976 | Não | 0 | 0 | 24.9843 | 11.7976 | 10 | 10 | 13
1912-02-01 | 1912 | 2 | 1.595 | 4.1341 | 124.3 | 0.1243 | 11.7976 | 3.2916 | 0.35 | 0.9072 | 14.6154 | 3.5319 | 3.4117 | 0.42408 | 14.6004 | 0.9072 | 0.35 | 0 | 0 | 14.6004 | Não | 0 | 0 | 30.92 | 14.6004 | 10 | 10 | 14
1912-03-01 | 1912 | 3 | 3.6902 | 9.565 | 107.7 | 0.1077 | 14.6004 | 3.5306 | 0.35 | 0.9072 | 22.878 | 4.472 | 4.0013 | 0.43094 | 22.8273 | 0.9072 | 0.35 | 0 | 0 | 22.8273 | Não | 0 | 0 | 48.3424 | 22.8273 | 10 | 11 | 15
1912-04-01 | 1912 | 4 | 2.832 | 7.3405 | 100.5 | 0.1005 | 22.8273 | 4.4659 | 0.35 | 0.9072 | 28.8118 | 5.1091 | 4.7875 | 0.48115 | 28.7795 | 0.9072 | 0.35 | 0 | 0 | 28.7795 | Não | 0 | 0 | 60.9477 | 28.7795 | 11 | 12 | 16
1912-05-01 | 1912 | 5 | 1.6433 | 4.2594 | 145.8 | 0.1458 | 28.7795 | 5.1057 | 0.35 | 0.9072 | 31.3872 | 5.3766 | 5.2412 | 0.76416 | 31.3675 | 0.9072 | 0.35 | 0 | 0 | 31.3675 | Não | 0 | 0 | 66.4284 | 31.3675 | 12 | 12 | 17
1912-06-01 | 1912 | 6 | 0.71173 | 1.8448 | 161.3 | 0.1613 | 31.3675 | 5.3746 | 0.35 | 0.9072 | 31.4382 | 5.3819 | 5.3783 | 0.86751 | 31.4376 | 0.9072 | 0.35 | 0 | 0 | 31.4376 | Não | 0 | 0 | 66.5768 | 31.4376 | 12 | 12 | 18
1912-07-01 | 1912 | 7 | 0.14887 | 0.38586 | 224.8 | 0.2248 | 31.4376 | 5.3819 | 0.35 | 0.9072 | 29.7064 | 5.202 | 5.2919 | 1.1896 | 29.7266 | 0.9072 | 0.35 | 0 | 0 | 29.7266 | Não | 0 | 0 | 62.9534 | 29.7266 | 12 | 12 | 19
1912-08-01 | 1912 | 8 | 0.054758 | 0.14193 | 268.7 | 0.2687 | 29.7266 | 5.2041 | 0.35 | 0.9072 | 27.563 | 4.9794 | 5.0917 | 1.3682 | 27.5932 | 0.9072 | 0.35 | 0 | 0 | 27.5932 | Não | 0 | 0 | 58.4354 | 27.5932 | 12 | 12 | 20
1912-09-01 | 1912 | 9 | 0.07577 | 0.1964 | 292.8 | 0.2928 | 27.5932 | 4.9825 | 0.35 | 0.9072 | 25.4235 | 4.7571 | 4.8698 | 1.4259 | 25.4565 | 0.9072 | 0.35 | 0 | 0 | 25.4565 | Não | 0 | 0 | 53.9104 | 25.4565 | 12 | 12 | 21
1912-10-01 | 1912 | 10 | 0.040265 | 0.10437 | 262.9 | 0.2629 | 25.4565 | 4.7605 | 0.35 | 0.9072 | 23.4021 | 4.5346 | 4.6476 | 1.2219 | 23.4318 | 0.9072 | 0.35 | 0 | 0 | 23.4318 | Não | 0 | 0 | 49.6227 | 23.4318 | 12 | 11 | 22
1912-11-01 | 1912 | 11 | 0.038178 | 0.098957 | 223.7 | 0.2237 | 23.4318 | 4.5382 | 0.35 | 0.9072 | 21.6084 | 4.3203 | 4.4292 | 0.99082 | 21.6328 | 0.9072 | 0.35 | 0 | 0 | 21.6328 | Não | 0 | 0 | 45.8127 | 21.6328 | 11 | 11 | 23
1912-12-01 | 1912 | 12 | 0.012725 | 0.032984 | 216.1 | 0.2161 | 21.6328 | 4.3232 | 0.35 | 0.9072 | 19.8243 | 4.1071 | 4.2151 | 0.91089 | 19.8477 | 0.9072 | 0.35 | 0 | 0 | 19.8477 | Não | 0 | 0 | 42.0323 | 19.8477 | 11 | 11 | 24
1913-01-01 | 1913 | 1 | 0.051007 | 0.13221 | 160 | 0.16 | 19.8477 | 4.1098 | 0.35 | 0.9072 | 18.4151 | 3.9386 | 4.0242 | 0.64388 | 18.4288 | 0.9072 | 0.35 | 0 | 0 | 18.4288 | Não | 0 | 0 | 39.0275 | 18.4288 | 11 | 11 | 25
1913-02-01 | 1913 | 2 | 0.66265 | 1.7176 | 124.3 | 0.1243 | 18.4288 | 3.9403 | 0.35 | 0.9072 | 18.7494 | 3.9786 | 3.9594 | 0.49216 | 18.747 | 0.9072 | 0.35 | 0 | 0 | 18.747 | Não | 0 | 0 | 39.7014 | 18.747 | 11 | 11 | 26
1913-03-01 | 1913 | 3 | 2.2806 | 5.9112 | 107.7 | 0.1077 | 18.747 | 3.9783 | 0.35 | 0.9072 | 23.3226 | 4.5251 | 4.2517 | 0.45791 | 23.2931 | 0.9072 | 0.35 | 0 | 0 | 23.2931 | Não | 0 | 0 | 49.329 | 23.2931 | 11 | 11 | 27
1913-04-01 | 1913 | 4 | 2.8903 | 7.4916 | 100.5 | 0.1005 | 23.2931 | 4.5216 | 0.35 | 0.9072 | 29.4231 | 5.1726 | 4.8471 | 0.48713 | 29.3904 | 0.9072 | 0.35 | 0 | 0 | 29.3904 | Não | 0 | 0 | 62.2415 | 29.3904 | 11 | 12 | 28
1913-05-01 | 1913 | 5 | 1.824 | 4.7277 | 145.8 | 0.1458 | 29.3904 | 5.1692 | 0.35 | 0.9072 | 32.4573 | 5.4878 | 5.3285 | 0.7769 | 32.4341 | 0.9072 | 0.35 | 0 | 0 | 32.4341 | Não | 0 | 0 | 68.6872 | 32.4341 | 12 | 12 | 29
1913-06-01 | 1913 | 6 | 0.76527 | 1.9836 | 161.3 | 0.1613 | 32.4341 | 5.4854 | 0.35 | 0.9072 | 32.6257 | 5.5053 | 5.4953 | 0.8864 | 32.6241 | 0.9072 | 0.35 | 0 | 0 | 32.6241 | Não | 0 | 0 | 69.0895 | 32.6241 | 12 | 12 | 30
1913-07-01 | 1913 | 7 | 0.24669 | 0.63943 | 224.8 | 0.2248 | 32.6241 | 5.5051 | 0.35 | 0.9072 | 31.1188 | 5.3487 | 5.4269 | 1.22 | 31.1363 | 0.9072 | 0.35 | 0 | 0 | 31.1363 | Não | 0 | 0 | 65.9389 | 31.1363 | 12 | 12 | 31
1913-08-01 | 1913 | 8 | 0.065324 | 0.16932 | 268.7 | 0.2687 | 31.1363 | 5.3506 | 0.35 | 0.9072 | 28.9608 | 5.1246 | 5.2376 | 1.4073 | 28.9911 | 0.9072 | 0.35 | 0 | 0 | 28.9911 | Não | 0 | 0 | 61.3958 | 28.9911 | 12 | 12 | 32
1913-09-01 | 1913 | 9 | 0.076292 | 0.19775 | 292.8 | 0.2928 | 28.9911 | 5.1277 | 0.35 | 0.9072 | 26.7803 | 4.898 | 5.0129 | 1.4678 | 26.8139 | 0.9072 | 0.35 | 0 | 0 | 26.8139 | Não | 0 | 0 | 56.785 | 26.8139 | 12 | 12 | 33
1913-10-01 | 1913 | 10 | 0.10318 | 0.26743 | 262.9 | 0.2629 | 26.8139 | 4.9015 | 0.35 | 0.9072 | 24.8855 | 4.7012 | 4.8014 | 1.2623 | 24.9118 | 0.9072 | 0.35 | 0 | 0 | 24.9118 | Não | 0 | 0 | 52.757 | 24.9118 | 12 | 12 | 34
1913-11-01 | 1913 | 11 | 0.022367 | 0.057974 | 223.7 | 0.2237 | 24.9118 | 4.7039 | 0.35 | 0.9072 | 23.0103 | 4.4878 | 4.5959 | 1.0281 | 23.0345 | 0.9072 | 0.35 | 0 | 0 | 23.0345 | Não | 0 | 0 | 48.7813 | 23.0345 | 12 | 11 | 35
1913-12-01 | 1913 | 12 | 0.26638 | 0.69046 | 216.1 | 0.2161 | 23.0345 | 4.4907 | 0.35 | 0.9072 | 21.8473 | 4.3488 | 4.4198 | 0.95511 | 21.8627 | 0.9072 | 0.35 | 0 | 0 | 21.8627 | Não | 0 | 0 | 46.2996 | 21.8627 | 11 | 11 | 36
1914-01-01 | 1914 | 1 | 2.2199 | 5.7541 | 160 | 0.16 | 21.8627 | 4.3507 | 0.35 | 0.9072 | 26.0134 | 4.8184 | 4.5845 | 0.73352 | 25.976 | 0.9072 | 0.35 | 0 | 0 | 25.976 | Não | 0 | 0 | 55.0106 | 25.976 | 11 | 12 | 37
1914-02-01 | 1914 | 2 | 1.7146 | 4.4443 | 124.3 | 0.1243 | 25.976 | 4.8145 | 0.35 | 0.9072 | 28.9147 | 5.1198 | 4.9671 | 0.61742 | 28.8957 | 0.9072 | 0.35 | 0 | 0 | 28.8957 | Não | 0 | 0 | 61.1938 | 28.8957 | 12 | 12 | 38
1914-03-01 | 1914 | 3 | 2.5641 | 6.6461 | 107.7 | 0.1077 | 28.8957 | 5.1178 | 0.35 | 0.9072 | 34.0834 | 5.6567 | 5.3873 | 0.58021 | 34.0544 | 0.9072 | 0.35 | 0 | 0 | 34.0544 | Não | 0 | 0 | 72.1186 | 34.0544 | 12 | 12 | 39
1914-04-01 | 1914 | 4 | 1.9164 | 4.9674 | 100.5 | 0.1005 | 34.0544 | 5.6537 | 0.35 | 0.9072 | 37.5464 | 6.0042 | 5.8289 | 0.58581 | 37.5288 | 0.9072 | 0.35 | 0 | 0 | 37.5288 | Não | 0 | 0 | 79.4764 | 37.5288 | 12 | 13 | 40
1914-05-01 | 1914 | 5 | 0.55895 | 1.4488 | 145.8 | 0.1458 | 37.5288 | 6.0024 | 0.35 | 0.9072 | 37.1952 | 5.9691 | 5.9858 | 0.87272 | 37.1977 | 0.9072 | 0.35 | 0 | 0 | 37.1977 | Não | 0 | 0 | 78.7752 | 37.1977 | 13 | 13 | 41
1914-06-01 | 1914 | 6 | 0.65041 | 1.6859 | 161.3 | 0.1613 | 37.1977 | 5.9693 | 0.35 | 0.9072 | 37.0135 | 5.951 | 5.9601 | 0.96137 | 37.0149 | 0.9072 | 0.35 | 0 | 0 | 37.0149 | Não | 0 | 0 | 78.3883 | 37.0149 | 13 | 13 | 42
1914-07-01 | 1914 | 7 | 0.4639 | 1.2024 | 224.8 | 0.2248 | 37.0149 | 5.9511 | 0.35 | 0.9072 | 35.9724 | 5.847 | 5.8991 | 1.3261 | 35.9841 | 0.9072 | 0.35 | 0 | 0 | 35.9841 | Não | 0 | 0 | 76.2052 | 35.9841 | 13 | 13 | 43
1914-08-01 | 1914 | 8 | 0.70883 | 1.8373 | 268.7 | 0.2687 | 35.9841 | 5.8482 | 0.35 | 0.9072 | 35.3428 | 5.7841 | 5.8162 | 1.5628 | 35.3514 | 0.9072 | 0.35 | 0 | 0 | 35.3514 | Não | 0 | 0 | 74.8652 | 35.3514 | 13 | 13 | 44
1914-09-01 | 1914 | 9 | 0.0379 | 0.098237 | 292.8 | 0.2928 | 35.3514 | 5.785 | 0.35 | 0.9072 | 32.8486 | 5.5284 | 5.6567 | 1.6563 | 32.8861 | 0.9072 | 0.35 | 0 | 0 | 32.8861 | Não | 0 | 0 | 69.6445 | 32.8861 | 13 | 12 | 45
1914-10-01 | 1914 | 10 | 0.077092 | 0.19982 | 262.9 | 0.2629 | 32.8861 | 5.5323 | 0.35 | 0.9072 | 30.7243 | 5.3078 | 5.4201 | 1.4249 | 30.7538 | 0.9072 | 0.35 | 0 | 0 | 30.7538 | Não | 0 | 0 | 65.1288 | 30.7538 | 12 | 12 | 46
1914-11-01 | 1914 | 11 | 0.019918 | 0.051626 | 223.7 | 0.2237 | 30.7538 | 5.3108 | 0.35 | 0.9072 | 28.7102 | 5.0985 | 5.2047 | 1.1643 | 28.7339 | 0.9072 | 0.35 | 0 | 0 | 28.7339 | Não | 0 | 0 | 60.8512 | 28.7339 | 12 | 12 | 47
1914-12-01 | 1914 | 12 | 0.015124 | 0.039201 | 216.1 | 0.2161 | 28.7339 | 5.101 | 0.35 | 0.9072 | 26.7636 | 4.8963 | 4.9987 | 1.0802 | 26.7857 | 0.9072 | 0.35 | 0 | 0 | 26.7857 | Não | 0 | 0 | 56.7254 | 26.7857 | 12 | 12 | 48
1915-01-01 | 1915 | 1 | 0.061607 | 0.15969 | 160 | 0.16 | 26.7857 | 4.8986 | 0.35 | 0.9072 | 25.2544 | 4.7395 | 4.8191 | 0.77105 | 25.2672 | 0.9072 | 0.35 | 0 | 0 | 25.2672 | Não | 0 | 0 | 53.5095 | 25.2672 | 12 | 12 | 49
1915-02-01 | 1915 | 2 | 0.068685 | 0.17803 | 124.3 | 0.1243 | 25.2672 | 4.7409 | 0.35 | 0.9072 | 23.9487 | 4.6 | 4.6704 | 0.58053 | 23.9575 | 0.9072 | 0.35 | 0 | 0 | 23.9575 | Não | 0 | 0 | 50.7359 | 23.9575 | 12 | 11 | 50
1915-03-01 | 1915 | 3 | 0.13349 | 0.346 | 107.7 | 0.1077 | 23.9575 | 4.601 | 0.35 | 0.9072 | 22.9007 | 4.4747 | 4.5379 | 0.48873 | 22.9075 | 0.9072 | 0.35 | 0 | 0 | 22.9075 | Não | 0 | 0 | 48.5124 | 22.9075 | 11 | 11 | 51
1915-04-01 | 1915 | 4 | 0.39391 | 1.021 | 100.5 | 0.1005 | 22.9075 | 4.4755 | 0.35 | 0.9072 | 22.5716 | 4.4354 | 4.4555 | 0.44777 | 22.5736 | 0.9072 | 0.35 | 0 | 0 | 22.5736 | Não | 0 | 0 | 47.8051 | 22.5736 | 11 | 11 | 52
1915-05-01 | 1915 | 5 | 0.13267 | 0.34388 | 145.8 | 0.1458 | 22.5736 | 4.4356 | 0.35 | 0.9072 | 21.3636 | 4.291 | 4.3633 | 0.63617 | 21.3741 | 0.9072 | 0.35 | 0 | 0 | 21.3741 | Não | 0 | 0 | 45.2649 | 21.3741 | 11 | 11 | 53
1915-06-01 | 1915 | 6 | 0.010949 | 0.028381 | 161.3 | 0.1613 | 21.3741 | 4.2923 | 0.35 | 0.9072 | 19.8029 | 4.1045 | 4.1984 | 0.6772 | 19.8181 | 0.9072 | 0.35 | 0 | 0 | 19.8181 | Não | 0 | 0 | 41.9697 | 19.8181 | 11 | 11 | 54
1915-07-01 | 1915 | 7 | 0.0080822 | 0.020949 | 224.8 | 0.2248 | 19.8181 | 4.1063 | 0.35 | 0.9072 | 18.0087 | 3.8901 | 3.9982 | 0.89879 | 18.033 | 0.9072 | 0.35 | 0 | 0 | 18.033 | Não | 0 | 0 | 38.1894 | 18.033 | 11 | 11 | 55
1915-08-01 | 1915 | 8 | 0.0064151 | 0.016628 | 268.7 | 0.2687 | 18.033 | 3.893 | 0.35 | 0.9072 | 16.0964 | 3.6615 | 3.7772 | 1.0149 | 16.1275 | 0.9072 | 0.35 | 0 | 0 | 16.1275 | Não | 0 | 0 | 34.154 | 16.1275 | 11 | 11 | 56
1915-09-01 | 1915 | 9 | 0.0039447 | 0.010225 | 292.8 | 0.2928 | 16.1275 | 3.6652 | 0.35 | 0.9072 | 14.1574 | 3.4928 | 3.579 | 1.0479 | 14.1826 | 0.9072 | 0.35 | 0 | 0 | 14.1826 | Não | 0 | 0 | 30.0351 | 14.1826 | 11 | 10 | 57
1915-10-01 | 1915 | 10 | 0.0036487 | 0.0094575 | 262.9 | 0.2629 | 14.1826 | 3.495 | 0.35 | 0.9072 | 12.366 | 3.34 | 3.4175 | 0.89846 | 12.3864 | 0.9072 | 0.35 | 0 | 0 | 12.3864 | Não | 0 | 0 | 26.2312 | 12.3864 | 10 | 10 | 58
1915-11-01 | 1915 | 11 | 0.0036878 | 0.0095587 | 223.7 | 0.2237 | 12.3864 | 3.3418 | 0.35 | 0.9072 | 10.7412 | 3.2015 | 3.2716 | 0.73186 | 10.7569 | 0.9072 | 0.35 | 0 | 0 | 10.7569 | Não | 0 | 0 | 22.7804 | 10.7569 | 10 | 10 | 59
1915-12-01 | 1915 | 12 | 0.049295 | 0.12777 | 216.1 | 0.2161 | 10.7569 | 3.2028 | 0.35 | 0.9072 | 9.2853 | 3.0773 | 3.14 | 0.67856 | 9.2989 | 0.9072 | 0.35 | 0 | 0 | 9.2989 | Não | 0 | 0 | 19.6927 | 9.2989 | 10 | 10 | 60
1916-01-01 | 1916 | 1 | 0.15135 | 0.39231 | 160 | 0.16 | 9.2989 | 3.0784 | 0.35 | 0.9072 | 8.2915 | 2.7936 | 2.936 | 0.46976 | 8.3142 | 0.9072 | 0.35 | 0 | 0 | 8.3142 | Não | 0 | 0 | 17.6075 | 8.3142 | 10 | 9 | 61
1916-02-01 | 1916 | 2 | 0.2694 | 0.69828 | 124.3 | 0.1243 | 8.3142 | 2.8005 | 0.35 | 0.9072 | 7.7572 | 2.631 | 2.7158 | 0.33757 | 7.7678 | 0.9072 | 0.35 | 0 | 0 | 7.7678 | Não | 0 | 0 | 16.4501 | 7.7678 | 9 | 9 | 62
1916-03-01 | 1916 | 3 | 2.0082 | 5.2054 | 107.7 | 0.1077 | 7.7678 | 2.6342 | 0.35 | 0.9072 | 11.7822 | 3.2902 | 2.9622 | 0.31903 | 11.7469 | 0.9072 | 0.35 | 0 | 0 | 11.7469 | Não | 0 | 0 | 24.877 | 11.7469 | 9 | 10 | 63
1916-04-01 | 1916 | 4 | 3.4689 | 8.9915 | 100.5 | 0.1005 | 11.7469 | 3.2872 | 0.35 | 0.9072 | 19.5008 | 4.0684 | 3.6778 | 0.36962 | 19.4615 | 0.9072 | 0.35 | 0 | 0 | 19.4615 | Não | 0 | 0 | 41.2146 | 19.4615 | 10 | 11 | 64
1916-05-01 | 1916 | 5 | 1.6793 | 4.3527 | 145.8 | 0.1458 | 19.4615 | 4.0637 | 0.35 | 0.9072 | 22.3146 | 4.4047 | 4.2342 | 0.61734 | 22.2897 | 0.9072 | 0.35 | 0 | 0 | 22.2897 | Não | 0 | 0 | 47.204 | 22.2897 | 11 | 11 | 65
1916-06-01 | 1916 | 6 | 0.38208 | 0.99034 | 161.3 | 0.1613 | 22.2897 | 4.4017 | 0.35 | 0.9072 | 21.6629 | 4.3268 | 4.3642 | 0.70395 | 21.6689 | 0.9072 | 0.35 | 0 | 0 | 21.6689 | Não | 0 | 0 | 45.8893 | 21.6689 | 11 | 11 | 66
1916-07-01 | 1916 | 7 | 0.022427 | 0.05813 | 224.8 | 0.2248 | 21.6689 | 4.3275 | 0.35 | 0.9072 | 19.847 | 4.1098 | 4.2186 | 0.94835 | 19.8715 | 0.9072 | 0.35 | 0 | 0 | 19.8715 | Não | 0 | 0 | 42.0828 | 19.8715 | 11 | 11 | 67
1916-08-01 | 1916 | 8 | 0.014443 | 0.037437 | 268.7 | 0.2687 | 19.8715 | 4.1127 | 0.35 | 0.9072 | 17.8967 | 3.8767 | 3.9947 | 1.0734 | 17.9284 | 0.9072 | 0.35 | 0 | 0 | 17.9284 | Não | 0 | 0 | 37.9677 | 17.9284 | 11 | 11 | 68
1916-09-01 | 1916 | 9 | 0.013873 | 0.035958 | 292.8 | 0.2928 | 17.9284 | 3.8805 | 0.35 | 0.9072 | 15.9209 | 3.6433 | 3.7619 | 1.1015 | 15.9557 | 0.9072 | 0.35 | 0 | 0 | 15.9557 | Não | 0 | 0 | 33.79 | 15.9557 | 11 | 10 | 69
1916-10-01 | 1916 | 10 | 0.014289 | 0.037038 | 262.9 | 0.2629 | 15.9557 | 3.6462 | 0.35 | 0.9072 | 14.1269 | 3.4902 | 3.5682 | 0.93809 | 14.1474 | 0.9072 | 0.35 | 0 | 0 | 14.1474 | Não | 0 | 0 | 29.9606 | 14.1474 | 10 | 10 | 70
1916-11-01 | 1916 | 11 | 0.052118 | 0.13509 | 223.7 | 0.2237 | 14.1474 | 3.492 | 0.35 | 0.9072 | 12.5941 | 3.3595 | 3.4257 | 0.76634 | 12.609 | 0.9072 | 0.35 | 0 | 0 | 12.609 | Não | 0 | 0 | 26.7026 | 12.609 | 10 | 10 | 71
1916-12-01 | 1916 | 12 | 0.11892 | 0.30825 | 216.1 | 0.2161 | 12.609 | 3.3608 | 0.35 | 0.9072 | 11.2837 | 3.2477 | 3.3042 | 0.71405 | 11.296 | 0.9072 | 0.35 | 0 | 0 | 11.296 | Não | 0 | 0 | 23.922 | 11.296 | 10 | 10 | 72
1917-01-01 | 1917 | 1 | 2.299 | 5.959 | 160 | 0.16 | 11.296 | 3.2488 | 0.35 | 0.9072 | 15.828 | 3.6353 | 3.4421 | 0.55073 | 15.7971 | 0.9072 | 0.35 | 0 | 0 | 15.7971 | Não | 0 | 0 | 33.4542 | 15.7971 | 10 | 10 | 73
1917-02-01 | 1917 | 2 | 9.5997 | 24.8824 | 124.3 | 0.1243 | 15.7971 | 3.6327 | 0.35 | 0.9072 | 39.3208 | 6.1813 | 4.907 | 0.60994 | 39.1624 | 0.9072 | 0.35 | 0 | 0 | 39.1624 | Não | 0 | 0 | 82.936 | 39.1624 | 10 | 13 | 74
1917-03-01 | 1917 | 3 | 13.4088 | 34.7556 | 107.7 | 0.1077 | 39.1624 | 6.1655 | 0.35 | 0.9072 | 72.3467 | 9.9163 | 8.0409 | 0.86601 | 72.1447 | 0.9072 | 0.35 | 0 | 24.9247 | 47.22 | Não | 0 | 0 | 100 | 72.1447 | 13 | 16 | 75
1917-04-01 | 1917 | 4 | 8.118 | 21.0419 | 100.5 | 0.1005 | 47.22 | 6.97 | 0.35 | 0.9072 | 66.6542 | 9.2852 | 8.1276 | 0.81682 | 66.5379 | 0.9072 | 0.35 | 0 | 19.3179 | 47.22 | Não | 0 | 0 | 100 | 66.5379 | 14 | 16 | 76
1917-05-01 | 1917 | 5 | 3.8343 | 9.9386 | 145.8 | 0.1458 | 47.22 | 6.97 | 0.35 | 0.9072 | 55.2352 | 7.9186 | 7.4443 | 1.0854 | 55.166 | 0.9072 | 0.35 | 0 | 7.946 | 47.22 | Não | 0 | 0 | 100 | 55.166 | 14 | 15 | 77
1917-06-01 | 1917 | 6 | 0.38048 | 0.9862 | 161.3 | 0.1613 | 47.22 | 6.97 | 0.35 | 0.9072 | 46.1747 | 6.8656 | 6.9178 | 1.1158 | 46.1832 | 0.9072 | 0.35 | 0 | 0 | 46.1832 | Não | 0 | 0 | 97.8042 | 46.1832 | 14 | 13 | 78
1917-07-01 | 1917 | 7 | 0.080179 | 0.20782 | 224.8 | 0.2248 | 46.1832 | 6.8665 | 0.35 | 0.9072 | 43.9402 | 6.6425 | 6.7545 | 1.5184 | 43.9654 | 0.9072 | 0.35 | 0 | 0 | 43.9654 | Não | 0 | 0 | 93.1075 | 43.9654 | 13 | 13 | 79
1917-08-01 | 1917 | 8 | 0.051113 | 0.13248 | 268.7 | 0.2687 | 43.9654 | 6.645 | 0.35 | 0.9072 | 41.4051 | 6.3894 | 6.5172 | 1.7512 | 41.4395 | 0.9072 | 0.35 | 0 | 0 | 41.4395 | Não | 0 | 0 | 87.7583 | 41.4395 | 13 | 13 | 80
1917-09-01 | 1917 | 9 | 0.07739 | 0.2006 | 292.8 | 0.2928 | 41.4395 | 6.3929 | 0.35 | 0.9072 | 38.861 | 6.1354 | 6.2641 | 1.8341 | 38.8987 | 0.9072 | 0.35 | 0 | 0 | 38.8987 | Não | 0 | 0 | 82.3776 | 38.8987 | 13 | 13 | 81
1917-10-01 | 1917 | 10 | 0.063093 | 0.16354 | 262.9 | 0.2629 | 38.8987 | 6.1392 | 0.35 | 0.9072 | 36.5411 | 5.9038 | 6.0215 | 1.583 | 36.572 | 0.9072 | 0.35 | 0 | 0 | 36.572 | Não | 0 | 0 | 77.4503 | 36.572 | 13 | 13 | 82
1917-11-01 | 1917 | 11 | 0.19822 | 0.51377 | 223.7 | 0.2237 | 36.572 | 5.9069 | 0.35 | 0.9072 | 34.8572 | 5.7357 | 5.8213 | 1.3022 | 34.8764 | 0.9072 | 0.35 | 0 | 0 | 34.8764 | Não | 0 | 0 | 73.8593 | 34.8764 | 13 | 13 | 83
1917-12-01 | 1917 | 12 | 0.46735 | 1.2114 | 216.1 | 0.2161 | 34.8764 | 5.7376 | 0.35 | 0.9072 | 33.9407 | 5.6419 | 5.6897 | 1.2296 | 33.951 | 0.9072 | 0.35 | 0 | 0 | 33.951 | Não | 0 | 0 | 71.8996 | 33.951 | 13 | 12 | 84
1918-01-01 | 1918 | 1 | 1.9426 | 5.0353 | 160 | 0.16 | 33.951 | 5.643 | 0.35 | 0.9072 | 37.1762 | 5.9672 | 5.8051 | 0.92881 | 37.1502 | 0.9072 | 0.35 | 0 | 0 | 37.1502 | Não | 0 | 0 | 78.6748 | 37.1502 | 12 | 13 | 85
1918-02-01 | 1918 | 2 | 1.4278 | 3.701 | 124.3 | 0.1243 | 37.1502 | 5.9646 | 0.35 | 0.9072 | 39.2026 | 6.1695 | 6.0671 | 0.75414 | 39.1899 | 0.9072 | 0.35 | 0 | 0 | 39.1899 | Não | 0 | 0 | 82.9942 | 39.1899 | 13 | 13 | 86
1918-03-01 | 1918 | 3 | 8.449 | 21.8997 | 107.7 | 0.1077 | 39.1899 | 6.1682 | 0.35 | 0.9072 | 59.518 | 8.4489 | 7.3086 | 0.78713 | 59.3952 | 0.9072 | 0.35 | 0 | 12.1752 | 47.22 | Não | 0 | 0 | 100 | 59.3952 | 13 | 15 | 87
1918-04-01 | 1918 | 4 | 4.8117 | 12.4719 | 100.5 | 0.1005 | 47.22 | 6.97 | 0.35 | 0.9072 | 58.0842 | 8.2714 | 7.6207 | 0.76588 | 58.0189 | 0.9072 | 0.35 | 0 | 10.7989 | 47.22 | Não | 0 | 0 | 100 | 58.0189 | 14 | 15 | 88
1918-05-01 | 1918 | 5 | 5.5717 | 14.4419 | 145.8 | 0.1458 | 47.22 | 6.97 | 0.35 | 0.9072 | 59.7384 | 8.4762 | 7.7231 | 1.126 | 59.6286 | 0.9072 | 0.35 | 0 | 12.4086 | 47.22 | Não | 0 | 0 | 100 | 59.6286 | 14 | 15 | 89
1918-06-01 | 1918 | 6 | 1.8444 | 4.7807 | 161.3 | 0.1613 | 47.22 | 6.97 | 0.35 | 0.9072 | 49.9692 | 7.2941 | 7.132 | 1.1504 | 49.9431 | 0.9072 | 0.35 | 0 | 2.7231 | 47.22 | Não | 0 | 0 | 100 | 49.9431 | 14 | 14 | 90
1918-07-01 | 1918 | 7 | 0.35589 | 0.92246 | 224.8 | 0.2248 | 47.22 | 6.97 | 0.35 | 0.9072 | 45.6684 | 6.8151 | 6.8925 | 1.5494 | 45.6858 | 0.9072 | 0.35 | 0 | 0 | 45.6858 | Não | 0 | 0 | 96.751 | 45.6858 | 14 | 13 | 91
1918-08-01 | 1918 | 8 | 0.23037 | 0.59711 | 268.7 | 0.2687 | 45.6858 | 6.8168 | 0.35 | 0.9072 | 43.544 | 6.603 | 6.7099 | 1.803 | 43.5728 | 0.9072 | 0.35 | 0 | 0 | 43.5728 | Não | 0 | 0 | 92.2761 | 43.5728 | 13 | 13 | 92
1918-09-01 | 1918 | 9 | 0.065676 | 0.17023 | 292.8 | 0.2928 | 43.5728 | 6.6059 | 0.35 | 0.9072 | 40.9016 | 6.3392 | 6.4725 | 1.8951 | 40.9407 | 0.9072 | 0.35 | 0 | 0 | 40.9407 | Não | 0 | 0 | 86.7019 | 40.9407 | 13 | 13 | 93
1918-10-01 | 1918 | 10 | 0.074047 | 0.19193 | 262.9 | 0.2629 | 40.9407 | 6.3431 | 0.35 | 0.9072 | 38.5578 | 6.1051 | 6.2241 | 1.6363 | 38.5891 | 0.9072 | 0.35 | 0 | 0 | 38.5891 | Não | 0 | 0 | 81.7219 | 38.5891 | 13 | 13 | 94
1918-11-01 | 1918 | 11 | 0.089013 | 0.23072 | 223.7 | 0.2237 | 38.5891 | 6.1083 | 0.35 | 0.9072 | 36.5462 | 5.9043 | 6.0063 | 1.3436 | 36.569 | 0.9072 | 0.35 | 0 | 0 | 36.569 | Não | 0 | 0 | 77.4439 | 36.569 | 13 | 13 | 95
1918-12-01 | 1918 | 12 | 0.096597 | 0.25038 | 216.1 | 0.2161 | 36.569 | 5.9066 | 0.35 | 0.9072 | 34.6358 | 5.7136 | 5.8101 | 1.2556 | 34.6566 | 0.9072 | 0.35 | 0 | 0 | 34.6566 | Não | 0 | 0 | 73.3939 | 34.6566 | 13 | 13 | 96
1919-01-01 | 1919 | 1 | 0.11021 | 0.28566 | 160 | 0.16 | 34.6566 | 5.7156 | 0.35 | 0.9072 | 33.1206 | 5.5567 | 5.6362 | 0.90179 | 33.1333 | 0.9072 | 0.35 | 0 | 0 | 33.1333 | Não | 0 | 0 | 70.1679 | 33.1333 | 13 | 12 | 97
1919-02-01 | 1919 | 2 | 0.25616 | 0.66397 | 124.3 | 0.1243 | 33.1333 | 5.558 | 0.35 | 0.9072 | 32.1992 | 5.461 | 5.5095 | 0.68483 | 32.2052 | 0.9072 | 0.35 | 0 | 0 | 32.2052 | Não | 0 | 0 | 68.2025 | 32.2052 | 12 | 12 | 98
1919-03-01 | 1919 | 3 | 0.17331 | 0.44923 | 107.7 | 0.1077 | 32.2052 | 5.4616 | 0.35 | 0.9072 | 31.159 | 5.3529 | 5.4073 | 0.58236 | 31.1649 | 0.9072 | 0.35 | 0 | 0 | 31.1649 | Não | 0 | 0 | 65.9994 | 31.1649 | 12 | 12 | 99
1919-04-01 | 1919 | 4 | 0.081208 | 0.21049 | 100.5 | 0.1005 | 31.1649 | 5.3535 | 0.35 | 0.9072 | 29.9302 | 5.2253 | 5.2894 | 0.53159 | 29.9366 | 0.9072 | 0.35 | 0 | 0 | 29.9366 | Não | 0 | 0 | 63.3981 | 29.9366 | 12 | 12 | 100
1919-05-01 | 1919 | 5 | 0.04139 | 0.10728 | 145.8 | 0.1458 | 29.9366 | 5.2259 | 0.35 | 0.9072 | 28.3747 | 5.0637 | 5.1448 | 0.75011 | 28.3866 | 0.9072 | 0.35 | 0 | 0 | 28.3866 | Não | 0 | 0 | 60.1156 | 28.3866 | 12 | 12 | 101
1919-06-01 | 1919 | 6 | 0.046381 | 0.12022 | 161.3 | 0.1613 | 28.3866 | 5.0649 | 0.35 | 0.9072 | 26.7826 | 4.8983 | 4.9816 | 0.80353 | 26.7961 | 0.9072 | 0.35 | 0 | 0 | 26.7961 | Não | 0 | 0 | 56.7473 | 26.7961 | 12 | 12 | 102
1919-07-01 | 1919 | 7 | 0.037089 | 0.096135 | 224.8 | 0.2248 | 26.7961 | 4.8997 | 0.35 | 0.9072 | 24.8835 | 4.701 | 4.8003 | 1.0791 | 24.9059 | 0.9072 | 0.35 | 0 | 0 | 24.9059 | Não | 0 | 0 | 52.7443 | 24.9059 | 12 | 12 | 103
1919-08-01 | 1919 | 8 | 0.014564 | 0.037749 | 268.7 | 0.2687 | 24.9059 | 4.7033 | 0.35 | 0.9072 | 22.7726 | 4.4594 | 4.5814 | 1.231 | 22.8054 | 0.9072 | 0.35 | 0 | 0 | 22.8054 | Não | 0 | 0 | 48.2961 | 22.8054 | 12 | 11 | 104
1919-09-01 | 1919 | 9 | 0.0078329 | 0.020303 | 292.8 | 0.2928 | 22.8054 | 4.4633 | 0.35 | 0.9072 | 20.6116 | 4.2011 | 4.3322 | 1.2685 | 20.65 | 0.9072 | 0.35 | 0 | 0 | 20.65 | Não | 0 | 0 | 43.7315 | 20.65 | 11 | 11 | 105
1919-10-01 | 1919 | 10 | 0.005293 | 0.01372 | 262.9 | 0.2629 | 20.65 | 4.2057 | 0.35 | 0.9072 | 18.6509 | 3.9668 | 4.0863 | 1.0743 | 18.6823 | 0.9072 | 0.35 | 0 | 0 | 18.6823 | Não | 0 | 0 | 39.5643 | 18.6823 | 11 | 11 | 106
1919-11-01 | 1919 | 11 | 0.0036726 | 0.0095193 | 223.7 | 0.2237 | 18.6823 | 3.9706 | 0.35 | 0.9072 | 16.8964 | 3.7571 | 3.8638 | 0.86434 | 16.9202 | 0.9072 | 0.35 | 0 | 0 | 16.9202 | Não | 0 | 0 | 35.8328 | 16.9202 | 11 | 11 | 107
1919-12-01 | 1919 | 12 | 0.0044726 | 0.011593 | 216.1 | 0.2161 | 16.9202 | 3.76 | 0.35 | 0.9072 | 15.2121 | 3.5828 | 3.6714 | 0.79339 | 15.2313 | 0.9072 | 0.35 | 0 | 0 | 15.2313 | Não | 0 | 0 | 32.2559 | 15.2313 | 11 | 10 | 108
1920-01-01 | 1920 | 1 | 0.0044881 | 0.011633 | 160 | 0.16 | 15.2313 | 3.5844 | 0.35 | 0.9072 | 13.7622 | 3.4591 | 3.5218 | 0.56348 | 13.7722 | 0.9072 | 0.35 | 0 | 0 | 13.7722 | Não | 0 | 0 | 29.166 | 13.7722 | 10 | 10 | 109
1920-02-01 | 1920 | 2 | 0.04226 | 0.10954 | 124.3 | 0.1243 | 13.7722 | 3.46 | 0.35 | 0.9072 | 12.5445 | 3.3553 | 3.4076 | 0.42357 | 12.551 | 0.9072 | 0.35 | 0 | 0 | 12.551 | Não | 0 | 0 | 26.5798 | 12.551 | 10 | 10 | 110
1920-03-01 | 1920 | 3 | 1.9273 | 4.9956 | 107.7 | 0.1077 | 12.551 | 3.3558 | 0.35 | 0.9072 | 16.278 | 3.6832 | 3.5195 | 0.37905 | 16.2603 | 0.9072 | 0.35 | 0 | 0 | 16.2603 | Não | 0 | 0 | 34.4352 | 16.2603 | 10 | 11 | 111
1920-04-01 | 1920 | 4 | 4.1347 | 10.7172 | 100.5 | 0.1005 | 16.2603 | 3.6811 | 0.35 | 0.9072 | 25.7004 | 4.7859 | 4.2335 | 0.42547 | 25.6449 | 0.9072 | 0.35 | 0 | 0 | 25.6449 | Não | 0 | 0 | 54.3093 | 25.6449 | 11 | 12 | 112
1920-05-01 | 1920 | 5 | 0.85207 | 2.2086 | 145.8 | 0.1458 | 25.6449 | 4.7801 | 0.35 | 0.9072 | 26.2493 | 4.8429 | 4.8115 | 0.70152 | 26.2447 | 0.9072 | 0.35 | 0 | 0 | 26.2447 | Não | 0 | 0 | 55.5796 | 26.2447 | 12 | 12 | 113
1920-06-01 | 1920 | 6 | 0.26598 | 0.68941 | 161.3 | 0.1613 | 26.2447 | 4.8424 | 0.35 | 0.9072 | 25.2458 | 4.7386 | 4.7905 | 0.77271 | 25.2542 | 0.9072 | 0.35 | 0 | 0 | 25.2542 | Não | 0 | 0 | 53.482 | 25.2542 | 12 | 12 | 114
1920-07-01 | 1920 | 7 | 0.22514 | 0.58355 | 224.8 | 0.2248 | 25.2542 | 4.7395 | 0.35 | 0.9072 | 23.8651 | 4.59 | 4.6647 | 1.0486 | 23.8819 | 0.9072 | 0.35 | 0 | 0 | 23.8819 | Não | 0 | 0 | 50.5759 | 23.8819 | 12 | 11 | 115
1920-08-01 | 1920 | 8 | 0.027244 | 0.070616 | 268.7 | 0.2687 | 23.8819 | 4.592 | 0.35 | 0.9072 | 21.8115 | 4.3445 | 4.4683 | 1.2006 | 21.8447 | 0.9072 | 0.35 | 0 | 0 | 21.8447 | Não | 0 | 0 | 46.2616 | 21.8447 | 11 | 11 | 116
1920-09-01 | 1920 | 9 | 0.043451 | 0.11262 | 292.8 | 0.2928 | 21.8447 | 4.3485 | 0.35 | 0.9072 | 19.7769 | 4.1014 | 4.225 | 1.2371 | 19.8131 | 0.9072 | 0.35 | 0 | 0 | 19.8131 | Não | 0 | 0 | 41.9591 | 19.8131 | 11 | 11 | 117
1920-10-01 | 1920 | 10 | 0.064077 | 0.16609 | 262.9 | 0.2629 | 19.8131 | 4.1057 | 0.35 | 0.9072 | 17.9926 | 3.8881 | 3.9969 | 1.0508 | 18.0212 | 0.9072 | 0.35 | 0 | 0 | 18.0212 | Não | 0 | 0 | 38.1643 | 18.0212 | 11 | 11 | 118
1920-11-01 | 1920 | 11 | 0.020478 | 0.05308 | 223.7 | 0.2237 | 18.0212 | 3.8916 | 0.35 | 0.9072 | 16.2965 | 3.6854 | 3.7885 | 0.84749 | 16.3196 | 0.9072 | 0.35 | 0 | 0 | 16.3196 | Não | 0 | 0 | 34.5607 | 16.3196 | 11 | 11 | 119
1920-12-01 | 1920 | 12 | 0.20203 | 0.52367 | 216.1 | 0.2161 | 16.3196 | 3.6882 | 0.35 | 0.9072 | 15.139 | 3.5766 | 3.6324 | 0.78496 | 15.1511 | 0.9072 | 0.35 | 0 | 0 | 15.1511 | Não | 0 | 0 | 32.0862 | 15.1511 | 11 | 10 | 120
1921-01-01 | 1921 | 1 | 0.19817 | 0.51366 | 160 | 0.16 | 15.1511 | 3.5776 | 0.35 | 0.9072 | 14.1851 | 3.4952 | 3.5364 | 0.56582 | 14.1917 | 0.9072 | 0.35 | 0 | 0 | 14.1917 | Não | 0 | 0 | 30.0545 | 14.1917 | 10 | 10 | 121
1921-02-01 | 1921 | 2 | 2.0144 | 5.2213 | 124.3 | 0.1243 | 14.1917 | 3.4958 | 0.35 | 0.9072 | 18.0713 | 3.8975 | 3.6967 | 0.45949 | 18.0463 | 0.9072 | 0.35 | 0 | 0 | 18.0463 | Não | 0 | 0 | 38.2176 | 18.0463 | 10 | 11 | 122
1921-03-01 | 1921 | 3 | 9.8107 | 25.4295 | 107.7 | 0.1077 | 18.0463 | 3.8946 | 0.35 | 0.9072 | 42.1492 | 6.4637 | 5.1791 | 0.55779 | 42.0108 | 0.9072 | 0.35 | 0 | 0 | 42.0108 | Não | 0 | 0 | 88.9682 | 42.0108 | 11 | 13 | 123
1921-04-01 | 1921 | 4 | 6.0611 | 15.7104 | 100.5 | 0.1005 | 42.0108 | 6.4499 | 0.35 | 0.9072 | 56.1658 | 8.0339 | 7.2419 | 0.72781 | 56.0862 | 0.9072 | 0.35 | 0 | 8.8662 | 47.22 | Não | 0 | 0 | 100 | 56.0862 | 13 | 15 | 124
1921-05-01 | 1921 | 5 | 4.8103 | 12.4682 | 145.8 | 0.1458 | 47.22 | 6.97 | 0.35 | 0.9072 | 57.7648 | 8.2318 | 7.6009 | 1.1082 | 57.6728 | 0.9072 | 0.35 | 0 | 10.4528 | 47.22 | Não | 0 | 0 | 100 | 57.6728 | 14 | 15 | 125
1921-06-01 | 1921 | 6 | 0.92029 | 2.3854 | 161.3 | 0.1613 | 47.22 | 6.97 | 0.35 | 0.9072 | 47.5739 | 7.0117 | 6.9909 | 1.1276 | 47.5706 | 0.9072 | 0.35 | 0 | 0.35057 | 47.22 | Não | 0 | 0 | 100 | 47.5706 | 14 | 14 | 126
1921-07-01 | 1921 | 7 | 0.26558 | 0.68838 | 224.8 | 0.2248 | 47.22 | 6.97 | 0.35 | 0.9072 | 45.4343 | 6.7917 | 6.8809 | 1.5468 | 45.4544 | 0.9072 | 0.35 | 0 | 0 | 45.4544 | Não | 0 | 0 | 96.2608 | 45.4544 | 14 | 13 | 127
1921-08-01 | 1921 | 8 | 0.084629 | 0.21936 | 268.7 | 0.2687 | 45.4544 | 6.7937 | 0.35 | 0.9072 | 42.9411 | 6.5428 | 6.6682 | 1.7918 | 42.9748 | 0.9072 | 0.35 | 0 | 0 | 42.9748 | Não | 0 | 0 | 91.0097 | 42.9748 | 13 | 13 | 128
1921-09-01 | 1921 | 9 | 0.06604 | 0.17118 | 292.8 | 0.2928 | 42.9748 | 6.5461 | 0.35 | 0.9072 | 40.322 | 6.2813 | 6.4137 | 1.8779 | 40.3608 | 0.9072 | 0.35 | 0 | 0 | 40.3608 | Não | 0 | 0 | 85.474 | 40.3608 | 13 | 13 | 129
1921-10-01 | 1921 | 10 | 0.10452 | 0.27091 | 262.9 | 0.2629 | 40.3608 | 6.2852 | 0.35 | 0.9072 | 38.0722 | 6.0567 | 6.1709 | 1.6223 | 38.1022 | 0.9072 | 0.35 | 0 | 0 | 38.1022 | Não | 0 | 0 | 80.6908 | 38.1022 | 13 | 13 | 130
1921-11-01 | 1921 | 11 | 0.11737 | 0.30422 | 223.7 | 0.2237 | 38.1022 | 6.0597 | 0.35 | 0.9072 | 36.1437 | 5.8641 | 5.9619 | 1.3337 | 36.1655 | 0.9072 | 0.35 | 0 | 0 | 36.1655 | Não | 0 | 0 | 76.5894 | 36.1655 | 13 | 13 | 131
1921-12-01 | 1921 | 12 | 0.059168 | 0.15336 | 216.1 | 0.2161 | 36.1655 | 5.8663 | 0.35 | 0.9072 | 34.144 | 5.663 | 5.7647 | 1.2457 | 34.166 | 0.9072 | 0.35 | 0 | 0 | 34.166 | Não | 0 | 0 | 72.3548 | 34.166 | 13 | 12 | 132
1922-01-01 | 1922 | 1 | 0.13876 | 0.35966 | 160 | 0.16 | 34.166 | 5.6653 | 0.35 | 0.9072 | 32.712 | 5.5143 | 5.5898 | 0.89436 | 32.724 | 0.9072 | 0.35 | 0 | 0 | 32.724 | Não | 0 | 0 | 69.3012 | 32.724 | 12 | 12 | 133
1922-02-01 | 1922 | 2 | 0.7965 | 2.0645 | 124.3 | 0.1243 | 32.724 | 5.5155 | 0.35 | 0.9072 | 33.1958 | 5.5645 | 5.54 | 0.68862 | 33.1928 | 0.9072 | 0.35 | 0 | 0 | 33.1928 | Não | 0 | 0 | 70.2938 | 33.1928 | 12 | 12 | 134
1922-03-01 | 1922 | 3 | 1.2338 | 3.198 | 107.7 | 0.1077 | 33.1928 | 5.5642 | 0.35 | 0.9072 | 34.8843 | 5.7384 | 5.6513 | 0.60864 | 34.8749 | 0.9072 | 0.35 | 0 | 0 | 34.8749 | Não | 0 | 0 | 73.8563 | 34.8749 | 12 | 13 | 135
1922-04-01 | 1922 | 4 | 10.0525 | 26.056 | 100.5 | 0.1005 | 34.8749 | 5.7374 | 0.35 | 0.9072 | 59.4471 | 8.4401 | 7.0888 | 0.71242 | 59.3113 | 0.9072 | 0.35 | 0 | 12.0913 | 47.22 | Não | 0 | 0 | 100 | 59.3113 | 13 | 15 | 136
1922-05-01 | 1922 | 5 | 5.4775 | 14.1977 | 145.8 | 0.1458 | 47.22 | 6.97 | 0.35 | 0.9072 | 59.4943 | 8.446 | 7.708 | 1.1238 | 59.3867 | 0.9072 | 0.35 | 0 | 12.1667 | 47.22 | Não | 0 | 0 | 100 | 59.3867 | 14 | 15 | 137
1922-06-01 | 1922 | 6 | 4.3663 | 11.3175 | 161.3 | 0.1613 | 47.22 | 6.97 | 0.35 | 0.9072 | 56.5061 | 8.076 | 7.523 | 1.2135 | 56.4169 | 0.9072 | 0.35 | 0 | 9.1969 | 47.22 | Não | 0 | 0 | 100 | 56.4169 | 14 | 15 | 138
1922-07-01 | 1922 | 7 | 0.97573 | 2.5291 | 224.8 | 0.2248 | 47.22 | 6.97 | 0.35 | 0.9072 | 47.275 | 6.9765 | 6.9732 | 1.5676 | 47.2743 | 0.9072 | 0.35 | 0 | 0.054315 | 47.22 | Não | 0 | 0 | 100 | 47.2743 | 14 | 14 | 139
1922-08-01 | 1922 | 8 | 0.19027 | 0.49318 | 268.7 | 0.2687 | 47.22 | 6.97 | 0.35 | 0.9072 | 44.9331 | 6.7417 | 6.8558 | 1.8422 | 44.9638 | 0.9072 | 0.35 | 0 | 0 | 44.9638 | Não | 0 | 0 | 95.222 | 44.9638 | 14 | 13 | 140
1922-09-01 | 1922 | 9 | 0.034379 | 0.08911 | 292.8 | 0.2928 | 44.9638 | 6.7447 | 0.35 | 0.9072 | 42.1709 | 6.4659 | 6.6053 | 1.934 | 42.2117 | 0.9072 | 0.35 | 0 | 0 | 42.2117 | Não | 0 | 0 | 89.3937 | 42.2117 | 13 | 13 | 141
1922-10-01 | 1922 | 10 | 0.096909 | 0.25119 | 262.9 | 0.2629 | 42.2117 | 6.47 | 0.35 | 0.9072 | 39.8547 | 6.2346 | 6.3523 | 1.67 | 39.8857 | 0.9072 | 0.35 | 0 | 0 | 39.8857 | Não | 0 | 0 | 84.4677 | 39.8857 | 13 | 13 | 142
1922-11-01 | 1922 | 11 | 0.31645 | 0.82024 | 223.7 | 0.2237 | 39.8857 | 6.2377 | 0.35 | 0.9072 | 38.4033 | 6.0897 | 6.1637 | 1.3788 | 38.4199 | 0.9072 | 0.35 | 0 | 0 | 38.4199 | Não | 0 | 0 | 81.3636 | 38.4199 | 13 | 13 | 143
1922-12-01 | 1922 | 12 | 0.15463 | 0.4008 | 216.1 | 0.2161 | 38.4199 | 6.0914 | 0.35 | 0.9072 | 36.5971 | 5.9094 | 6.0004 | 1.2967 | 36.6168 | 0.9072 | 0.35 | 0 | 0 | 36.6168 | Não | 0 | 0 | 77.5451 | 36.6168 | 13 | 13 | 144
1923-01-01 | 1923 | 1 | 0.41179 | 1.0674 | 160 | 0.16 | 36.6168 | 5.9113 | 0.35 | 0.9072 | 35.8311 | 5.8329 | 5.8721 | 0.93954 | 35.8374 | 0.9072 | 0.35 | 0 | 0 | 35.8374 | Não | 0 | 0 | 75.8946 | 35.8374 | 13 | 13 | 145
1923-02-01 | 1923 | 2 | 3.8073 | 9.8685 | 124.3 | 0.1243 | 35.8374 | 5.8335 | 0.35 | 0.9072 | 44.0736 | 6.6559 | 6.2447 | 0.77622 | 44.0225 | 0.9072 | 0.35 | 0 | 0 | 44.0225 | Não | 0 | 0 | 93.2285 | 44.0225 | 13 | 13 | 146
1923-03-01 | 1923 | 3 | 3.4616 | 8.9723 | 107.7 | 0.1077 | 44.0225 | 6.6508 | 0.35 | 0.9072 | 51.3713 | 7.4594 | 7.0551 | 0.75983 | 51.3278 | 0.9072 | 0.35 | 0 | 4.1078 | 47.22 | Não | 0 | 0 | 100 | 51.3278 | 13 | 14 | 147
1923-04-01 | 1923 | 4 | 4.9898 | 12.9335 | 100.5 | 0.1005 | 47.22 | 6.97 | 0.35 | 0.9072 | 58.5458 | 8.3285 | 7.6493 | 0.76875 | 58.4775 | 0.9072 | 0.35 | 0 | 11.2575 | 47.22 | Não | 0 | 0 | 100 | 58.4775 | 14 | 15 | 148
1923-05-01 | 1923 | 5 | 2.7609 | 7.1564 | 145.8 | 0.1458 | 47.22 | 6.97 | 0.35 | 0.9072 | 52.4529 | 7.5869 | 7.2784 | 1.0612 | 52.408 | 0.9072 | 0.35 | 0 | 5.188 | 47.22 | Não | 0 | 0 | 100 | 52.408 | 14 | 14 | 149
1923-06-01 | 1923 | 6 | 0.84525 | 2.1909 | 161.3 | 0.1613 | 47.22 | 6.97 | 0.35 | 0.9072 | 47.3794 | 6.9888 | 6.9794 | 1.1258 | 47.3779 | 0.9072 | 0.35 | 0 | 0.15791 | 47.22 | Não | 0 | 0 | 100 | 47.3779 | 14 | 14 | 150
1923-07-01 | 1923 | 7 | 0.25237 | 0.65414 | 224.8 | 0.2248 | 47.22 | 6.97 | 0.35 | 0.9072 | 45.4001 | 6.7883 | 6.8791 | 1.5464 | 45.4205 | 0.9072 | 0.35 | 0 | 0 | 45.4205 | Não | 0 | 0 | 96.1891 | 45.4205 | 14 | 13 | 151
1923-08-01 | 1923 | 8 | 0.046311 | 0.12004 | 268.7 | 0.2687 | 45.4205 | 6.7903 | 0.35 | 0.9072 | 42.8088 | 6.5296 | 6.66 | 1.7895 | 42.8438 | 0.9072 | 0.35 | 0 | 0 | 42.8438 | Não | 0 | 0 | 90.7323 | 42.8438 | 13 | 13 | 152
1923-09-01 | 1923 | 9 | 0.025915 | 0.067171 | 292.8 | 0.2928 | 42.8438 | 6.5331 | 0.35 | 0.9072 | 40.0909 | 6.2582 | 6.3956 | 1.8726 | 40.1311 | 0.9072 | 0.35 | 0 | 0 | 40.1311 | Não | 0 | 0 | 84.9876 | 40.1311 | 13 | 13 | 153
1923-10-01 | 1923 | 10 | 0.068052 | 0.17639 | 262.9 | 0.2629 | 40.1311 | 6.2622 | 0.35 | 0.9072 | 37.754 | 6.0249 | 6.1436 | 1.6151 | 37.7852 | 0.9072 | 0.35 | 0 | 0 | 37.7852 | Não | 0 | 0 | 80.0195 | 37.7852 | 13 | 13 | 154
1923-11-01 | 1923 | 11 | 0.055668 | 0.14429 | 223.7 | 0.2237 | 37.7852 | 6.028 | 0.35 | 0.9072 | 35.6738 | 5.8172 | 5.9226 | 1.3249 | 35.6974 | 0.9072 | 0.35 | 0 | 0 | 35.6974 | Não | 0 | 0 | 75.598 | 35.6974 | 13 | 13 | 155
1923-12-01 | 1923 | 12 | 0.021892 | 0.056745 | 216.1 | 0.2161 | 35.6974 | 5.8196 | 0.35 | 0.9072 | 33.5893 | 5.6054 | 5.7125 | 1.2345 | 33.6125 | 0.9072 | 0.35 | 0 | 0 | 33.6125 | Não | 0 | 0 | 71.1827 | 33.6125 | 13 | 12 | 156
1924-01-01 | 1924 | 1 | 0.15321 | 0.39713 | 160 | 0.16 | 33.6125 | 5.6078 | 0.35 | 0.9072 | 32.2052 | 5.4616 | 5.5347 | 0.88555 | 32.2169 | 0.9072 | 0.35 | 0 | 0 | 32.2169 | Não | 0 | 0 | 68.2271 | 32.2169 | 12 | 12 | 157
1924-02-01 | 1924 | 2 | 2.6085 | 6.7611 | 124.3 | 0.1243 | 32.2169 | 5.4628 | 0.35 | 0.9072 | 37.3917 | 5.9887 | 5.7258 | 0.71171 | 37.3591 | 0.9072 | 0.35 | 0 | 0 | 37.3591 | Não | 0 | 0 | 79.117 | 37.3591 | 12 | 13 | 158
1924-03-01 | 1924 | 3 | 15.2185 | 39.4464 | 107.7 | 0.1077 | 37.3591 | 5.9855 | 0.35 | 0.9072 | 75.2537 | 10.2068 | 8.0961 | 0.87195 | 75.0263 | 0.9072 | 0.35 | 0 | 27.8063 | 47.22 | Não | 0 | 0 | 100 | 75.0263 | 13 | 17 | 159
1924-04-01 | 1924 | 4 | 36.8344 | 95.4747 | 100.5 | 0.1005 | 47.22 | 6.97 | 0.35 | 0.9072 | 141.0871 | 10.96 | 8.965 | 0.90098 | 140.8866 | 0.9072 | 0.35 | 0 | 93.6666 | 47.22 | Não | 0 | 0 | 100 | 140.8866 | 14 | 18 | 160
1924-05-01 | 1924 | 5 | 8.6952 | 22.538 | 145.8 | 0.1458 | 47.22 | 6.97 | 0.35 | 0.9072 | 67.8345 | 9.416 | 8.193 | 1.1945 | 67.6562 | 0.9072 | 0.35 | 0 | 20.4362 | 47.22 | Não | 0 | 0 | 100 | 67.6562 | 14 | 16 | 161
1924-06-01 | 1924 | 6 | 2.6644 | 6.9062 | 161.3 | 0.1613 | 47.22 | 6.97 | 0.35 | 0.9072 | 52.0947 | 7.5447 | 7.2573 | 1.1706 | 52.0484 | 0.9072 | 0.35 | 0 | 4.8284 | 47.22 | Não | 0 | 0 | 100 | 52.0484 | 14 | 14 | 162
1924-07-01 | 1924 | 7 | 0.20111 | 0.52128 | 224.8 | 0.2248 | 47.22 | 6.97 | 0.35 | 0.9072 | 45.2672 | 6.775 | 6.8725 | 1.5449 | 45.2891 | 0.9072 | 0.35 | 0 | 0 | 45.2891 | Não | 0 | 0 | 95.9109 | 45.2891 | 14 | 13 | 163
1924-08-01 | 1924 | 8 | 0.072394 | 0.18765 | 268.7 | 0.2687 | 45.2891 | 6.7772 | 0.35 | 0.9072 | 42.7485 | 6.5236 | 6.6504 | 1.787 | 42.7826 | 0.9072 | 0.35 | 0 | 0 | 42.7826 | Não | 0 | 0 | 90.6028 | 42.7826 | 13 | 13 | 164
1924-09-01 | 1924 | 9 | 0.086676 | 0.22466 | 292.8 | 0.2928 | 42.7826 | 6.527 | 0.35 | 0.9072 | 40.189 | 6.268 | 6.3975 | 1.8732 | 40.2269 | 0.9072 | 0.35 | 0 | 0 | 40.2269 | Não | 0 | 0 | 85.1904 | 40.2269 | 13 | 13 | 165
1924-10-01 | 1924 | 10 | 0.34194 | 0.88631 | 262.9 | 0.2629 | 40.2269 | 6.2718 | 0.35 | 0.9072 | 38.5572 | 6.1051 | 6.1884 | 1.6269 | 38.5791 | 0.9072 | 0.35 | 0 | 0 | 38.5791 | Não | 0 | 0 | 81.7007 | 38.5791 | 13 | 13 | 166
1924-11-01 | 1924 | 11 | 0.085779 | 0.22234 | 223.7 | 0.2237 | 38.5791 | 6.1073 | 0.35 | 0.9072 | 36.528 | 5.9025 | 6.0049 | 1.3433 | 36.5509 | 0.9072 | 0.35 | 0 | 0 | 36.5509 | Não | 0 | 0 | 77.4056 | 36.5509 | 13 | 13 | 167
1924-12-01 | 1924 | 12 | 0.26544 | 0.68803 | 216.1 | 0.2161 | 36.5509 | 5.9048 | 0.35 | 0.9072 | 35.0557 | 5.7555 | 5.8301 | 1.2599 | 35.0719 | 0.9072 | 0.35 | 0 | 0 | 35.0719 | Não | 0 | 0 | 74.2733 | 35.0719 | 13 | 13 | 168
1925-01-01 | 1925 | 1 | 3.2631 | 8.4578 | 160 | 0.16 | 35.0719 | 5.7571 | 0.35 | 0.9072 | 41.7014 | 6.419 | 6.0881 | 0.97409 | 41.6484 | 0.9072 | 0.35 | 0 | 0 | 41.6484 | Não | 0 | 0 | 88.2008 | 41.6484 | 13 | 13 | 169
1925-02-01 | 1925 | 2 | 3.1787 | 8.2391 | 124.3 | 0.1243 | 41.6484 | 6.4137 | 0.35 | 0.9072 | 48.1831 | 7.0835 | 6.7486 | 0.83885 | 48.1415 | 0.9072 | 0.35 | 0 | 0.9215 | 47.22 | Não | 0 | 0 | 100 | 48.1415 | 13 | 14 | 170
1925-03-01 | 1925 | 3 | 11.8647 | 30.7532 | 107.7 | 0.1077 | 47.22 | 6.97 | 0.35 | 0.9072 | 76.3153 | 10.3128 | 8.6414 | 0.93068 | 76.1353 | 0.9072 | 0.35 | 0 | 28.9153 | 47.22 | Não | 0 | 0 | 100 | 76.1353 | 14 | 17 | 171
1925-04-01 | 1925 | 4 | 8.6824 | 22.5049 | 100.5 | 0.1005 | 47.22 | 6.97 | 0.35 | 0.9072 | 68.1172 | 9.4474 | 8.2087 | 0.82497 | 67.9927 | 0.9072 | 0.35 | 0 | 20.7727 | 47.22 | Não | 0 | 0 | 100 | 67.9927 | 14 | 16 | 172
1925-05-01 | 1925 | 5 | 1.7975 | 4.6591 | 145.8 | 0.1458 | 47.22 | 6.97 | 0.35 | 0.9072 | 49.9557 | 7.2925 | 7.1313 | 1.0397 | 49.9322 | 0.9072 | 0.35 | 0 | 2.7122 | 47.22 | Não | 0 | 0 | 100 | 49.9322 | 14 | 14 | 173
1925-06-01 | 1925 | 6 | 0.22282 | 0.57755 | 161.3 | 0.1613 | 47.22 | 6.97 | 0.35 | 0.9072 | 45.7661 | 6.8248 | 6.8974 | 1.1126 | 45.7778 | 0.9072 | 0.35 | 0 | 0 | 45.7778 | Não | 0 | 0 | 96.9458 | 45.7778 | 14 | 13 | 174
1925-07-01 | 1925 | 7 | 0.11139 | 0.28872 | 224.8 | 0.2248 | 45.7778 | 6.826 | 0.35 | 0.9072 | 43.6248 | 6.611 | 6.7185 | 1.5103 | 43.649 | 0.9072 | 0.35 | 0 | 0 | 43.649 | Não | 0 | 0 | 92.4375 | 43.649 | 13 | 13 | 175
1925-08-01 | 1925 | 8 | 0.041264 | 0.10696 | 268.7 | 0.2687 | 43.649 | 6.6135 | 0.35 | 0.9072 | 41.0717 | 6.3561 | 6.4848 | 1.7425 | 41.1063 | 0.9072 | 0.35 | 0 | 0 | 41.1063 | Não | 0 | 0 | 87.0527 | 41.1063 | 13 | 13 | 176
1925-09-01 | 1925 | 9 | 0.54042 | 1.4008 | 292.8 | 0.2928 | 41.1063 | 6.3596 | 0.35 | 0.9072 | 39.7378 | 6.223 | 6.2913 | 1.8421 | 39.7578 | 0.9072 | 0.35 | 0 | 0 | 39.7578 | Não | 0 | 0 | 84.1969 | 39.7578 | 13 | 13 | 177
1925-10-01 | 1925 | 10 | 0.081259 | 0.21062 | 262.9 | 0.2629 | 39.7578 | 6.2249 | 0.35 | 0.9072 | 37.4246 | 5.992 | 6.1085 | 1.6059 | 37.4553 | 0.9072 | 0.35 | 0 | 0 | 37.4553 | Não | 0 | 0 | 79.3208 | 37.4553 | 13 | 13 | 178
1925-11-01 | 1925 | 11 | 0.0482 | 0.12494 | 223.7 | 0.2237 | 37.4553 | 5.9951 | 0.35 | 0.9072 | 35.3319 | 5.7831 | 5.8891 | 1.3174 | 35.3556 | 0.9072 | 0.35 | 0 | 0 | 35.3556 | Não | 0 | 0 | 74.8742 | 35.3556 | 13 | 13 | 179
1925-12-01 | 1925 | 12 | 0.11113 | 0.28806 | 216.1 | 0.2161 | 35.3556 | 5.7854 | 0.35 | 0.9072 | 33.4862 | 5.5947 | 5.6901 | 1.2296 | 33.5068 | 0.9072 | 0.35 | 0 | 0 | 33.5068 | Não | 0 | 0 | 70.959 | 33.5068 | 13 | 12 | 180
1926-01-01 | 1926 | 1 | 0.12467 | 0.32314 | 160 | 0.16 | 33.5068 | 5.5968 | 0.35 | 0.9072 | 32.0273 | 5.4431 | 5.52 | 0.8832 | 32.0396 | 0.9072 | 0.35 | 0 | 0 | 32.0396 | Não | 0 | 0 | 67.8517 | 32.0396 | 12 | 12 | 181
1926-02-01 | 1926 | 2 | 0.596 | 1.5448 | 124.3 | 0.1243 | 32.0396 | 5.4444 | 0.35 | 0.9072 | 32.0005 | 5.4403 | 5.4424 | 0.67649 | 32.0007 | 0.9072 | 0.35 | 0 | 0 | 32.0007 | Não | 0 | 0 | 67.7695 | 32.0007 | 12 | 12 | 182
1926-03-01 | 1926 | 3 | 3.0006 | 7.7775 | 107.7 | 0.1077 | 32.0007 | 5.4404 | 0.35 | 0.9072 | 38.2851 | 6.0779 | 5.7591 | 0.62026 | 38.2508 | 0.9072 | 0.35 | 0 | 0 | 38.2508 | Não | 0 | 0 | 81.0055 | 38.2508 | 12 | 13 | 183
1926-04-01 | 1926 | 4 | 3.1526 | 8.1716 | 100.5 | 0.1005 | 38.2508 | 6.0745 | 0.35 | 0.9072 | 44.9047 | 6.7388 | 6.4067 | 0.64387 | 44.8713 | 0.9072 | 0.35 | 0 | 0 | 44.8713 | Não | 0 | 0 | 95.0262 | 44.8713 | 13 | 13 | 184
1926-05-01 | 1926 | 5 | 1.3167 | 3.4129 | 145.8 | 0.1458 | 44.8713 | 6.7355 | 0.35 | 0.9072 | 46.395 | 6.8876 | 6.8116 | 0.99313 | 46.3839 | 0.9072 | 0.35 | 0 | 0 | 46.3839 | Não | 0 | 0 | 98.2293 | 46.3839 | 13 | 13 | 185
1926-06-01 | 1926 | 6 | 0.29846 | 0.77361 | 161.3 | 0.1613 | 46.3839 | 6.8865 | 0.35 | 0.9072 | 45.1395 | 6.7623 | 6.8244 | 1.1008 | 45.1495 | 0.9072 | 0.35 | 0 | 0 | 45.1495 | Não | 0 | 0 | 95.6152 | 45.1495 | 13 | 13 | 186
1926-07-01 | 1926 | 7 | 0.030585 | 0.079277 | 224.8 | 0.2248 | 45.1495 | 6.7633 | 0.35 | 0.9072 | 42.8012 | 6.5288 | 6.646 | 1.494 | 42.8275 | 0.9072 | 0.35 | 0 | 0 | 42.8275 | Não | 0 | 0 | 90.6979 | 42.8275 | 13 | 13 | 187
1926-08-01 | 1926 | 8 | 0.020285 | 0.052578 | 268.7 | 0.2687 | 42.8275 | 6.5314 | 0.35 | 0.9072 | 40.2179 | 6.2709 | 6.4012 | 1.72 | 40.2529 | 0.9072 | 0.35 | 0 | 0 | 40.2529 | Não | 0 | 0 | 85.2455 | 40.2529 | 13 | 13 | 188
1926-09-01 | 1926 | 9 | 0.015995 | 0.041459 | 292.8 | 0.2928 | 40.2529 | 6.2744 | 0.35 | 0.9072 | 37.5501 | 6.0045 | 6.1395 | 1.7976 | 37.5896 | 0.9072 | 0.35 | 0 | 0 | 37.5896 | Não | 0 | 0 | 79.6052 | 37.5896 | 13 | 13 | 189
1926-10-01 | 1926 | 10 | 0.018697 | 0.048464 | 262.9 | 0.2629 | 37.5896 | 6.0085 | 0.35 | 0.9072 | 35.1512 | 5.765 | 5.8867 | 1.5476 | 35.1832 | 0.9072 | 0.35 | 0 | 0 | 35.1832 | Não | 0 | 0 | 74.5091 | 35.1832 | 13 | 13 | 190
1926-11-01 | 1926 | 11 | 0.017904 | 0.046408 | 223.7 | 0.2237 | 35.1832 | 5.7682 | 0.35 | 0.9072 | 33.0321 | 5.5475 | 5.6579 | 1.2657 | 33.0567 | 0.9072 | 0.35 | 0 | 0 | 33.0567 | Não | 0 | 0 | 70.0058 | 33.0567 | 13 | 12 | 191
1926-12-01 | 1926 | 12 | 0.014263 | 0.03697 | 216.1 | 0.2161 | 33.0567 | 5.5501 | 0.35 | 0.9072 | 30.9871 | 5.3351 | 5.4426 | 1.1761 | 31.0104 | 0.9072 | 0.35 | 0 | 0 | 31.0104 | Não | 0 | 0 | 65.6721 | 31.0104 | 12 | 12 | 192
1927-01-01 | 1927 | 1 | 0.020262 | 0.052519 | 160 | 0.16 | 31.0104 | 5.3375 | 0.35 | 0.9072 | 29.3017 | 5.16 | 5.2487 | 0.8398 | 29.3159 | 0.9072 | 0.35 | 0 | 0 | 29.3159 | Não | 0 | 0 | 62.0836 | 29.3159 | 12 | 12 | 193
1927-02-01 | 1927 | 2 | 0.20645 | 0.53513 | 124.3 | 0.1243 | 29.3159 | 5.1615 | 0.35 | 0.9072 | 28.3023 | 5.0562 | 5.1088 | 0.63502 | 28.3088 | 0.9072 | 0.35 | 0 | 0 | 28.3088 | Não | 0 | 0 | 59.9509 | 28.3088 | 12 | 12 | 194
1927-03-01 | 1927 | 3 | 0.67385 | 1.7466 | 107.7 | 0.1077 | 28.3088 | 5.0568 | 0.35 | 0.9072 | 28.6036 | 5.0875 | 5.0721 | 0.54627 | 28.602 | 0.9072 | 0.35 | 0 | 0 | 28.602 | Não | 0 | 0 | 60.5717 | 28.602 | 12 | 12 | 195
1927-04-01 | 1927 | 4 | 1.6438 | 4.2607 | 100.5 | 0.1005 | 28.602 | 5.0873 | 0.35 | 0.9072 | 31.4442 | 5.3826 | 5.2349 | 0.52611 | 31.4294 | 0.9072 | 0.35 | 0 | 0 | 31.4294 | Não | 0 | 0 | 66.5594 | 31.4294 | 12 | 12 | 196
1927-05-01 | 1927 | 5 | 0.29216 | 0.75729 | 145.8 | 0.1458 | 31.4294 | 5.381 | 0.35 | 0.9072 | 30.4949 | 5.2839 | 5.3325 | 0.77747 | 30.502 | 0.9072 | 0.35 | 0 | 0 | 30.502 | Não | 0 | 0 | 64.5954 | 30.502 | 12 | 12 | 197
1927-06-01 | 1927 | 6 | 0.10947 | 0.28375 | 161.3 | 0.1613 | 30.502 | 5.2847 | 0.35 | 0.9072 | 29.0261 | 5.1314 | 5.208 | 0.84005 | 29.0385 | 0.9072 | 0.35 | 0 | 0 | 29.0385 | Não | 0 | 0 | 61.4961 | 29.0385 | 12 | 12 | 198
1927-07-01 | 1927 | 7 | 0.084573 | 0.21921 | 224.8 | 0.2248 | 29.0385 | 5.1326 | 0.35 | 0.9072 | 27.1967 | 4.9413 | 5.037 | 1.1323 | 27.2182 | 0.9072 | 0.35 | 0 | 0 | 27.2182 | Não | 0 | 0 | 57.6412 | 27.2182 | 12 | 12 | 199
1927-08-01 | 1927 | 8 | 0.013251 | 0.034347 | 268.7 | 0.2687 | 27.2182 | 4.9435 | 0.35 | 0.9072 | 25.017 | 4.7149 | 4.8292 | 1.2976 | 25.0477 | 0.9072 | 0.35 | 0 | 0 | 25.0477 | Não | 0 | 0 | 53.0447 | 25.0477 | 12 | 12 | 200
1927-09-01 | 1927 | 9 | 0.0075578 | 0.01959 | 292.8 | 0.2928 | 25.0477 | 4.7181 | 0.35 | 0.9072 | 22.7786 | 4.4601 | 4.5891 | 1.3437 | 22.8164 | 0.9072 | 0.35 | 0 | 0 | 22.8164 | Não | 0 | 0 | 48.3194 | 22.8164 | 12 | 11 | 201
1927-10-01 | 1927 | 10 | 0.0063032 | 0.016338 | 262.9 | 0.2629 | 22.8164 | 4.4646 | 0.35 | 0.9072 | 20.7518 | 4.2179 | 4.3413 | 1.1413 | 20.7842 | 0.9072 | 0.35 | 0 | 0 | 20.7842 | Não | 0 | 0 | 44.0157 | 20.7842 | 11 | 11 | 202
1927-11-01 | 1927 | 11 | 0.0074413 | 0.019288 | 223.7 | 0.2237 | 20.7842 | 4.2218 | 0.35 | 0.9072 | 18.9519 | 4.0028 | 4.1123 | 0.91992 | 18.9764 | 0.9072 | 0.35 | 0 | 0 | 18.9764 | Não | 0 | 0 | 40.1872 | 18.9764 | 11 | 11 | 203
1927-12-01 | 1927 | 12 | 0.023827 | 0.061759 | 216.1 | 0.2161 | 18.9764 | 4.0057 | 0.35 | 0.9072 | 17.2653 | 3.8012 | 3.9035 | 0.84354 | 17.2874 | 0.9072 | 0.35 | 0 | 0 | 17.2874 | Não | 0 | 0 | 36.6104 | 17.2874 | 11 | 11 | 204
1928-01-01 | 1928 | 1 | 0.041887 | 0.10857 | 160 | 0.16 | 17.2874 | 3.8039 | 0.35 | 0.9072 | 15.8802 | 3.6398 | 3.7218 | 0.59549 | 15.8933 | 0.9072 | 0.35 | 0 | 0 | 15.8933 | Não | 0 | 0 | 33.658 | 15.8933 | 11 | 10 | 205
1928-02-01 | 1928 | 2 | 0.050591 | 0.13113 | 124.3 | 0.1243 | 15.8933 | 3.6409 | 0.35 | 0.9072 | 14.6647 | 3.5361 | 3.5885 | 0.44605 | 14.6712 | 0.9072 | 0.35 | 0 | 0 | 14.6712 | Não | 0 | 0 | 31.0698 | 14.6712 | 10 | 10 | 206
1928-03-01 | 1928 | 3 | 1.3588 | 3.522 | 107.7 | 0.1077 | 14.6712 | 3.5367 | 0.35 | 0.9072 | 16.9051 | 3.7582 | 3.6474 | 0.39283 | 16.8931 | 0.9072 | 0.35 | 0 | 0 | 16.8931 | Não | 0 | 0 | 35.7754 | 16.8931 | 10 | 11 | 207
1928-04-01 | 1928 | 4 | 1.663 | 4.3106 | 100.5 | 0.1005 | 16.8931 | 3.7567 | 0.35 | 0.9072 | 19.919 | 4.1184 | 3.9376 | 0.39572 | 19.9008 | 0.9072 | 0.35 | 0 | 0 | 19.9008 | Não | 0 | 0 | 42.1449 | 19.9008 | 11 | 11 | 208
1928-05-01 | 1928 | 5 | 0.65882 | 1.7077 | 145.8 | 0.1458 | 19.9008 | 4.1162 | 0.35 | 0.9072 | 20.1011 | 4.1401 | 4.1282 | 0.60189 | 20.0994 | 0.9072 | 0.35 | 0 | 0 | 20.0994 | Não | 0 | 0 | 42.5654 | 20.0994 | 11 | 11 | 209
1928-06-01 | 1928 | 6 | 0.23671 | 0.61356 | 161.3 | 0.1613 | 20.0994 | 4.1399 | 0.35 | 0.9072 | 19.138 | 4.025 | 4.0825 | 0.6585 | 19.1472 | 0.9072 | 0.35 | 0 | 0 | 19.1472 | Não | 0 | 0 | 40.549 | 19.1472 | 11 | 11 | 210
1928-07-01 | 1928 | 7 | 0.022118 | 0.05733 | 224.8 | 0.2248 | 19.1472 | 4.0261 | 0.35 | 0.9072 | 17.3923 | 3.8164 | 3.9213 | 0.8815 | 17.4159 | 0.9072 | 0.35 | 0 | 0 | 17.4159 | Não | 0 | 0 | 36.8824 | 17.4159 | 11 | 11 | 211
1928-08-01 | 1928 | 8 | 0.0092757 | 0.024042 | 268.7 | 0.2687 | 17.4159 | 3.8192 | 0.35 | 0.9072 | 15.5065 | 3.6079 | 3.7136 | 0.99783 | 15.5349 | 0.9072 | 0.35 | 0 | 0 | 15.5349 | Não | 0 | 0 | 32.8989 | 15.5349 | 11 | 10 | 212
1928-09-01 | 1928 | 9 | 0.011152 | 0.028905 | 292.8 | 0.2928 | 15.5349 | 3.6103 | 0.35 | 0.9072 | 13.5995 | 3.4452 | 3.5278 | 1.0329 | 13.6236 | 0.9072 | 0.35 | 0 | 0 | 13.6236 | Não | 0 | 0 | 28.8514 | 13.6236 | 10 | 10 | 213
1928-10-01 | 1928 | 10 | 0.014713 | 0.038137 | 262.9 | 0.2629 | 13.6236 | 3.4473 | 0.35 | 0.9072 | 11.8483 | 3.2959 | 3.3716 | 0.88639 | 11.8682 | 0.9072 | 0.35 | 0 | 0 | 11.8682 | Não | 0 | 0 | 25.1338 | 11.8682 | 10 | 10 | 214
1928-11-01 | 1928 | 11 | 0.011253 | 0.029168 | 223.7 | 0.2237 | 11.8682 | 3.2976 | 0.35 | 0.9072 | 10.2525 | 3.1598 | 3.2287 | 0.72225 | 10.2679 | 0.9072 | 0.35 | 0 | 0 | 10.2679 | Não | 0 | 0 | 21.7448 | 10.2679 | 10 | 10 | 215
1928-12-01 | 1928 | 12 | 0.030606 | 0.07933 | 216.1 | 0.2161 | 10.2679 | 3.1611 | 0.35 | 0.9072 | 8.7569 | 2.9352 | 3.0481 | 0.6587 | 8.7813 | 0.9072 | 0.35 | 0 | 0 | 8.7813 | Não | 0 | 0 | 18.5966 | 8.7813 | 10 | 9 | 216
1929-01-01 | 1929 | 1 | 0.077653 | 0.20128 | 160 | 0.16 | 8.7813 | 2.9426 | 0.35 | 0.9072 | 7.6046 | 2.5846 | 2.7636 | 0.44218 | 7.6332 | 0.9072 | 0.35 | 0 | 0 | 7.6332 | Não | 0 | 0 | 16.1652 | 7.6332 | 9 | 9 | 217
1929-02-01 | 1929 | 2 | 0.51887 | 1.3449 | 124.3 | 0.1243 | 7.6332 | 2.5933 | 0.35 | 0.9072 | 7.7486 | 2.6284 | 2.6108 | 0.32453 | 7.7464 | 0.9072 | 0.35 | 0 | 0 | 7.7464 | Não | 0 | 0 | 16.4049 | 7.7464 | 9 | 9 | 218
1929-03-01 | 1929 | 3 | 1.4363 | 3.7229 | 107.7 | 0.1077 | 7.7464 | 2.6277 | 0.35 | 0.9072 | 10.2791 | 3.162 | 2.8949 | 0.31178 | 10.2503 | 0.9072 | 0.35 | 0 | 0 | 10.2503 | Não | 0 | 0 | 21.7075 | 10.2503 | 9 | 10 | 219
1929-04-01 | 1929 | 4 | 1.3257 | 3.4362 | 100.5 | 0.1005 | 10.2503 | 3.1596 | 0.35 | 0.9072 | 12.4618 | 3.3482 | 3.2539 | 0.32702 | 12.4523 | 0.9072 | 0.35 | 0 | 0 | 12.4523 | Não | 0 | 0 | 26.3708 | 12.4523 | 10 | 10 | 220
1929-05-01 | 1929 | 5 | 0.43762 | 1.1343 | 145.8 | 0.1458 | 12.4523 | 3.3474 | 0.35 | 0.9072 | 12.1913 | 3.3251 | 3.3363 | 0.48643 | 12.193 | 0.9072 | 0.35 | 0 | 0 | 12.193 | Não | 0 | 0 | 25.8216 | 12.193 | 10 | 10 | 221
1929-06-01 | 1929 | 6 | 0.071355 | 0.18495 | 161.3 | 0.1613 | 12.193 | 3.3253 | 0.35 | 0.9072 | 10.9344 | 3.2179 | 3.2716 | 0.52771 | 10.943 | 0.9072 | 0.35 | 0 | 0 | 10.943 | Não | 0 | 0 | 23.1745 | 10.943 | 10 | 10 | 222
1929-07-01 | 1929 | 7 | 0.029844 | 0.077354 | 224.8 | 0.2248 | 10.943 | 3.2187 | 0.35 | 0.9072 | 9.3896 | 3.0862 | 3.1524 | 0.70866 | 9.4045 | 0.9072 | 0.35 | 0 | 0 | 9.4045 | Não | 0 | 0 | 19.9164 | 9.4045 | 10 | 10 | 223
1929-08-01 | 1929 | 8 | 0.010404 | 0.026968 | 268.7 | 0.2687 | 9.4045 | 3.0874 | 0.35 | 0.9072 | 7.6947 | 2.612 | 2.8497 | 0.76572 | 7.7586 | 0.9072 | 0.35 | 0 | 0 | 7.7586 | Não | 0 | 0 | 16.4306 | 7.7586 | 10 | 9 | 224
1929-09-01 | 1929 | 9 | 0.015248 | 0.039523 | 292.8 | 0.2928 | 7.7586 | 2.6314 | 0.35 | 0.9072 | 6.1204 | 2.133 | 2.3822 | 0.69751 | 6.1934 | 0.9072 | 0.35 | 0 | 0 | 6.1934 | Não | 0 | 0 | 13.116 | 6.1934 | 9 | 9 | 225
1929-10-01 | 1929 | 10 | 0.025012 | 0.064832 | 262.9 | 0.2629 | 6.1934 | 2.1552 | 0.35 | 0.9072 | 4.7844 | 1.7265 | 1.9409 | 0.51025 | 4.8407 | 0.9072 | 0.35 | 0 | 0 | 4.8407 | Não | 0 | 0 | 10.2515 | 4.8407 | 9 | 9 | 226
1929-11-01 | 1929 | 11 | 0.0097138 | 0.025178 | 223.7 | 0.2237 | 4.8407 | 1.7437 | 0.35 | 0.9072 | 3.5687 | 1.3867 | 1.5652 | 0.35013 | 3.6086 | 0.9072 | 0.35 | 0 | 0 | 3.6086 | Não | 0 | 0 | 7.6421 | 3.6086 | 9 | 8 | 227
1929-12-01 | 1929 | 12 | 0.048278 | 0.12514 | 216.1 | 0.2161 | 3.6086 | 1.3975 | 0.35 | 0.9072 | 2.5245 | 1.1027 | 1.2501 | 0.27015 | 2.5564 | 0.9072 | 0.35 | 0 | 0 | 2.5564 | Não | 0 | 0 | 5.4138 | 2.5564 | 8 | 8 | 228
1930-01-01 | 1930 | 1 | 0.049201 | 0.12753 | 160 | 0.16 | 2.5564 | 1.1113 | 0.35 | 0.9072 | 1.5989 | 0.85444 | 0.98289 | 0.15726 | 1.6194 | 0.9072 | 0.35 | 0 | 0 | 1.6194 | Não | 0 | 0 | 3.4296 | 1.6194 | 8 | 7 | 229
1930-02-01 | 1930 | 2 | 0.074377 | 0.19278 | 124.3 | 0.1243 | 1.6194 | 0.85985 | 0.35 | 0.9072 | 0.79815 | 0.58073 | 0.72029 | 0.089532 | 0.81549 | 0.9072 | 0.35 | 0 | 0 | 0.81549 | Não | 0 | 0 | 1.727 | 0.81549 | 7 | 6 | 230
1930-03-01 | 1930 | 3 | 0.50076 | 1.298 | 107.7 | 0.1077 | 0.81549 | 0.58963 | 0.35 | 0.9072 | 1.1428 | 0.73441 | 0.66202 | 0.0713 | 1.135 | 0.9072 | 0.35 | 0 | 0 | 1.135 | Não | 0 | 0 | 2.4036 | 1.135 | 6 | 7 | 231
1930-04-01 | 1930 | 4 | 0.49138 | 1.2737 | 100.5 | 0.1005 | 1.135 | 0.73236 | 0.35 | 0.9072 | 1.4278 | 0.80943 | 0.77089 | 0.077475 | 1.4239 | 0.9072 | 0.35 | 0 | 0 | 1.4239 | Não | 0 | 0 | 3.0156 | 1.4239 | 7 | 7 | 232
1930-05-01 | 1930 | 5 | 0.39874 | 1.0335 | 145.8 | 0.1458 | 1.4239 | 0.80841 | 0.35 | 0.9072 | 1.4324 | 0.81063 | 0.80952 | 0.11803 | 1.4322 | 0.9072 | 0.35 | 0 | 0 | 1.4322 | Não | 0 | 0 | 3.0331 | 1.4322 | 7 | 7 | 233
1930-06-01 | 1930 | 6 | 0.35954 | 0.93192 | 161.3 | 0.1613 | 1.4322 | 0.81059 | 0.35 | 0.9072 | 1.3262 | 0.78269 | 0.79664 | 0.1285 | 1.3285 | 0.9072 | 0.35 | 0 | 0 | 1.3285 | Não | 0 | 0 | 2.8134 | 1.3285 | 7 | 7 | 234
1930-07-01 | 1930 | 7 | 0.010003 | 0.025928 | 224.8 | 0.2248 | 1.3285 | 0.78328 | 0.35 | 0.9072 | 0.27112 | 0.25818 | 0.52073 | 0.11706 | 0.33014 | 0.9072 | 0.35 | 0 | 0 | 0.33014 | Não | 0 | 0 | 0.69915 | 0.33014 | 7 | 5 | 235
1930-08-01 | 1930 | 8 | 0.0051739 | 0.013411 | 268.7 | 0.2687 | 0.33014 | 0.30284 | 0.35 | 0.9072 | -0.64502 | 0 | 0.15142 | 0.040686 | -0.60434 | 0.30286 | 0.11685 | 0.23315 | 0 | 0 | Sim | 0 | 0 | 0 | 0 | 5 | 1 | 236
1930-09-01 | 1930 | 9 | 0.0043188 | 0.011194 | 292.8 | 0.2928 | 0 | 0 | 0.35 | 0.9072 | -0.89601 | 0 | 0 | 0 | -0.89601 | 0.011194 | 0.0043188 | 0.34568 | 0 | 0 | Sim | 0 | 0 | 0 | 0 | 1 | 1 | 237
1930-10-01 | 1930 | 10 | 0.016049 | 0.0416 | 262.9 | 0.2629 | 0 | 0 | 0.35 | 0.9072 | -0.8656 | 0 | 0 | 0 | -0.8656 | 0.0416 | 0.016049 | 0.33395 | 0 | 0 | Sim | 0 | 0 | 0 | 0 | 1 | 1 | 238
1930-11-01 | 1930 | 11 | 0.005429 | 0.014072 | 223.7 | 0.2237 | 0 | 0 | 0.35 | 0.9072 | -0.89313 | 0 | 0 | 0 | -0.89313 | 0.014072 | 0.005429 | 0.34457 | 0 | 0 | Sim | 0 | 0 | 0 | 0 | 1 | 1 | 239
1930-12-01 | 1930 | 12 | 0.020847 | 0.054036 | 216.1 | 0.2161 | 0 | 0 | 0.35 | 0.9072 | -0.85316 | 0 | 0 | 0 | -0.85316 | 0.054036 | 0.020847 | 0.32915 | 0 | 0 | Sim | 0 | 0 | 0 | 0 | 1 | 1 | 240
1931-01-01 | 1931 | 1 | 0.048809 | 0.12651 | 160 | 0.16 | 0 | 0 | 0.35 | 0.9072 | -0.78069 | 0 | 0 | 0 | -0.78069 | 0.12651 | 0.048809 | 0.30119 | 0 | 0 | Sim | 0 | 0 | 0 | 0 | 1 | 1 | 241
1931-02-01 | 1931 | 2 | 0.39083 | 1.013 | 124.3 | 0.1243 | 0 | 0 | 0.35 | 0.9072 | 0.10583 | 0.10924 | 0.054618 | 0.006789 | 0.099039 | 0.9072 | 0.35 | 0 | 0 | 0.099039 | Não | 0 | 0 | 0.20974 | 0.099039 | 1 | 4 | 242
1931-03-01 | 1931 | 3 | 0.9106 | 2.3603 | 107.7 | 0.1077 | 0.099039 | 0.10194 | 0.35 | 0.9072 | 1.5411 | 0.83924 | 0.47059 | 0.050683 | 1.5014 | 0.9072 | 0.35 | 0 | 0 | 1.5014 | Não | 0 | 0 | 3.1796 | 1.5014 | 4 | 7 | 243
1931-04-01 | 1931 | 4 | 0.98849 | 2.5622 | 100.5 | 0.1005 | 1.5014 | 0.82879 | 0.35 | 0.9072 | 3.0731 | 1.2519 | 1.0403 | 0.10455 | 3.0518 | 0.9072 | 0.35 | 0 | 0 | 3.0518 | Não | 0 | 0 | 6.463 | 3.0518 | 7 | 8 | 244
1931-05-01 | 1931 | 5 | 0.28497 | 0.73864 | 145.8 | 0.1458 | 3.0518 | 1.2461 | 0.35 | 0.9072 | 2.7016 | 1.1508 | 1.1985 | 0.17474 | 2.7085 | 0.9072 | 0.35 | 0 | 0 | 2.7085 | Não | 0 | 0 | 5.736 | 2.7085 | 8 | 8 | 245
1931-06-01 | 1931 | 6 | 0.071201 | 0.18455 | 161.3 | 0.1613 | 2.7085 | 1.1527 | 0.35 | 0.9072 | 1.8 | 0.90736 | 1.03 | 0.16615 | 1.8198 | 0.9072 | 0.35 | 0 | 0 | 1.8198 | Não | 0 | 0 | 3.8538 | 1.8198 | 8 | 7 | 246
1931-07-01 | 1931 | 7 | 0.013909 | 0.036051 | 224.8 | 0.2248 | 1.8198 | 0.91257 | 0.35 | 0.9072 | 0.74346 | 0.55266 | 0.73261 | 0.16469 | 0.78391 | 0.9072 | 0.35 | 0 | 0 | 0.78391 | Não | 0 | 0 | 1.6601 | 0.78391 | 7 | 6 | 247
1931-08-01 | 1931 | 8 | 0.011758 | 0.030476 | 268.7 | 0.2687 | 0.78391 | 0.57343 | 0.35 | 0.9072 | -0.24689 | 0 | 0.28671 | 0.07704 | -0.16985 | 0.73735 | 0.28447 | 0.065528 | 0 | 0 | Sim | 0 | 0 | 0 | 0 | 6 | 1 | 248
1931-09-01 | 1931 | 9 | 0.0082233 | 0.021315 | 292.8 | 0.2928 | 0 | 0 | 0.35 | 0.9072 | -0.88589 | 0 | 0 | 0 | -0.88589 | 0.021315 | 0.0082233 | 0.34178 | 0 | 0 | Sim | 0 | 0 | 0 | 0 | 1 | 1 | 249
1931-10-01 | 1931 | 10 | 0.021591 | 0.055964 | 262.9 | 0.2629 | 0 | 0 | 0.35 | 0.9072 | -0.85124 | 0 | 0 | 0 | -0.85124 | 0.055964 | 0.021591 | 0.32841 | 0 | 0 | Sim | 0 | 0 | 0 | 0 | 1 | 1 | 250
1931-11-01 | 1931 | 11 | 0.0051274 | 0.01329 | 223.7 | 0.2237 | 0 | 0 | 0.35 | 0.9072 | -0.89391 | 0 | 0 | 0 | -0.89391 | 0.01329 | 0.0051274 | 0.34487 | 0 | 0 | Sim | 0 | 0 | 0 | 0 | 1 | 1 | 251
1931-12-01 | 1931 | 12 | 0.0048757 | 0.012638 | 216.1 | 0.2161 | 0 | 0 | 0.35 | 0.9072 | -0.89456 | 0 | 0 | 0 | -0.89456 | 0.012638 | 0.0048757 | 0.34512 | 0 | 0 | Sim | 5.5511e-17 | 5.5511e-17 | 0 | 0 | 1 | 1 | 252
1932-01-01 | 1932 | 1 | 0.043123 | 0.11177 | 160 | 0.16 | 0 | 0 | 0.35 | 0.9072 | -0.79543 | 0 | 0 | 0 | -0.79543 | 0.11177 | 0.043123 | 0.30688 | 0 | 0 | Sim | 0 | 0 | 0 | 0 | 1 | 1 | 253
1932-02-01 | 1932 | 2 | 0.10107 | 0.26197 | 124.3 | 0.1243 | 0 | 0 | 0.35 | 0.9072 | -0.64523 | 0 | 0 | 0 | -0.64523 | 0.26197 | 0.10107 | 0.24893 | 0 | 0 | Sim | 0 | 0 | 0 | 0 | 1 | 1 | 254
1932-03-01 | 1932 | 3 | 0.14271 | 0.36992 | 107.7 | 0.1077 | 0 | 0 | 0.35 | 0.9072 | -0.53728 | 0 | 0 | 0 | -0.53728 | 0.36992 | 0.14271 | 0.20729 | 0 | 0 | Sim | 0 | 0 | 0 | 0 | 1 | 1 | 255
1932-04-01 | 1932 | 4 | 0.12446 | 0.32259 | 100.5 | 0.1005 | 0 | 0 | 0.35 | 0.9072 | -0.58461 | 0 | 0 | 0 | -0.58461 | 0.32259 | 0.12446 | 0.22554 | 0 | 0 | Sim | 0 | 0 | 0 | 0 | 1 | 1 | 256
1932-05-01 | 1932 | 5 | 0.064021 | 0.16594 | 145.8 | 0.1458 | 0 | 0 | 0.35 | 0.9072 | -0.74126 | 0 | 0 | 0 | -0.74126 | 0.16594 | 0.064021 | 0.28598 | 0 | 0 | Sim | 0 | 0 | 0 | 0 | 1 | 1 | 257
1932-06-01 | 1932 | 6 | 0.054994 | 0.14254 | 161.3 | 0.1613 | 0 | 0 | 0.35 | 0.9072 | -0.76466 | 0 | 0 | 0 | -0.76466 | 0.14254 | 0.054994 | 0.29501 | 0 | 0 | Sim | 0 | 0 | 0 | 0 | 1 | 1 | 258
1932-07-01 | 1932 | 7 | 0.038216 | 0.099055 | 224.8 | 0.2248 | 0 | 0 | 0.35 | 0.9072 | -0.80814 | 0 | 0 | 0 | -0.80814 | 0.099055 | 0.038216 | 0.31178 | 0 | 0 | Sim | 0 | 0 | 0 | 0 | 1 | 1 | 259
1932-08-01 | 1932 | 8 | 0.0017416 | 0.0045141 | 268.7 | 0.2687 | 0 | 0 | 0.35 | 0.9072 | -0.90269 | 0 | 0 | 0 | -0.90269 | 0.0045141 | 0.0017416 | 0.34826 | 0 | 0 | Sim | -5.3776e-17 | 5.3776e-17 | 0 | 0 | 1 | 1 | 260
1932-09-01 | 1932 | 9 | 0.032838 | 0.085115 | 292.8 | 0.2928 | 0 | 0 | 0.35 | 0.9072 | -0.82208 | 0 | 0 | 0 | -0.82208 | 0.085115 | 0.032838 | 0.31716 | 0 | 0 | Sim | 0 | 0 | 0 | 0 | 1 | 1 | 261
1932-10-01 | 1932 | 10 | 0.0073103 | 0.018948 | 262.9 | 0.2629 | 0 | 0 | 0.35 | 0.9072 | -0.88825 | 0 | 0 | 0 | -0.88825 | 0.018948 | 0.0073103 | 0.34269 | 0 | 0 | Sim | 0 | 0 | 0 | 0 | 1 | 1 | 262
1932-11-01 | 1932 | 11 | 0.011378 | 0.029493 | 223.7 | 0.2237 | 0 | 0 | 0.35 | 0.9072 | -0.87771 | 0 | 0 | 0 | -0.87771 | 0.029493 | 0.011378 | 0.33862 | 0 | 0 | Sim | 0 | 0 | 0 | 0 | 1 | 1 | 263
1932-12-01 | 1932 | 12 | 0.0021914 | 0.00568 | 216.1 | 0.2161 | 0 | 0 | 0.35 | 0.9072 | -0.90152 | 0 | 0 | 0 | -0.90152 | 0.00568 | 0.0021914 | 0.34781 | 0 | 0 | Sim | 0 | 0 | 0 | 0 | 1 | 1 | 264
1933-01-01 | 1933 | 1 | 0.089688 | 0.23247 | 160 | 0.16 | 0 | 0 | 0.35 | 0.9072 | -0.67473 | 0 | 0 | 0 | -0.67473 | 0.23247 | 0.089688 | 0.26031 | 0 | 0 | Sim | 0 | 0 | 0 | 0 | 1 | 1 | 265
1933-02-01 | 1933 | 2 | 0.26802 | 0.69472 | 124.3 | 0.1243 | 0 | 0 | 0.35 | 0.9072 | -0.21248 | 0 | 0 | 0 | -0.21248 | 0.69472 | 0.26802 | 0.081976 | 0 | 0 | Sim | 0 | 0 | 0 | 0 | 1 | 1 | 266
1933-03-01 | 1933 | 3 | 1.4785 | 3.8323 | 107.7 | 0.1077 | 0 | 0 | 0.35 | 0.9072 | 2.9251 | 1.2116 | 0.60581 | 0.065246 | 2.8599 | 0.9072 | 0.35 | 0 | 0 | 2.8599 | Não | 0 | 0 | 6.0565 | 2.8599 | 1 | 8 | 267
1933-04-01 | 1933 | 4 | 3.4767 | 9.0117 | 100.5 | 0.1005 | 2.8599 | 1.1939 | 0.35 | 0.9072 | 10.8444 | 3.2103 | 2.2021 | 0.22131 | 10.743 | 0.9072 | 0.35 | 0 | 0 | 10.743 | Não | 0 | 0 | 22.751 | 10.743 | 8 | 10 | 268
1933-05-01 | 1933 | 5 | 0.20264 | 0.52524 | 145.8 | 0.1458 | 10.743 | 3.2016 | 0.35 | 0.9072 | 9.8943 | 3.1292 | 3.1654 | 0.46152 | 9.8995 | 0.9072 | 0.35 | 0 | 0 | 9.8995 | Não | 0 | 0 | 20.9647 | 9.8995 | 10 | 10 | 269
1933-06-01 | 1933 | 6 | 0.055446 | 0.14372 | 161.3 | 0.1613 | 9.8995 | 3.1297 | 0.35 | 0.9072 | 8.6313 | 2.897 | 3.0133 | 0.48605 | 8.65 | 0.9072 | 0.35 | 0 | 0 | 8.65 | Não | 0 | 0 | 18.3185 | 8.65 | 10 | 9 | 270
1933-07-01 | 1933 | 7 | 0.024746 | 0.064141 | 224.8 | 0.2248 | 8.65 | 2.9027 | 0.35 | 0.9072 | 7.1544 | 2.4476 | 2.6751 | 0.60137 | 7.2056 | 0.9072 | 0.35 | 0 | 0 | 7.2056 | Não | 0 | 0 | 15.2596 | 7.2056 | 9 | 9 | 271
1933-08-01 | 1933 | 8 | 0.014435 | 0.037414 | 268.7 | 0.2687 | 7.2056 | 2.4632 | 0.35 | 0.9072 | 5.6739 | 1.9972 | 2.2302 | 0.59925 | 5.7366 | 0.9072 | 0.35 | 0 | 0 | 5.7366 | Não | 0 | 0 | 12.1486 | 5.7366 | 9 | 9 | 272
1933-09-01 | 1933 | 9 | 0.011208 | 0.029052 | 292.8 | 0.2928 | 5.7366 | 2.0162 | 0.35 | 0.9072 | 4.2681 | 1.5769 | 1.7966 | 0.52604 | 4.3324 | 0.9072 | 0.35 | 0 | 0 | 4.3324 | Não | 0 | 0 | 9.1749 | 4.3324 | 9 | 8 | 273
1933-10-01 | 1933 | 10 | 0.014814 | 0.038397 | 262.9 | 0.2629 | 4.3324 | 1.5944 | 0.35 | 0.9072 | 3.0444 | 1.2441 | 1.4192 | 0.37312 | 3.0904 | 0.9072 | 0.35 | 0 | 0 | 3.0904 | Não | 0 | 0 | 6.5448 | 3.0904 | 8 | 8 | 274
1933-11-01 | 1933 | 11 | 0.02198 | 0.056971 | 223.7 | 0.2237 | 3.0904 | 1.2566 | 0.35 | 0.9072 | 1.9591 | 0.94924 | 1.1029 | 0.24672 | 1.9935 | 0.9072 | 0.35 | 0 | 0 | 1.9935 | Não | 0 | 0 | 4.2217 | 1.9935 | 8 | 7 | 275
1933-12-01 | 1933 | 12 | 0.01604 | 0.041575 | 216.1 | 0.2161 | 1.9935 | 0.95829 | 0.35 | 0.9072 | 0.92078 | 0.64368 | 0.80098 | 0.17309 | 0.95478 | 0.9072 | 0.35 | 0 | 0 | 0.95478 | Não | 0 | 0 | 2.022 | 0.95478 | 7 | 6 | 276
1934-01-01 | 1934 | 1 | 0.34739 | 0.90045 | 160 | 0.16 | 0.95478 | 0.66112 | 0.35 | 0.9072 | 0.84224 | 0.60336 | 0.63224 | 0.10116 | 0.84686 | 0.9072 | 0.35 | 0 | 0 | 0.84686 | Não | 0 | 0 | 1.7934 | 0.84686 | 6 | 6 | 277
1934-02-01 | 1934 | 2 | 1.8463 | 4.7857 | 124.3 | 0.1243 | 0.84686 | 0.60574 | 0.35 | 0.9072 | 4.6501 | 1.6857 | 1.1457 | 0.14241 | 4.583 | 0.9072 | 0.35 | 0 | 0 | 4.583 | Não | 0 | 0 | 9.7055 | 4.583 | 6 | 9 | 278
1934-03-01 | 1934 | 3 | 18.6033 | 48.2196 | 107.7 | 0.1077 | 4.583 | 1.6652 | 0.35 | 0.9072 | 51.716 | 7.5 | 4.5826 | 0.49355 | 51.4018 | 0.9072 | 0.35 | 0 | 4.1818 | 47.22 | Não | 0 | 0 | 100 | 51.4018 | 9 | 14 | 279
1934-04-01 | 1934 | 4 | 7.9497 | 20.6056 | 100.5 | 0.1005 | 47.22 | 6.97 | 0.35 | 0.9072 | 66.2179 | 9.2368 | 8.1034 | 0.81439 | 66.104 | 0.9072 | 0.35 | 0 | 18.884 | 47.22 | Não | 0 | 0 | 100 | 66.104 | 14 | 16 | 280
1934-05-01 | 1934 | 5 | 6.7438 | 17.4799 | 145.8 | 0.1458 | 47.22 | 6.97 | 0.35 | 0.9072 | 62.7765 | 8.8523 | 7.9112 | 1.1534 | 62.6392 | 0.9072 | 0.35 | 0 | 15.4192 | 47.22 | Não | 0 | 0 | 100 | 62.6392 | 14 | 15 | 281
1934-06-01 | 1934 | 6 | 1.724 | 4.4686 | 161.3 | 0.1613 | 47.22 | 6.97 | 0.35 | 0.9072 | 49.6572 | 7.2573 | 7.1137 | 1.1474 | 49.634 | 0.9072 | 0.35 | 0 | 2.414 | 47.22 | Não | 0 | 0 | 100 | 49.634 | 14 | 14 | 282
1934-07-01 | 1934 | 7 | 0.037631 | 0.097539 | 224.8 | 0.2248 | 47.22 | 6.97 | 0.35 | 0.9072 | 44.8435 | 6.7327 | 6.8514 | 1.5402 | 44.8702 | 0.9072 | 0.35 | 0 | 0 | 44.8702 | Não | 0 | 0 | 95.0236 | 44.8702 | 14 | 13 | 283
1934-08-01 | 1934 | 8 | 0.041264 | 0.10696 | 268.7 | 0.2687 | 44.8702 | 6.7354 | 0.35 | 0.9072 | 42.2601 | 6.4748 | 6.6051 | 1.7748 | 42.2951 | 0.9072 | 0.35 | 0 | 0 | 42.2951 | Não | 0 | 0 | 89.5704 | 42.2951 | 13 | 13 | 284
1934-09-01 | 1934 | 9 | 0.090713 | 0.23513 | 292.8 | 0.2928 | 42.2951 | 6.4783 | 0.35 | 0.9072 | 39.7262 | 6.2218 | 6.35 | 1.8593 | 39.7638 | 0.9072 | 0.35 | 0 | 0 | 39.7638 | Não | 0 | 0 | 84.2096 | 39.7638 | 13 | 13 | 285
1934-10-01 | 1934 | 10 | 0.034314 | 0.088941 | 262.9 | 0.2629 | 39.7638 | 6.2255 | 0.35 | 0.9072 | 37.3088 | 5.9804 | 6.103 | 1.6045 | 37.341 | 0.9072 | 0.35 | 0 | 0 | 37.341 | Não | 0 | 0 | 79.0788 | 37.341 | 13 | 13 | 286
1934-11-01 | 1934 | 11 | 0.11735 | 0.30417 | 223.7 | 0.2237 | 37.341 | 5.9837 | 0.35 | 0.9072 | 35.3994 | 5.7898 | 5.8867 | 1.3169 | 35.4211 | 0.9072 | 0.35 | 0 | 0 | 35.4211 | Não | 0 | 0 | 75.013 | 35.4211 | 13 | 13 | 287
1934-12-01 | 1934 | 12 | 0.27894 | 0.72302 | 216.1 | 0.2161 | 35.4211 | 5.792 | 0.35 | 0.9072 | 33.9853 | 5.6465 | 5.7192 | 1.2359 | 34.001 | 0.9072 | 0.35 | 0 | 0 | 34.001 | Não | 0 | 0 | 72.0055 | 34.001 | 13 | 12 | 288
1935-01-01 | 1935 | 1 | 0.55297 | 1.4333 | 160 | 0.16 | 34.001 | 5.6482 | 0.35 | 0.9072 | 33.6234 | 5.6089 | 5.6286 | 0.90057 | 33.6266 | 0.9072 | 0.35 | 0 | 0 | 33.6266 | Não | 0 | 0 | 71.2125 | 33.6266 | 12 | 12 | 289
1935-02-01 | 1935 | 2 | 2.2827 | 5.9169 | 124.3 | 0.1243 | 33.6266 | 5.6093 | 0.35 | 0.9072 | 37.939 | 6.0434 | 5.8263 | 0.72421 | 37.912 | 0.9072 | 0.35 | 0 | 0 | 37.912 | Não | 0 | 0 | 80.2881 | 37.912 | 12 | 13 | 290
1935-03-01 | 1935 | 3 | 4.074 | 10.5597 | 107.7 | 0.1077 | 37.912 | 6.0407 | 0.35 | 0.9072 | 46.9139 | 6.9394 | 6.4901 | 0.69898 | 46.8655 | 0.9072 | 0.35 | 0 | 0 | 46.8655 | Não | 0 | 0 | 99.2493 | 46.8655 | 13 | 13 | 291
1935-04-01 | 1935 | 4 | 7.4691 | 19.3599 | 100.5 | 0.1005 | 46.8655 | 6.9346 | 0.35 | 0.9072 | 64.6213 | 9.0598 | 7.9972 | 0.80372 | 64.5145 | 0.9072 | 0.35 | 0 | 17.2945 | 47.22 | Não | 0 | 0 | 100 | 64.5145 | 13 | 16 | 292
1935-05-01 | 1935 | 5 | 3.8446 | 9.9653 | 145.8 | 0.1458 | 47.22 | 6.97 | 0.35 | 0.9072 | 55.2619 | 7.9219 | 7.446 | 1.0856 | 55.1925 | 0.9072 | 0.35 | 0 | 7.9725 | 47.22 | Não | 0 | 0 | 100 | 55.1925 | 14 | 15 | 293
1935-06-01 | 1935 | 6 | 0.75591 | 1.9593 | 161.3 | 0.1613 | 47.22 | 6.97 | 0.35 | 0.9072 | 47.1478 | 6.9628 | 6.9664 | 1.1237 | 47.1484 | 0.9072 | 0.35 | 0 | 0 | 47.1484 | Não | 0 | 0 | 99.8484 | 47.1484 | 14 | 13 | 294
1935-07-01 | 1935 | 7 | 0.19234 | 0.49854 | 224.8 | 0.2248 | 47.1484 | 6.9629 | 0.35 | 0.9072 | 45.1745 | 6.7658 | 6.8643 | 1.5431 | 45.1967 | 0.9072 | 0.35 | 0 | 0 | 45.1967 | Não | 0 | 0 | 95.7151 | 45.1967 | 13 | 13 | 295
1935-08-01 | 1935 | 8 | 0.03703 | 0.095983 | 268.7 | 0.2687 | 45.1967 | 6.768 | 0.35 | 0.9072 | 42.5669 | 6.5054 | 6.6367 | 1.7833 | 42.6022 | 0.9072 | 0.35 | 0 | 0 | 42.6022 | Não | 0 | 0 | 90.2206 | 42.6022 | 13 | 13 | 296
1935-09-01 | 1935 | 9 | 0.032215 | 0.0835 | 292.8 | 0.2928 | 42.6022 | 6.5089 | 0.35 | 0.9072 | 39.8727 | 6.2364 | 6.3727 | 1.8659 | 39.9125 | 0.9072 | 0.35 | 0 | 0 | 39.9125 | Não | 0 | 0 | 84.5247 | 39.9125 | 13 | 13 | 297
1935-10-01 | 1935 | 10 | 0.028538 | 0.073971 | 262.9 | 0.2629 | 39.9125 | 6.2404 | 0.35 | 0.9072 | 37.4387 | 5.9934 | 6.1169 | 1.6081 | 37.4712 | 0.9072 | 0.35 | 0 | 0 | 37.4712 | Não | 0 | 0 | 79.3545 | 37.4712 | 13 | 13 | 298
1935-11-01 | 1935 | 11 | 0.03133 | 0.081208 | 223.7 | 0.2237 | 37.4712 | 5.9967 | 0.35 | 0.9072 | 35.3037 | 5.7802 | 5.8884 | 1.3172 | 35.3279 | 0.9072 | 0.35 | 0 | 0 | 35.3279 | Não | 0 | 0 | 74.8156 | 35.3279 | 13 | 13 | 299
1935-12-01 | 1935 | 12 | 0.018865 | 0.048899 | 216.1 | 0.2161 | 35.3279 | 5.7827 | 0.35 | 0.9072 | 33.22 | 5.567 | 5.6748 | 1.2263 | 33.2433 | 0.9072 | 0.35 | 0 | 0 | 33.2433 | Não | 0 | 0 | 70.4009 | 33.2433 | 13 | 12 | 300
1936-01-01 | 1936 | 1 | 0.04996 | 0.1295 | 160 | 0.16 | 33.2433 | 5.5695 | 0.35 | 0.9072 | 31.5745 | 5.3961 | 5.4828 | 0.87724 | 31.5884 | 0.9072 | 0.35 | 0 | 0 | 31.5884 | Não | 0 | 0 | 66.8962 | 31.5884 | 12 | 12 | 301
1936-02-01 | 1936 | 2 | 0.25517 | 0.66141 | 124.3 | 0.1243 | 31.5884 | 5.3975 | 0.35 | 0.9072 | 30.6717 | 5.3023 | 5.3499 | 0.66499 | 30.6776 | 0.9072 | 0.35 | 0 | 0 | 30.6776 | Não | 0 | 0 | 64.9674 | 30.6776 | 12 | 12 | 302
1936-03-01 | 1936 | 3 | 0.22955 | 0.595 | 107.7 | 0.1077 | 30.6776 | 5.3029 | 0.35 | 0.9072 | 29.7943 | 5.2112 | 5.257 | 0.56618 | 29.7992 | 0.9072 | 0.35 | 0 | 0 | 29.7992 | Não | 0 | 0 | 63.1072 | 29.7992 | 12 | 12 | 303
1936-04-01 | 1936 | 4 | 0.42464 | 1.1007 | 100.5 | 0.1005 | 29.7992 | 5.2117 | 0.35 | 0.9072 | 29.4689 | 5.1774 | 5.1945 | 0.52205 | 29.4706 | 0.9072 | 0.35 | 0 | 0 | 29.4706 | Não | 0 | 0 | 62.4113 | 29.4706 | 12 | 12 | 304
1936-05-01 | 1936 | 5 | 0.16808 | 0.43566 | 145.8 | 0.1458 | 29.4706 | 5.1775 | 0.35 | 0.9072 | 28.2442 | 5.0501 | 5.1138 | 0.7456 | 28.2535 | 0.9072 | 0.35 | 0 | 0 | 28.2535 | Não | 0 | 0 | 59.8337 | 28.2535 | 12 | 12 | 305
1936-06-01 | 1936 | 6 | 0.15184 | 0.39357 | 161.3 | 0.1613 | 28.2535 | 5.0511 | 0.35 | 0.9072 | 26.9251 | 4.9131 | 4.9821 | 0.80361 | 26.9362 | 0.9072 | 0.35 | 0 | 0 | 26.9362 | Não | 0 | 0 | 57.0441 | 26.9362 | 12 | 12 | 306
1936-07-01 | 1936 | 7 | 0.012156 | 0.031509 | 224.8 | 0.2248 | 26.9362 | 4.9142 | 0.35 | 0.9072 | 24.9558 | 4.7085 | 4.8114 | 1.0816 | 24.9789 | 0.9072 | 0.35 | 0 | 0 | 24.9789 | Não | 0 | 0 | 52.8991 | 24.9789 | 12 | 12 | 307
1936-08-01 | 1936 | 8 | 0.0073176 | 0.018967 | 268.7 | 0.2687 | 24.9789 | 4.7109 | 0.35 | 0.9072 | 22.8249 | 4.4657 | 4.5883 | 1.2329 | 22.8578 | 0.9072 | 0.35 | 0 | 0 | 22.8578 | Não | 0 | 0 | 48.4071 | 22.8578 | 12 | 11 | 308
1936-09-01 | 1936 | 9 | 0.005362 | 0.013898 | 292.8 | 0.2928 | 22.8578 | 4.4696 | 0.35 | 0.9072 | 20.6558 | 4.2064 | 4.338 | 1.2702 | 20.6944 | 0.9072 | 0.35 | 0 | 0 | 20.6944 | Não | 0 | 0 | 43.8254 | 20.6944 | 11 | 11 | 309
1936-10-01 | 1936 | 10 | 0.0051467 | 0.01334 | 262.9 | 0.2629 | 20.6944 | 4.211 | 0.35 | 0.9072 | 18.6934 | 3.9719 | 4.0915 | 1.0756 | 18.7249 | 0.9072 | 0.35 | 0 | 0 | 18.7249 | Não | 0 | 0 | 39.6545 | 18.7249 | 11 | 11 | 310
1936-11-01 | 1936 | 11 | 0.0046422 | 0.012033 | 223.7 | 0.2237 | 18.7249 | 3.9757 | 0.35 | 0.9072 | 16.9403 | 3.7624 | 3.869 | 0.8655 | 16.9642 | 0.9072 | 0.35 | 0 | 0 | 16.9642 | Não | 0 | 0 | 35.9259 | 16.9642 | 11 | 11 | 311
1936-12-01 | 1936 | 12 | 0.021502 | 0.055734 | 216.1 | 0.2161 | 16.9642 | 3.7652 | 0.35 | 0.9072 | 15.2991 | 3.5902 | 3.6777 | 0.79476 | 15.318 | 0.9072 | 0.35 | 0 | 0 | 15.318 | Não | 0 | 0 | 32.4396 | 15.318 | 11 | 10 | 312
1937-01-01 | 1937 | 1 | 0.018263 | 0.047338 | 160 | 0.16 | 15.318 | 3.5918 | 0.35 | 0.9072 | 13.8834 | 3.4695 | 3.5306 | 0.5649 | 13.8932 | 0.9072 | 0.35 | 0 | 0 | 13.8932 | Não | 0 | 0 | 29.4223 | 13.8932 | 10 | 10 | 313
1937-02-01 | 1937 | 2 | 0.74671 | 1.9355 | 124.3 | 0.1243 | 13.8932 | 3.4703 | 0.35 | 0.9072 | 14.4901 | 3.5212 | 3.4958 | 0.43452 | 14.487 | 0.9072 | 0.35 | 0 | 0 | 14.487 | Não | 0 | 0 | 30.6797 | 14.487 | 10 | 10 | 314
1937-03-01 | 1937 | 3 | 1.0968 | 2.8428 | 107.7 | 0.1077 | 14.487 | 3.5209 | 0.35 | 0.9072 | 16.0434 | 3.6552 | 3.5881 | 0.38643 | 16.0361 | 0.9072 | 0.35 | 0 | 0 | 16.0361 | Não | 0 | 0 | 33.9605 | 16.0361 | 10 | 11 | 315
1937-04-01 | 1937 | 4 | 1.4408 | 3.7345 | 100.5 | 0.1005 | 16.0361 | 3.6543 | 0.35 | 0.9072 | 18.4962 | 3.9483 | 3.8013 | 0.38203 | 18.4814 | 0.9072 | 0.35 | 0 | 0 | 18.4814 | Não | 0 | 0 | 39.139 | 18.4814 | 11 | 11 | 316
1937-05-01 | 1937 | 5 | 1.749 | 4.5334 | 145.8 | 0.1458 | 18.4814 | 3.9466 | 0.35 | 0.9072 | 21.5322 | 4.3112 | 4.1289 | 0.60199 | 21.5056 | 0.9072 | 0.35 | 0 | 0 | 21.5056 | Não | 0 | 0 | 45.5435 | 21.5056 | 11 | 11 | 317
1937-06-01 | 1937 | 6 | 0.3581 | 0.92821 | 161.3 | 0.1613 | 21.5056 | 4.308 | 0.35 | 0.9072 | 20.8318 | 4.2275 | 4.2677 | 0.68838 | 20.8383 | 0.9072 | 0.35 | 0 | 0 | 20.8383 | Não | 0 | 0 | 44.1301 | 20.8383 | 11 | 11 | 318
1937-07-01 | 1937 | 7 | 0.12293 | 0.31862 | 224.8 | 0.2248 | 20.8383 | 4.2282 | 0.35 | 0.9072 | 19.2992 | 4.0443 | 4.1363 | 0.92983 | 19.3198 | 0.9072 | 0.35 | 0 | 0 | 19.3198 | Não | 0 | 0 | 40.9145 | 19.3198 | 11 | 11 | 319
1937-08-01 | 1937 | 8 | 0.017107 | 0.044342 | 268.7 | 0.2687 | 19.3198 | 4.0468 | 0.35 | 0.9072 | 17.3696 | 3.8137 | 3.9302 | 1.0561 | 17.4009 | 0.9072 | 0.35 | 0 | 0 | 17.4009 | Não | 0 | 0 | 36.8508 | 17.4009 | 11 | 11 | 320
1937-09-01 | 1937 | 9 | 0.028932 | 0.074991 | 292.8 | 0.2928 | 17.4009 | 3.8174 | 0.35 | 0.9072 | 15.451 | 3.6032 | 3.7103 | 1.0864 | 15.4823 | 0.9072 | 0.35 | 0 | 0 | 15.4823 | Não | 0 | 0 | 32.7877 | 15.4823 | 11 | 10 | 321
1937-10-01 | 1937 | 10 | 0.018062 | 0.046816 | 262.9 | 0.2629 | 15.4823 | 3.6058 | 0.35 | 0.9072 | 13.674 | 3.4516 | 3.5287 | 0.9277 | 13.6943 | 0.9072 | 0.35 | 0 | 0 | 13.6943 | Não | 0 | 0 | 29.001 | 13.6943 | 10 | 10 | 322
1937-11-01 | 1937 | 11 | 0.020594 | 0.05338 | 223.7 | 0.2237 | 13.6943 | 3.4533 | 0.35 | 0.9072 | 12.0679 | 3.3146 | 3.384 | 0.757 | 12.0834 | 0.9072 | 0.35 | 0 | 0 | 12.0834 | Não | 0 | 0 | 25.5897 | 12.0834 | 10 | 10 | 323
1937-12-01 | 1937 | 12 | 0.026222 | 0.067967 | 216.1 | 0.2161 | 12.0834 | 3.3159 | 0.35 | 0.9072 | 10.5276 | 3.1832 | 3.2496 | 0.70224 | 10.542 | 0.9072 | 0.35 | 0 | 0 | 10.542 | Não | 0 | 0 | 22.3252 | 10.542 | 10 | 10 | 324
1938-01-01 | 1938 | 1 | 0.13291 | 0.3445 | 160 | 0.16 | 10.542 | 3.1845 | 0.35 | 0.9072 | 9.4698 | 3.093 | 3.1387 | 0.5022 | 9.4771 | 0.9072 | 0.35 | 0 | 0 | 9.4771 | Não | 0 | 0 | 20.07 | 9.4771 | 10 | 10 | 325
1938-02-01 | 1938 | 2 | 0.094993 | 0.24622 | 124.3 | 0.1243 | 9.4771 | 3.0936 | 0.35 | 0.9072 | 8.4316 | 2.8362 | 2.9649 | 0.36854 | 8.4476 | 0.9072 | 0.35 | 0 | 0 | 8.4476 | Não | 0 | 0 | 17.8898 | 8.4476 | 10 | 9 | 326
1938-03-01 | 1938 | 3 | 1.7538 | 4.5459 | 107.7 | 0.1077 | 8.4476 | 2.8411 | 0.35 | 0.9072 | 11.7803 | 3.2901 | 3.0656 | 0.33016 | 11.7561 | 0.9072 | 0.35 | 0 | 0 | 11.7561 | Não | 0 | 0 | 24.8965 | 11.7561 | 9 | 10 | 327
1938-04-01 | 1938 | 4 | 1.2845 | 3.3294 | 100.5 | 0.1005 | 11.7561 | 3.288 | 0.35 | 0.9072 | 13.8479 | 3.4664 | 3.3772 | 0.33941 | 13.8389 | 0.9072 | 0.35 | 0 | 0 | 13.8389 | Não | 0 | 0 | 29.3073 | 13.8389 | 10 | 10 | 328
1938-05-01 | 1938 | 5 | 0.41779 | 1.0829 | 145.8 | 0.1458 | 13.8389 | 3.4657 | 0.35 | 0.9072 | 13.5093 | 3.4376 | 3.4516 | 0.50325 | 13.5114 | 0.9072 | 0.35 | 0 | 0 | 13.5114 | Não | 0 | 0 | 28.6137 | 13.5114 | 10 | 10 | 329
1938-06-01 | 1938 | 6 | 0.08363 | 0.21677 | 161.3 | 0.1613 | 13.5114 | 3.4377 | 0.35 | 0.9072 | 12.2664 | 3.3315 | 3.3846 | 0.54594 | 12.275 | 0.9072 | 0.35 | 0 | 0 | 12.275 | Não | 0 | 0 | 25.9953 | 12.275 | 10 | 10 | 330
1938-07-01 | 1938 | 7 | 0.011683 | 0.030283 | 224.8 | 0.2248 | 12.275 | 3.3323 | 0.35 | 0.9072 | 10.649 | 3.1936 | 3.2629 | 0.73351 | 10.6646 | 0.9072 | 0.35 | 0 | 0 | 10.6646 | Não | 0 | 0 | 22.5849 | 10.6646 | 10 | 10 | 331
1938-08-01 | 1938 | 8 | 0.014891 | 0.038598 | 268.7 | 0.2687 | 10.6646 | 3.1949 | 0.35 | 0.9072 | 8.9375 | 2.9901 | 3.0925 | 0.83096 | 8.965 | 0.9072 | 0.35 | 0 | 0 | 8.965 | Não | 0 | 0 | 18.9856 | 8.965 | 10 | 9 | 332
1938-09-01 | 1938 | 9 | 0.010728 | 0.027807 | 292.8 | 0.2928 | 8.965 | 2.9985 | 0.35 | 0.9072 | 7.2077 | 2.4638 | 2.7312 | 0.79968 | 7.2859 | 0.9072 | 0.35 | 0 | 0 | 7.2859 | Não | 0 | 0 | 15.4298 | 7.2859 | 9 | 9 | 333
1938-10-01 | 1938 | 10 | 0.014177 | 0.036746 | 262.9 | 0.2629 | 7.2859 | 2.4876 | 0.35 | 0.9072 | 5.7615 | 2.0238 | 2.2557 | 0.59303 | 5.8225 | 0.9072 | 0.35 | 0 | 0 | 5.8225 | Não | 0 | 0 | 12.3305 | 5.8225 | 9 | 9 | 334
1938-11-01 | 1938 | 11 | 0.016159 | 0.041884 | 223.7 | 0.2237 | 5.8225 | 2.0424 | 0.35 | 0.9072 | 4.5003 | 1.6401 | 1.8412 | 0.41188 | 4.5453 | 0.9072 | 0.35 | 0 | 0 | 4.5453 | Não | 0 | 0 | 9.6257 | 4.5453 | 9 | 9 | 335
1938-12-01 | 1938 | 12 | 0.0051977 | 0.013472 | 216.1 | 0.2161 | 4.5453 | 1.6538 | 0.35 | 0.9072 | 3.2941 | 1.312 | 1.4829 | 0.32045 | 3.3311 | 0.9072 | 0.35 | 0 | 0 | 3.3311 | Não | 0 | 0 | 7.0544 | 3.3311 | 9 | 8 | 336
1939-01-01 | 1939 | 1 | 0.01404 | 0.036392 | 160 | 0.16 | 3.3311 | 1.3221 | 0.35 | 0.9072 | 2.2487 | 1.0277 | 1.1749 | 0.18798 | 2.2723 | 0.9072 | 0.35 | 0 | 0 | 2.2723 | Não | 0 | 0 | 4.8121 | 2.2723 | 8 | 8 | 337
1939-02-01 | 1939 | 2 | 0.71824 | 1.8617 | 124.3 | 0.1243 | 2.2723 | 1.0341 | 0.35 | 0.9072 | 3.0982 | 1.2587 | 1.1464 | 0.1425 | 3.0843 | 0.9072 | 0.35 | 0 | 0 | 3.0843 | Não | 0 | 0 | 6.5317 | 3.0843 | 8 | 8 | 338
1939-03-01 | 1939 | 3 | 2.5994 | 6.7376 | 107.7 | 0.1077 | 3.0843 | 1.2549 | 0.35 | 0.9072 | 8.7796 | 2.9421 | 2.0985 | 0.22601 | 8.6887 | 0.9072 | 0.35 | 0 | 0 | 8.6887 | Não | 0 | 0 | 18.4005 | 8.6887 | 8 | 9 | 339
1939-04-01 | 1939 | 4 | 1.1996 | 3.1095 | 100.5 | 0.1005 | 8.6887 | 2.9144 | 0.35 | 0.9072 | 10.5981 | 3.1892 | 3.0518 | 0.30671 | 10.5843 | 0.9072 | 0.35 | 0 | 0 | 10.5843 | Não | 0 | 0 | 22.4148 | 10.5843 | 9 | 10 | 340
1939-05-01 | 1939 | 5 | 1.0526 | 2.7284 | 145.8 | 0.1458 | 10.5843 | 3.1881 | 0.35 | 0.9072 | 11.9407 | 3.3038 | 3.2459 | 0.47325 | 11.9322 | 0.9072 | 0.35 | 0 | 0 | 11.9322 | Não | 0 | 0 | 25.2694 | 11.9322 | 10 | 10 | 341
1939-06-01 | 1939 | 6 | 0.13579 | 0.35196 | 161.3 | 0.1613 | 11.9322 | 3.303 | 0.35 | 0.9072 | 10.8442 | 3.2102 | 3.2566 | 0.5253 | 10.8517 | 0.9072 | 0.35 | 0 | 0 | 10.8517 | Não | 0 | 0 | 22.9811 | 10.8517 | 10 | 10 | 342
1939-07-01 | 1939 | 7 | 0.092688 | 0.24025 | 224.8 | 0.2248 | 10.8517 | 3.2109 | 0.35 | 0.9072 | 9.4629 | 3.0924 | 3.1517 | 0.70849 | 9.4762 | 0.9072 | 0.35 | 0 | 0 | 9.4762 | Não | 0 | 0 | 20.0683 | 9.4762 | 10 | 10 | 343
1939-08-01 | 1939 | 8 | 0.059041 | 0.15303 | 268.7 | 0.2687 | 9.4762 | 3.0936 | 0.35 | 0.9072 | 7.8908 | 2.6717 | 2.8826 | 0.77456 | 7.9475 | 0.9072 | 0.35 | 0 | 0 | 7.9475 | Não | 0 | 0 | 16.8308 | 7.9475 | 10 | 9 | 344
1939-09-01 | 1939 | 9 | 0.039299 | 0.10186 | 292.8 | 0.2928 | 7.9475 | 2.6889 | 0.35 | 0.9072 | 6.3549 | 2.2044 | 2.4466 | 0.71638 | 6.4258 | 0.9072 | 0.35 | 0 | 0 | 6.4258 | Não | 0 | 0 | 13.6082 | 6.4258 | 9 | 9 | 345
1939-10-01 | 1939 | 10 | 0.086237 | 0.22353 | 262.9 | 0.2629 | 6.4258 | 2.2259 | 0.35 | 0.9072 | 5.1569 | 1.8399 | 2.0329 | 0.53445 | 5.2077 | 0.9072 | 0.35 | 0 | 0 | 5.2077 | Não | 0 | 0 | 11.0285 | 5.2077 | 9 | 9 | 346
1939-11-01 | 1939 | 11 | 0.078729 | 0.20407 | 223.7 | 0.2237 | 5.2077 | 1.8553 | 0.35 | 0.9072 | 4.0895 | 1.5283 | 1.6918 | 0.37846 | 4.1261 | 0.9072 | 0.35 | 0 | 0 | 4.1261 | Não | 0 | 0 | 8.738 | 4.1261 | 9 | 8 | 347
1939-12-01 | 1939 | 12 | 0.034794 | 0.090185 | 216.1 | 0.2161 | 4.1261 | 1.5383 | 0.35 | 0.9072 | 2.9766 | 1.2256 | 1.382 | 0.29864 | 3.0104 | 0.9072 | 0.35 | 0 | 0 | 3.0104 | Não | 0 | 0 | 6.3753 | 3.0104 | 8 | 8 | 348
1940-01-01 | 1940 | 1 | 0.16047 | 0.41594 | 160 | 0.16 | 3.0104 | 1.2348 | 0.35 | 0.9072 | 2.3216 | 1.0475 | 1.1412 | 0.18258 | 2.3366 | 0.9072 | 0.35 | 0 | 0 | 2.3366 | Não | 0 | 0 | 4.9483 | 2.3366 | 8 | 8 | 349
1940-02-01 | 1940 | 2 | 0.51378 | 1.3317 | 124.3 | 0.1243 | 2.3366 | 1.0515 | 0.35 | 0.9072 | 2.6304 | 1.1315 | 1.0915 | 0.13567 | 2.6254 | 0.9072 | 0.35 | 0 | 0 | 2.6254 | Não | 0 | 0 | 5.56 | 2.6254 | 8 | 8 | 350
1940-03-01 | 1940 | 3 | 6.9842 | 18.103 | 107.7 | 0.1077 | 2.6254 | 1.1301 | 0.35 | 0.9072 | 19.6995 | 4.0921 | 2.6111 | 0.28122 | 19.54 | 0.9072 | 0.35 | 0 | 0 | 19.54 | Não | 0 | 0 | 41.3808 | 19.54 | 8 | 11 | 351
1940-04-01 | 1940 | 4 | 12.2502 | 31.7524 | 100.5 | 0.1005 | 19.54 | 4.0731 | 0.35 | 0.9072 | 49.9759 | 7.2949 | 5.684 | 0.57124 | 49.814 | 0.9072 | 0.35 | 0 | 2.594 | 47.22 | Não | 0 | 0 | 100 | 49.814 | 11 | 14 | 352
1940-05-01 | 1940 | 5 | 5.9247 | 15.3568 | 145.8 | 0.1458 | 47.22 | 6.97 | 0.35 | 0.9072 | 60.6534 | 8.5895 | 7.7797 | 1.1343 | 60.5353 | 0.9072 | 0.35 | 0 | 13.3153 | 47.22 | Não | 0 | 0 | 100 | 60.5353 | 14 | 15 | 353
1940-06-01 | 1940 | 6 | 0.99103 | 2.5687 | 161.3 | 0.1613 | 47.22 | 6.97 | 0.35 | 0.9072 | 47.7573 | 7.0333 | 7.0017 | 1.1294 | 47.7522 | 0.9072 | 0.35 | 0 | 0.53218 | 47.22 | Não | 0 | 0 | 100 | 47.7522 | 14 | 14 | 354
1940-07-01 | 1940 | 7 | 0.19662 | 0.50963 | 224.8 | 0.2248 | 47.22 | 6.97 | 0.35 | 0.9072 | 45.2556 | 6.7739 | 6.8719 | 1.5448 | 45.2776 | 0.9072 | 0.35 | 0 | 0 | 45.2776 | Não | 0 | 0 | 95.8865 | 45.2776 | 14 | 13 | 355
1940-08-01 | 1940 | 8 | 0.051465 | 0.1334 | 268.7 | 0.2687 | 45.2776 | 6.7761 | 0.35 | 0.9072 | 42.6831 | 6.517 | 6.6465 | 1.7859 | 42.7179 | 0.9072 | 0.35 | 0 | 0 | 42.7179 | Não | 0 | 0 | 90.4657 | 42.7179 | 13 | 13 | 356
1940-09-01 | 1940 | 9 | 0.063341 | 0.16418 | 292.8 | 0.2928 | 42.7179 | 6.5205 | 0.35 | 0.9072 | 40.0657 | 6.2557 | 6.3881 | 1.8704 | 40.1044 | 0.9072 | 0.35 | 0 | 0 | 40.1044 | Não | 0 | 0 | 84.931 | 40.1044 | 13 | 13 | 357
1940-10-01 | 1940 | 10 | 0.034695 | 0.089928 | 262.9 | 0.2629 | 40.1044 | 6.2596 | 0.35 | 0.9072 | 37.6415 | 6.0137 | 6.1366 | 1.6133 | 37.6739 | 0.9072 | 0.35 | 0 | 0 | 37.6739 | Não | 0 | 0 | 79.7837 | 37.6739 | 13 | 13 | 358
1940-11-01 | 1940 | 11 | 0.11556 | 0.29953 | 223.7 | 0.2237 | 37.6739 | 6.0169 | 0.35 | 0.9072 | 35.7202 | 5.8218 | 5.9194 | 1.3242 | 35.742 | 0.9072 | 0.35 | 0 | 0 | 35.742 | Não | 0 | 0 | 75.6925 | 35.742 | 13 | 13 | 359
1940-12-01 | 1940 | 12 | 0.08717 | 0.22594 | 216.1 | 0.2161 | 35.742 | 5.824 | 0.35 | 0.9072 | 33.8022 | 5.6275 | 5.7258 | 1.2373 | 33.8234 | 0.9072 | 0.35 | 0 | 0 | 33.8234 | Não | 0 | 0 | 71.6295 | 33.8234 | 13 | 12 | 360
1941-01-01 | 1941 | 1 | 0.10057 | 0.26069 | 160 | 0.16 | 33.8234 | 5.6297 | 0.35 | 0.9072 | 32.2762 | 5.469 | 5.5493 | 0.8879 | 32.289 | 0.9072 | 0.35 | 0 | 0 | 32.289 | Não | 0 | 0 | 68.38 | 32.289 | 12 | 12 | 361
1941-02-01 | 1941 | 2 | 0.4107 | 1.0645 | 124.3 | 0.1243 | 32.289 | 5.4703 | 0.35 | 0.9072 | 31.7664 | 5.416 | 5.4432 | 0.67659 | 31.7698 | 0.9072 | 0.35 | 0 | 0 | 31.7698 | Não | 0 | 0 | 67.2803 | 31.7698 | 12 | 12 | 362
1941-03-01 | 1941 | 3 | 2.3603 | 6.1178 | 107.7 | 0.1077 | 31.7698 | 5.4164 | 0.35 | 0.9072 | 36.3971 | 5.8894 | 5.6529 | 0.60882 | 36.3716 | 0.9072 | 0.35 | 0 | 0 | 36.3716 | Não | 0 | 0 | 77.0258 | 36.3716 | 12 | 13 | 363
1941-04-01 | 1941 | 4 | 2.8786 | 7.4613 | 100.5 | 0.1005 | 36.3716 | 5.8869 | 0.35 | 0.9072 | 42.334 | 6.4822 | 6.1845 | 0.62154 | 42.3041 | 0.9072 | 0.35 | 0 | 0 | 42.3041 | Não | 0 | 0 | 89.5894 | 42.3041 | 13 | 13 | 364
1941-05-01 | 1941 | 5 | 1.0648 | 2.76 | 145.8 | 0.1458 | 42.3041 | 6.4792 | 0.35 | 0.9072 | 43.2123 | 6.5699 | 6.5245 | 0.95127 | 43.2057 | 0.9072 | 0.35 | 0 | 0 | 43.2057 | Não | 0 | 0 | 91.4986 | 43.2057 | 13 | 13 | 365
1941-06-01 | 1941 | 6 | 0.10007 | 0.25938 | 161.3 | 0.1613 | 43.2057 | 6.5692 | 0.35 | 0.9072 | 41.4982 | 6.3987 | 6.484 | 1.0459 | 41.512 | 0.9072 | 0.35 | 0 | 0 | 41.512 | Não | 0 | 0 | 87.9118 | 41.512 | 13 | 13 | 366
1941-07-01 | 1941 | 7 | 0.10019 | 0.25969 | 224.8 | 0.2248 | 41.512 | 6.4001 | 0.35 | 0.9072 | 39.4257 | 6.1918 | 6.2959 | 1.4153 | 39.4491 | 0.9072 | 0.35 | 0 | 0 | 39.4491 | Não | 0 | 0 | 83.5433 | 39.4491 | 13 | 13 | 367
1941-08-01 | 1941 | 8 | 0.033098 | 0.085791 | 268.7 | 0.2687 | 39.4491 | 6.1941 | 0.35 | 0.9072 | 36.9634 | 5.9459 | 6.07 | 1.631 | 36.9967 | 0.9072 | 0.35 | 0 | 0 | 36.9967 | Não | 0 | 0 | 78.3497 | 36.9967 | 13 | 13 | 368
1941-09-01 | 1941 | 9 | 0.014723 | 0.038161 | 292.8 | 0.2928 | 36.9967 | 5.9493 | 0.35 | 0.9072 | 34.3857 | 5.6881 | 5.8187 | 1.7037 | 34.424 | 0.9072 | 0.35 | 0 | 0 | 34.424 | Não | 0 | 0 | 72.9012 | 34.424 | 13 | 12 | 369
1941-10-01 | 1941 | 10 | 0.017318 | 0.044887 | 262.9 | 0.2629 | 34.424 | 5.6921 | 0.35 | 0.9072 | 32.0652 | 5.4471 | 5.5696 | 1.4642 | 32.0974 | 0.9072 | 0.35 | 0 | 0 | 32.0974 | Não | 0 | 0 | 67.9742 | 32.0974 | 12 | 12 | 370
1941-11-01 | 1941 | 11 | 0.029682 | 0.076935 | 223.7 | 0.2237 | 32.0974 | 5.4504 | 0.35 | 0.9072 | 30.0479 | 5.2375 | 5.344 | 1.1954 | 30.0717 | 0.9072 | 0.35 | 0 | 0 | 30.0717 | Não | 0 | 0 | 63.6842 | 30.0717 | 12 | 12 | 371
1941-12-01 | 1941 | 12 | 0.016555 | 0.042912 | 216.1 | 0.2161 | 30.0717 | 5.24 | 0.35 | 0.9072 | 28.075 | 5.0326 | 5.1363 | 1.1099 | 28.0975 | 0.9072 | 0.35 | 0 | 0 | 28.0975 | Não | 0 | 0 | 59.5033 | 28.0975 | 12 | 12 | 372
1942-01-01 | 1942 | 1 | 0.025767 | 0.066788 | 160 | 0.16 | 28.0975 | 5.0349 | 0.35 | 0.9072 | 26.4515 | 4.8639 | 4.9494 | 0.7919 | 26.4651 | 0.9072 | 0.35 | 0 | 0 | 26.4651 | Não | 0 | 0 | 56.0465 | 26.4651 | 12 | 12 | 373
1942-02-01 | 1942 | 2 | 0.10475 | 0.2715 | 124.3 | 0.1243 | 26.4651 | 4.8653 | 0.35 | 0.9072 | 25.2247 | 4.7364 | 4.8009 | 0.59675 | 25.2327 | 0.9072 | 0.35 | 0 | 0 | 25.2327 | Não | 0 | 0 | 53.4364 | 25.2327 | 12 | 12 | 374
1942-03-01 | 1942 | 3 | 0.2087 | 0.54095 | 107.7 | 0.1077 | 25.2327 | 4.7373 | 0.35 | 0.9072 | 24.3562 | 4.6462 | 4.6918 | 0.5053 | 24.3611 | 0.9072 | 0.35 | 0 | 0 | 24.3611 | Não | 0 | 0 | 51.5907 | 24.3611 | 12 | 12 | 375
1942-04-01 | 1942 | 4 | 0.22923 | 0.59416 | 100.5 | 0.1005 | 24.3611 | 4.6467 | 0.35 | 0.9072 | 23.5811 | 4.556 | 4.6014 | 0.46244 | 23.5857 | 0.9072 | 0.35 | 0 | 0 | 23.5857 | Não | 0 | 0 | 49.9484 | 23.5857 | 12 | 11 | 376
1942-05-01 | 1942 | 5 | 0.12515 | 0.3244 | 145.8 | 0.1458 | 23.5857 | 4.5566 | 0.35 | 0.9072 | 22.3385 | 4.4075 | 4.4821 | 0.65348 | 22.3494 | 0.9072 | 0.35 | 0 | 0 | 22.3494 | Não | 0 | 0 | 47.3303 | 22.3494 | 11 | 11 | 377
1942-06-01 | 1942 | 6 | 0.0085954 | 0.022279 | 161.3 | 0.1613 | 22.3494 | 4.4088 | 0.35 | 0.9072 | 20.7533 | 4.2181 | 4.3135 | 0.69576 | 20.7687 | 0.9072 | 0.35 | 0 | 0 | 20.7687 | Não | 0 | 0 | 43.9828 | 20.7687 | 11 | 11 | 378
1942-07-01 | 1942 | 7 | 0.0046746 | 0.012116 | 224.8 | 0.2248 | 20.7687 | 4.2199 | 0.35 | 0.9072 | 18.925 | 3.9996 | 4.1097 | 0.92387 | 18.9497 | 0.9072 | 0.35 | 0 | 0 | 18.9497 | Não | 0 | 0 | 40.1307 | 18.9497 | 11 | 11 | 379
1942-08-01 | 1942 | 8 | 0.0048722 | 0.012629 | 268.7 | 0.2687 | 18.9497 | 4.0025 | 0.35 | 0.9072 | 16.9797 | 3.7671 | 3.8848 | 1.0438 | 17.0113 | 0.9072 | 0.35 | 0 | 0 | 17.0113 | Não | 0 | 0 | 36.0257 | 17.0113 | 11 | 11 | 380
1942-09-01 | 1942 | 9 | 0.0034947 | 0.0090582 | 292.8 | 0.2928 | 17.0113 | 3.7709 | 0.35 | 0.9072 | 15.0091 | 3.5655 | 3.6682 | 1.074 | 15.0391 | 0.9072 | 0.35 | 0 | 0 | 15.0391 | Não | 0 | 0 | 31.8491 | 15.0391 | 11 | 10 | 381
1942-10-01 | 1942 | 10 | 0.025277 | 0.065519 | 262.9 | 0.2629 | 15.0391 | 3.568 | 0.35 | 0.9072 | 13.2594 | 3.4162 | 3.4921 | 0.91808 | 13.2794 | 0.9072 | 0.35 | 0 | 0 | 13.2794 | Não | 0 | 0 | 28.1223 | 13.2794 | 10 | 10 | 382
1942-11-01 | 1942 | 11 | 0.0064106 | 0.016616 | 223.7 | 0.2237 | 13.2794 | 3.4179 | 0.35 | 0.9072 | 11.6242 | 3.2768 | 3.3474 | 0.7488 | 11.64 | 0.9072 | 0.35 | 0 | 0 | 11.64 | Não | 0 | 0 | 24.6505 | 11.64 | 10 | 10 | 383
1942-12-01 | 1942 | 12 | 0.067218 | 0.17423 | 216.1 | 0.2161 | 11.64 | 3.2781 | 0.35 | 0.9072 | 10.1986 | 3.1552 | 3.2166 | 0.69512 | 10.2119 | 0.9072 | 0.35 | 0 | 0 | 10.2119 | Não | 0 | 0 | 21.6262 | 10.2119 | 10 | 10 | 384
1943-01-01 | 1943 | 1 | 0.17388 | 0.45069 | 160 | 0.16 | 10.2119 | 3.1563 | 0.35 | 0.9072 | 9.2504 | 3.0743 | 3.1153 | 0.49845 | 9.2569 | 0.9072 | 0.35 | 0 | 0 | 9.2569 | Não | 0 | 0 | 19.6038 | 9.2569 | 10 | 10 | 385
1943-02-01 | 1943 | 2 | 0.36033 | 0.93397 | 124.3 | 0.1243 | 9.2569 | 3.0749 | 0.35 | 0.9072 | 8.9015 | 2.9792 | 3.027 | 0.37626 | 8.9074 | 0.9072 | 0.35 | 0 | 0 | 8.9074 | Não | 0 | 0 | 18.8637 | 8.9074 | 10 | 9 | 386
1943-03-01 | 1943 | 3 | 3.1305 | 8.1143 | 107.7 | 0.1077 | 8.9074 | 2.981 | 0.35 | 0.9072 | 15.7935 | 3.6324 | 3.3067 | 0.35613 | 15.7584 | 0.9072 | 0.35 | 0 | 0 | 15.7584 | Não | 0 | 0 | 33.3723 | 15.7584 | 9 | 10 | 387
1943-04-01 | 1943 | 4 | 2.8223 | 7.3154 | 100.5 | 0.1005 | 15.7584 | 3.6294 | 0.35 | 0.9072 | 21.8018 | 4.3434 | 3.9864 | 0.40063 | 21.766 | 0.9072 | 0.35 | 0 | 0 | 21.766 | Não | 0 | 0 | 46.0948 | 21.766 | 10 | 11 | 388
1943-05-01 | 1943 | 5 | 0.66789 | 1.7312 | 145.8 | 0.1458 | 21.766 | 4.3391 | 0.35 | 0.9072 | 21.9573 | 4.362 | 4.3505 | 0.63431 | 21.9556 | 0.9072 | 0.35 | 0 | 0 | 21.9556 | Não | 0 | 0 | 46.4965 | 21.9556 | 11 | 11 | 389
1943-06-01 | 1943 | 6 | 0.11137 | 0.28866 | 161.3 | 0.1613 | 21.9556 | 4.3618 | 0.35 | 0.9072 | 20.6335 | 4.2038 | 4.2828 | 0.69081 | 20.6463 | 0.9072 | 0.35 | 0 | 0 | 20.6463 | Não | 0 | 0 | 43.7236 | 20.6463 | 11 | 11 | 390
1943-07-01 | 1943 | 7 | 0.082704 | 0.21437 | 224.8 | 0.2248 | 20.6463 | 4.2053 | 0.35 | 0.9072 | 19.0081 | 4.0095 | 4.1074 | 0.92334 | 19.0301 | 0.9072 | 0.35 | 0 | 0 | 19.0301 | Não | 0 | 0 | 40.301 | 19.0301 | 11 | 11 | 391
1943-08-01 | 1943 | 8 | 0.020564 | 0.053301 | 268.7 | 0.2687 | 19.0301 | 4.0121 | 0.35 | 0.9072 | 17.0982 | 3.7812 | 3.8967 | 1.047 | 17.1292 | 0.9072 | 0.35 | 0 | 0 | 17.1292 | Não | 0 | 0 | 36.2753 | 17.1292 | 11 | 11 | 392
1943-09-01 | 1943 | 9 | 0.011768 | 0.030502 | 292.8 | 0.2928 | 17.1292 | 3.785 | 0.35 | 0.9072 | 15.1442 | 3.577 | 3.681 | 1.0778 | 15.1747 | 0.9072 | 0.35 | 0 | 0 | 15.1747 | Não | 0 | 0 | 32.1361 | 15.1747 | 11 | 10 | 393
1943-10-01 | 1943 | 10 | 0.0098584 | 0.025553 | 262.9 | 0.2629 | 15.1747 | 3.5796 | 0.35 | 0.9072 | 13.352 | 3.4241 | 3.5019 | 0.92064 | 13.3724 | 0.9072 | 0.35 | 0 | 0 | 13.3724 | Não | 0 | 0 | 28.3194 | 13.3724 | 10 | 10 | 394
1943-11-01 | 1943 | 11 | 0.047183 | 0.1223 | 223.7 | 0.2237 | 13.3724 | 3.4259 | 0.35 | 0.9072 | 11.8211 | 3.2936 | 3.3597 | 0.75157 | 11.8359 | 0.9072 | 0.35 | 0 | 0 | 11.8359 | Não | 0 | 0 | 25.0655 | 11.8359 | 10 | 10 | 395
1943-12-01 | 1943 | 12 | 0.037217 | 0.096466 | 216.1 | 0.2161 | 11.8359 | 3.2948 | 0.35 | 0.9072 | 10.3132 | 3.1649 | 3.2299 | 0.69798 | 10.3272 | 0.9072 | 0.35 | 0 | 0 | 10.3272 | Não | 0 | 0 | 21.8704 | 10.3272 | 10 | 10 | 396
1944-01-01 | 1944 | 1 | 0.06442 | 0.16698 | 160 | 0.16 | 10.3272 | 3.1661 | 0.35 | 0.9072 | 9.0804 | 3.0336 | 3.0999 | 0.49598 | 9.091 | 0.9072 | 0.35 | 0 | 0 | 9.091 | Não | 0 | 0 | 19.2525 | 9.091 | 10 | 9 | 397
1944-02-01 | 1944 | 2 | 0.089543 | 0.23209 | 124.3 | 0.1243 | 9.091 | 3.0368 | 0.35 | 0.9072 | 8.0384 | 2.7166 | 2.8767 | 0.35758 | 8.0583 | 0.9072 | 0.35 | 0 | 0 | 8.0583 | Não | 0 | 0 | 17.0655 | 8.0583 | 9 | 9 | 398
1944-03-01 | 1944 | 3 | 0.53193 | 1.3788 | 107.7 | 0.1077 | 8.0583 | 2.7226 | 0.35 | 0.9072 | 8.2367 | 2.7769 | 2.7498 | 0.29615 | 8.2337 | 0.9072 | 0.35 | 0 | 0 | 8.2337 | Não | 0 | 0 | 17.437 | 8.2337 | 9 | 9 | 399
1944-04-01 | 1944 | 4 | 1.376 | 3.5665 | 100.5 | 0.1005 | 8.2337 | 2.776 | 0.35 | 0.9072 | 10.614 | 3.1906 | 2.9833 | 0.29982 | 10.5932 | 0.9072 | 0.35 | 0 | 0 | 10.5932 | Não | 0 | 0 | 22.4337 | 10.5932 | 9 | 10 | 400
1944-05-01 | 1944 | 5 | 0.56164 | 1.4558 | 145.8 | 0.1458 | 10.5932 | 3.1888 | 0.35 | 0.9072 | 10.6769 | 3.196 | 3.1924 | 0.46545 | 10.6763 | 0.9072 | 0.35 | 0 | 0 | 10.6763 | Não | 0 | 0 | 22.6098 | 10.6763 | 10 | 10 | 401
1944-06-01 | 1944 | 6 | 0.092472 | 0.23969 | 161.3 | 0.1613 | 10.6763 | 3.1959 | 0.35 | 0.9072 | 9.4933 | 3.095 | 3.1455 | 0.50736 | 9.5015 | 0.9072 | 0.35 | 0 | 0 | 9.5015 | Não | 0 | 0 | 20.1217 | 9.5015 | 10 | 10 | 402
1944-07-01 | 1944 | 7 | 0.057642 | 0.14941 | 224.8 | 0.2248 | 9.5015 | 3.0957 | 0.35 | 0.9072 | 8.0478 | 2.7194 | 2.9076 | 0.65362 | 8.09 | 0.9072 | 0.35 | 0 | 0 | 8.09 | Não | 0 | 0 | 17.1327 | 8.09 | 10 | 9 | 403
1944-08-01 | 1944 | 8 | 0.008253 | 0.021392 | 268.7 | 0.2687 | 8.09 | 2.7323 | 0.35 | 0.9072 | 6.4701 | 2.2394 | 2.4858 | 0.66795 | 6.5363 | 0.9072 | 0.35 | 0 | 0 | 6.5363 | Não | 0 | 0 | 13.8422 | 6.5363 | 9 | 9 | 404
1944-09-01 | 1944 | 9 | 0.027456 | 0.071166 | 292.8 | 0.2928 | 6.5363 | 2.2596 | 0.35 | 0.9072 | 5.0387 | 1.8039 | 2.0317 | 0.59489 | 5.1054 | 0.9072 | 0.35 | 0 | 0 | 5.1054 | Não | 0 | 0 | 10.8119 | 5.1054 | 9 | 9 | 405
1944-10-01 | 1944 | 10 | 0.0064162 | 0.016631 | 262.9 | 0.2629 | 5.1054 | 1.8242 | 0.35 | 0.9072 | 3.7352 | 1.432 | 1.6281 | 0.42802 | 3.7868 | 0.9072 | 0.35 | 0 | 0 | 3.7868 | Não | 0 | 0 | 8.0194 | 3.7868 | 9 | 8 | 406
1944-11-01 | 1944 | 11 | 0.0058858 | 0.015256 | 223.7 | 0.2237 | 3.7868 | 1.446 | 0.35 | 0.9072 | 2.5714 | 1.1154 | 1.2807 | 0.28649 | 2.6083 | 0.9072 | 0.35 | 0 | 0 | 2.6083 | Não | 0 | 0 | 5.5238 | 2.6083 | 8 | 8 | 407
1944-12-01 | 1944 | 12 | 0.16384 | 0.42466 | 216.1 | 0.2161 | 2.6083 | 1.1255 | 0.35 | 0.9072 | 1.8826 | 0.9291 | 1.0273 | 0.222 | 1.9038 | 0.9072 | 0.35 | 0 | 0 | 1.9038 | Não | 0 | 0 | 4.0318 | 1.9038 | 8 | 7 | 408
1945-01-01 | 1945 | 1 | 0.22807 | 0.59117 | 160 | 0.16 | 1.9038 | 0.93469 | 0.35 | 0.9072 | 1.4382 | 0.81216 | 0.87342 | 0.13975 | 1.448 | 0.9072 | 0.35 | 0 | 0 | 1.448 | Não | 0 | 0 | 3.0666 | 1.448 | 7 | 7 | 409
1945-02-01 | 1945 | 2 | 0.73566 | 1.9068 | 124.3 | 0.1243 | 1.448 | 0.81474 | 0.35 | 0.9072 | 2.3464 | 1.0542 | 0.93448 | 0.11616 | 2.3315 | 0.9072 | 0.35 | 0 | 0 | 2.3315 | Não | 0 | 0 | 4.9375 | 2.3315 | 7 | 8 | 410
1945-03-01 | 1945 | 3 | 1.743 | 4.518 | 107.7 | 0.1077 | 2.3315 | 1.0502 | 0.35 | 0.9072 | 5.8292 | 2.0444 | 1.5473 | 0.16664 | 5.7756 | 0.9072 | 0.35 | 0 | 0 | 5.7756 | Não | 0 | 0 | 12.2313 | 5.7756 | 8 | 9 | 411
1945-04-01 | 1945 | 4 | 1.6521 | 4.2822 | 100.5 | 0.1005 | 5.7756 | 2.0281 | 0.35 | 0.9072 | 8.9468 | 2.993 | 2.5105 | 0.25231 | 8.8983 | 0.9072 | 0.35 | 0 | 0 | 8.8983 | Não | 0 | 0 | 18.8444 | 8.8983 | 9 | 9 | 412
1945-05-01 | 1945 | 5 | 2.7727 | 7.1868 | 145.8 | 0.1458 | 8.8983 | 2.9782 | 0.35 | 0.9072 | 14.7438 | 3.5428 | 3.2605 | 0.47539 | 14.7026 | 0.9072 | 0.35 | 0 | 0 | 14.7026 | Não | 0 | 0 | 31.1364 | 14.7026 | 9 | 10 | 413
1945-06-01 | 1945 | 6 | 0.7205 | 1.8675 | 161.3 | 0.1613 | 14.7026 | 3.5393 | 0.35 | 0.9072 | 15.092 | 3.5726 | 3.5559 | 0.57357 | 15.0893 | 0.9072 | 0.35 | 0 | 0 | 15.0893 | Não | 0 | 0 | 31.9554 | 15.0893 | 10 | 10 | 414
1945-07-01 | 1945 | 7 | 0.14899 | 0.38618 | 224.8 | 0.2248 | 15.0893 | 3.5723 | 0.35 | 0.9072 | 13.7653 | 3.4594 | 3.5159 | 0.79036 | 13.778 | 0.9072 | 0.35 | 0 | 0 | 13.778 | Não | 0 | 0 | 29.1782 | 13.778 | 10 | 10 | 415
1945-08-01 | 1945 | 8 | 0.015487 | 0.040141 | 268.7 | 0.2687 | 13.778 | 3.4605 | 0.35 | 0.9072 | 11.9811 | 3.3072 | 3.3838 | 0.90924 | 12.0017 | 0.9072 | 0.35 | 0 | 0 | 12.0017 | Não | 0 | 0 | 25.4165 | 12.0017 | 10 | 10 | 416
1945-09-01 | 1945 | 9 | 0.015856 | 0.041098 | 292.8 | 0.2928 | 12.0017 | 3.309 | 0.35 | 0.9072 | 10.1667 | 3.1525 | 3.2307 | 0.94595 | 10.1896 | 0.9072 | 0.35 | 0 | 0 | 10.1896 | Não | 0 | 0 | 21.579 | 10.1896 | 10 | 10 | 417
1945-10-01 | 1945 | 10 | 0.11377 | 0.2949 | 262.9 | 0.2629 | 10.1896 | 3.1544 | 0.35 | 0.9072 | 8.748 | 2.9325 | 3.0434 | 0.80012 | 8.7772 | 0.9072 | 0.35 | 0 | 0 | 8.7772 | Não | 0 | 0 | 18.5878 | 8.7772 | 10 | 9 | 418
1945-11-01 | 1945 | 11 | 0.019373 | 0.050215 | 223.7 | 0.2237 | 8.7772 | 2.9414 | 0.35 | 0.9072 | 7.2622 | 2.4804 | 2.7109 | 0.60642 | 7.3138 | 0.9072 | 0.35 | 0 | 0 | 7.3138 | Não | 0 | 0 | 15.4887 | 7.3138 | 9 | 9 | 419
1945-12-01 | 1945 | 12 | 0.094732 | 0.24554 | 216.1 | 0.2161 | 7.3138 | 2.4961 | 0.35 | 0.9072 | 6.1127 | 2.1307 | 2.3134 | 0.49992 | 6.1522 | 0.9072 | 0.35 | 0 | 0 | 6.1522 | Não | 0 | 0 | 13.0288 | 6.1522 | 9 | 9 | 420
1946-01-01 | 1946 | 1 | 0.46234 | 1.1984 | 160 | 0.16 | 6.1522 | 2.1427 | 0.35 | 0.9072 | 6.1005 | 2.127 | 2.1348 | 0.34157 | 6.1018 | 0.9072 | 0.35 | 0 | 0 | 6.1018 | Não | 0 | 0 | 12.9221 | 6.1018 | 9 | 9 | 421
1946-02-01 | 1946 | 2 | 0.89847 | 2.3288 | 124.3 | 0.1243 | 6.1018 | 2.1274 | 0.35 | 0.9072 | 7.259 | 2.4794 | 2.3034 | 0.28631 | 7.2371 | 0.9072 | 0.35 | 0 | 0 | 7.2371 | Não | 0 | 0 | 15.3264 | 7.2371 | 9 | 9 | 422
1946-03-01 | 1946 | 3 | 2.2644 | 5.8693 | 107.7 | 0.1077 | 7.2371 | 2.4728 | 0.35 | 0.9072 | 11.9329 | 3.3031 | 2.8879 | 0.31103 | 11.8882 | 0.9072 | 0.35 | 0 | 0 | 11.8882 | Não | 0 | 0 | 25.1762 | 11.8882 | 9 | 10 | 423
1946-04-01 | 1946 | 4 | 3.1058 | 8.0502 | 100.5 | 0.1005 | 11.8882 | 3.2993 | 0.35 | 0.9072 | 18.6996 | 3.9726 | 3.636 | 0.36541 | 18.6658 | 0.9072 | 0.35 | 0 | 0 | 18.6658 | Não | 0 | 0 | 39.5294 | 18.6658 | 10 | 11 | 424
1946-05-01 | 1946 | 5 | 1.1504 | 2.9818 | 145.8 | 0.1458 | 18.6658 | 3.9686 | 0.35 | 0.9072 | 20.1618 | 4.1474 | 4.058 | 0.59165 | 20.1487 | 0.9072 | 0.35 | 0 | 0 | 20.1487 | Não | 0 | 0 | 42.6699 | 20.1487 | 11 | 11 | 425
1946-06-01 | 1946 | 6 | 1.0417 | 2.7 | 161.3 | 0.1613 | 20.1487 | 4.1458 | 0.35 | 0.9072 | 21.2729 | 4.2802 | 4.213 | 0.67956 | 21.262 | 0.9072 | 0.35 | 0 | 0 | 21.262 | Não | 0 | 0 | 45.0276 | 21.262 | 11 | 11 | 426
1946-07-01 | 1946 | 7 | 0.088523 | 0.22945 | 224.8 | 0.2248 | 21.262 | 4.2789 | 0.35 | 0.9072 | 19.6224 | 4.0829 | 4.1809 | 0.93987 | 19.6444 | 0.9072 | 0.35 | 0 | 0 | 19.6444 | Não | 0 | 0 | 41.6019 | 19.6444 | 11 | 11 | 427
1946-08-01 | 1946 | 8 | 0.030216 | 0.07832 | 268.7 | 0.2687 | 19.6444 | 4.0856 | 0.35 | 0.9072 | 17.7177 | 3.8553 | 3.9704 | 1.0669 | 17.7487 | 0.9072 | 0.35 | 0 | 0 | 17.7487 | Não | 0 | 0 | 37.5872 | 17.7487 | 11 | 11 | 428
1946-09-01 | 1946 | 9 | 0.033099 | 0.085792 | 292.8 | 0.2928 | 17.7487 | 3.859 | 0.35 | 0.9072 | 15.7974 | 3.6327 | 3.7459 | 1.0968 | 15.8305 | 0.9072 | 0.35 | 0 | 0 | 15.8305 | Não | 0 | 0 | 33.5249 | 15.8305 | 11 | 10 | 429
1946-10-01 | 1946 | 10 | 0.013595 | 0.035239 | 262.9 | 0.2629 | 15.8305 | 3.6355 | 0.35 | 0.9072 | 14.0027 | 3.4796 | 3.5576 | 0.93529 | 14.0232 | 0.9072 | 0.35 | 0 | 0 | 14.0232 | Não | 0 | 0 | 29.6976 | 14.0232 | 10 | 10 | 430
1946-11-01 | 1946 | 11 | 0.095035 | 0.24633 | 223.7 | 0.2237 | 14.0232 | 3.4814 | 0.35 | 0.9072 | 12.5836 | 3.3586 | 3.42 | 0.76505 | 12.5973 | 0.9072 | 0.35 | 0 | 0 | 12.5973 | Não | 0 | 0 | 26.6779 | 12.5973 | 10 | 10 | 431
1946-12-01 | 1946 | 12 | 0.22831 | 0.59178 | 216.1 | 0.2161 | 12.5973 | 3.3598 | 0.35 | 0.9072 | 11.5558 | 3.2709 | 3.3154 | 0.71645 | 11.5654 | 0.9072 | 0.35 | 0 | 0 | 11.5654 | Não | 0 | 0 | 24.4927 | 11.5654 | 10 | 10 | 432
1947-01-01 | 1947 | 1 | 0.33408 | 0.86594 | 160 | 0.16 | 11.5654 | 3.2718 | 0.35 | 0.9072 | 11.0007 | 3.2236 | 3.2477 | 0.51963 | 11.0045 | 0.9072 | 0.35 | 0 | 0 | 11.0045 | Não | 0 | 0 | 23.3048 | 11.0045 | 10 | 10 | 433
1947-02-01 | 1947 | 2 | 1.1422 | 2.9606 | 124.3 | 0.1243 | 11.0045 | 3.2239 | 0.35 | 0.9072 | 12.6572 | 3.3649 | 3.2944 | 0.40949 | 12.6485 | 0.9072 | 0.35 | 0 | 0 | 12.6485 | Não | 0 | 0 | 26.7862 | 12.6485 | 10 | 10 | 434
1947-03-01 | 1947 | 3 | 7.753 | 20.0959 | 107.7 | 0.1077 | 12.6485 | 3.3641 | 0.35 | 0.9072 | 31.4748 | 5.3857 | 4.3749 | 0.47118 | 31.366 | 0.9072 | 0.35 | 0 | 0 | 31.366 | Não | 0 | 0 | 66.4252 | 31.366 | 10 | 12 | 435
1947-04-01 | 1947 | 4 | 13.3995 | 34.7316 | 100.5 | 0.1005 | 31.366 | 5.3744 | 0.35 | 0.9072 | 64.6502 | 9.063 | 7.2187 | 0.72548 | 64.4649 | 0.9072 | 0.35 | 0 | 17.2449 | 47.22 | Não | 0 | 0 | 100 | 64.4649 | 12 | 16 | 436
1947-05-01 | 1947 | 5 | 0.76172 | 1.9744 | 145.8 | 0.1458 | 47.22 | 6.97 | 0.35 | 0.9072 | 47.271 | 6.976 | 6.973 | 1.0167 | 47.2705 | 0.9072 | 0.35 | 0 | 0.050517 | 47.22 | Não | 0 | 0 | 100 | 47.2705 | 14 | 14 | 437
1947-06-01 | 1947 | 6 | 0.14691 | 0.3808 | 161.3 | 0.1613 | 47.22 | 6.97 | 0.35 | 0.9072 | 45.5693 | 6.8052 | 6.8876 | 1.111 | 45.5826 | 0.9072 | 0.35 | 0 | 0 | 45.5826 | Não | 0 | 0 | 96.5325 | 45.5826 | 14 | 13 | 438
1947-07-01 | 1947 | 7 | 0.067269 | 0.17436 | 224.8 | 0.2248 | 45.5826 | 6.8065 | 0.35 | 0.9072 | 43.3197 | 6.5806 | 6.6936 | 1.5047 | 43.3451 | 0.9072 | 0.35 | 0 | 0 | 43.3451 | Não | 0 | 0 | 91.7939 | 43.3451 | 13 | 13 | 439
1947-08-01 | 1947 | 8 | 0.03475 | 0.090073 | 268.7 | 0.2687 | 43.3451 | 6.5831 | 0.35 | 0.9072 | 40.7591 | 6.3249 | 6.454 | 1.7342 | 40.7938 | 0.9072 | 0.35 | 0 | 0 | 40.7938 | Não | 0 | 0 | 86.3909 | 40.7938 | 13 | 13 | 440
1947-09-01 | 1947 | 9 | 0.026858 | 0.069616 | 292.8 | 0.2928 | 40.7938 | 6.3284 | 0.35 | 0.9072 | 38.1032 | 6.0598 | 6.1941 | 1.8136 | 38.1426 | 0.9072 | 0.35 | 0 | 0 | 38.1426 | Não | 0 | 0 | 80.7763 | 38.1426 | 13 | 13 | 441
1947-10-01 | 1947 | 10 | 0.034686 | 0.089906 | 262.9 | 0.2629 | 38.1426 | 6.0637 | 0.35 | 0.9072 | 35.7311 | 5.8229 | 5.9433 | 1.5625 | 35.7628 | 0.9072 | 0.35 | 0 | 0 | 35.7628 | Não | 0 | 0 | 75.7365 | 35.7628 | 13 | 13 | 442
1947-11-01 | 1947 | 11 | 0.32614 | 0.84535 | 223.7 | 0.2237 | 35.7628 | 5.8261 | 0.35 | 0.9072 | 34.3976 | 5.6894 | 5.7577 | 1.288 | 34.4129 | 0.9072 | 0.35 | 0 | 0 | 34.4129 | Não | 0 | 0 | 72.8778 | 34.4129 | 13 | 12 | 443
1947-12-01 | 1947 | 12 | 0.23194 | 0.6012 | 216.1 | 0.2161 | 34.4129 | 5.691 | 0.35 | 0.9072 | 32.8771 | 5.5314 | 5.6112 | 1.2126 | 32.8943 | 0.9072 | 0.35 | 0 | 0 | 32.8943 | Não | 0 | 0 | 69.6619 | 32.8943 | 12 | 12 | 444
1948-01-01 | 1948 | 1 | 0.46097 | 1.1948 | 160 | 0.16 | 32.8943 | 5.5332 | 0.35 | 0.9072 | 32.2966 | 5.4711 | 5.5022 | 0.88034 | 32.3016 | 0.9072 | 0.35 | 0 | 0 | 32.3016 | Não | 0 | 0 | 68.4066 | 32.3016 | 12 | 12 | 445
1948-02-01 | 1948 | 2 | 0.32343 | 0.83832 | 124.3 | 0.1243 | 32.3016 | 5.4716 | 0.35 | 0.9072 | 31.5526 | 5.3938 | 5.4327 | 0.67529 | 31.5574 | 0.9072 | 0.35 | 0 | 0 | 31.5574 | Não | 0 | 0 | 66.8307 | 31.5574 | 12 | 12 | 446
1948-03-01 | 1948 | 3 | 3.7832 | 9.806 | 107.7 | 0.1077 | 31.5574 | 5.3943 | 0.35 | 0.9072 | 39.8753 | 6.2367 | 5.8155 | 0.62633 | 39.8299 | 0.9072 | 0.35 | 0 | 0 | 39.8299 | Não | 0 | 0 | 84.3497 | 39.8299 | 12 | 13 | 447
1948-04-01 | 1948 | 4 | 3.5419 | 9.1805 | 100.5 | 0.1005 | 39.8299 | 6.2322 | 0.35 | 0.9072 | 47.4769 | 7.0003 | 6.6162 | 0.66493 | 47.4384 | 0.9072 | 0.35 | 0 | 0.21835 | 47.22 | Não | 0 | 0 | 100 | 47.4384 | 13 | 14 | 448
1948-05-01 | 1948 | 5 | 1.2629 | 3.2734 | 145.8 | 0.1458 | 47.22 | 6.97 | 0.35 | 0.9072 | 48.57 | 7.1291 | 7.0496 | 1.0278 | 48.5584 | 0.9072 | 0.35 | 0 | 1.3384 | 47.22 | Não | 0 | 0 | 100 | 48.5584 | 14 | 14 | 449
1948-06-01 | 1948 | 6 | 0.55403 | 1.436 | 161.3 | 0.1613 | 47.22 | 6.97 | 0.35 | 0.9072 | 46.6246 | 6.9106 | 6.9403 | 1.1195 | 46.6294 | 0.9072 | 0.35 | 0 | 0 | 46.6294 | Não | 0 | 0 | 98.7492 | 46.6294 | 14 | 13 | 450
1948-07-01 | 1948 | 7 | 0.35 | 0.90721 | 224.8 | 0.2248 | 46.6294 | 6.911 | 0.35 | 0.9072 | 45.0758 | 6.7559 | 6.8335 | 1.5362 | 45.0932 | 0.9072 | 0.35 | 0 | 0 | 45.0932 | Não | 0 | 0 | 95.496 | 45.0932 | 13 | 13 | 451
1948-08-01 | 1948 | 8 | 0.054276 | 0.14068 | 268.7 | 0.2687 | 45.0932 | 6.7577 | 0.35 | 0.9072 | 42.5109 | 6.4998 | 6.6287 | 1.7811 | 42.5456 | 0.9072 | 0.35 | 0 | 0 | 42.5456 | Não | 0 | 0 | 90.1007 | 42.5456 | 13 | 13 | 452
1948-09-01 | 1948 | 9 | 0.021951 | 0.056898 | 292.8 | 0.2928 | 42.5456 | 6.5033 | 0.35 | 0.9072 | 39.7911 | 6.2283 | 6.3658 | 1.8639 | 39.8314 | 0.9072 | 0.35 | 0 | 0 | 39.8314 | Não | 0 | 0 | 84.3527 | 39.8314 | 13 | 13 | 453
1948-10-01 | 1948 | 10 | 0.022175 | 0.057477 | 262.9 | 0.2629 | 39.8314 | 6.2323 | 0.35 | 0.9072 | 37.3432 | 5.9839 | 6.1081 | 1.6058 | 37.3758 | 0.9072 | 0.35 | 0 | 0 | 37.3758 | Não | 0 | 0 | 79.1525 | 37.3758 | 13 | 13 | 454
1948-11-01 | 1948 | 11 | 0.024917 | 0.064585 | 223.7 | 0.2237 | 37.3758 | 5.9871 | 0.35 | 0.9072 | 35.1939 | 5.7693 | 5.8782 | 1.315 | 35.2182 | 0.9072 | 0.35 | 0 | 0 | 35.2182 | Não | 0 | 0 | 74.5833 | 35.2182 | 13 | 13 | 455
1948-12-01 | 1948 | 12 | 0.061906 | 0.16046 | 216.1 | 0.2161 | 35.2182 | 5.7717 | 0.35 | 0.9072 | 33.2242 | 5.5675 | 5.6696 | 1.2252 | 33.2463 | 0.9072 | 0.35 | 0 | 0 | 33.2463 | Não | 0 | 0 | 70.4073 | 33.2463 | 13 | 12 | 456
1949-01-01 | 1949 | 1 | 0.027897 | 0.072308 | 160 | 0.16 | 33.2463 | 5.5698 | 0.35 | 0.9072 | 31.5203 | 5.3905 | 5.4801 | 0.87682 | 31.5346 | 0.9072 | 0.35 | 0 | 0 | 31.5346 | Não | 0 | 0 | 66.7823 | 31.5346 | 12 | 12 | 457
1949-02-01 | 1949 | 2 | 0.26319 | 0.68218 | 124.3 | 0.1243 | 31.5346 | 5.3919 | 0.35 | 0.9072 | 30.6394 | 5.2989 | 5.3454 | 0.66444 | 30.6451 | 0.9072 | 0.35 | 0 | 0 | 30.6451 | Não | 0 | 0 | 64.8987 | 30.6451 | 12 | 12 | 458
1949-03-01 | 1949 | 3 | 1.0322 | 2.6756 | 107.7 | 0.1077 | 30.6451 | 5.2995 | 0.35 | 0.9072 | 31.8428 | 5.424 | 5.3618 | 0.57746 | 31.8361 | 0.9072 | 0.35 | 0 | 0 | 31.8361 | Não | 0 | 0 | 67.4207 | 31.8361 | 12 | 12 | 459
1949-04-01 | 1949 | 4 | 2.2453 | 5.8198 | 100.5 | 0.1005 | 31.8361 | 5.4233 | 0.35 | 0.9072 | 36.2036 | 5.8701 | 5.6467 | 0.56749 | 36.1812 | 0.9072 | 0.35 | 0 | 0 | 36.1812 | Não | 0 | 0 | 76.6226 | 36.1812 | 12 | 13 | 460
1949-05-01 | 1949 | 5 | 1.5583 | 4.0392 | 145.8 | 0.1458 | 36.1812 | 5.8679 | 0.35 | 0.9072 | 38.4577 | 6.0951 | 5.9815 | 0.8721 | 38.4411 | 0.9072 | 0.35 | 0 | 0 | 38.4411 | Não | 0 | 0 | 81.4085 | 38.4411 | 13 | 13 | 461
1949-06-01 | 1949 | 6 | 0.2401 | 0.62235 | 161.3 | 0.1613 | 38.4411 | 6.0935 | 0.35 | 0.9072 | 37.1734 | 5.9669 | 6.0302 | 0.97267 | 37.1836 | 0.9072 | 0.35 | 0 | 0 | 37.1836 | Não | 0 | 0 | 78.7454 | 37.1836 | 13 | 13 | 462
1949-07-01 | 1949 | 7 | 0.06254 | 0.1621 | 224.8 | 0.2248 | 37.1836 | 5.9679 | 0.35 | 0.9072 | 35.0969 | 5.7596 | 5.8638 | 1.3182 | 35.1203 | 0.9072 | 0.35 | 0 | 0 | 35.1203 | Não | 0 | 0 | 74.3759 | 35.1203 | 13 | 13 | 463
1949-08-01 | 1949 | 8 | 0.06415 | 0.16628 | 268.7 | 0.2687 | 35.1203 | 5.7619 | 0.35 | 0.9072 | 32.8312 | 5.5266 | 5.6443 | 1.5166 | 32.8628 | 0.9072 | 0.35 | 0 | 0 | 32.8628 | Não | 0 | 0 | 69.595 | 32.8628 | 13 | 12 | 464
1949-09-01 | 1949 | 9 | 0.017091 | 0.044299 | 292.8 | 0.2928 | 32.8628 | 5.5299 | 0.35 | 0.9072 | 30.3807 | 5.2721 | 5.401 | 1.5814 | 30.4185 | 0.9072 | 0.35 | 0 | 0 | 30.4185 | Não | 0 | 0 | 64.4186 | 30.4185 | 12 | 12 | 465
1949-10-01 | 1949 | 10 | 0.030073 | 0.077949 | 262.9 | 0.2629 | 30.4185 | 5.276 | 0.35 | 0.9072 | 28.2021 | 5.0458 | 5.1609 | 1.3568 | 28.2324 | 0.9072 | 0.35 | 0 | 0 | 28.2324 | Não | 0 | 0 | 59.7891 | 28.2324 | 12 | 12 | 466
1949-11-01 | 1949 | 11 | 0.2413 | 0.62544 | 223.7 | 0.2237 | 28.2324 | 5.0489 | 0.35 | 0.9072 | 26.8212 | 4.9023 | 4.9756 | 1.113 | 26.8376 | 0.9072 | 0.35 | 0 | 0 | 26.8376 | Não | 0 | 0 | 56.8353 | 26.8376 | 12 | 12 | 467
1949-12-01 | 1949 | 12 | 0.038262 | 0.099175 | 216.1 | 0.2161 | 26.8376 | 4.904 | 0.35 | 0.9072 | 24.9698 | 4.71 | 4.807 | 1.0388 | 24.9908 | 0.9072 | 0.35 | 0 | 0 | 24.9908 | Não | 0 | 0 | 52.9242 | 24.9908 | 12 | 12 | 468
1950-01-01 | 1950 | 1 | 0.081975 | 0.21248 | 160 | 0.16 | 24.9908 | 4.7122 | 0.35 | 0.9072 | 23.5421 | 4.5514 | 4.6318 | 0.74108 | 23.555 | 0.9072 | 0.35 | 0 | 0 | 23.555 | Não | 0 | 0 | 49.8835 | 23.555 | 12 | 11 | 469
1950-02-01 | 1950 | 2 | 0.30898 | 0.80089 | 124.3 | 0.1243 | 23.555 | 4.5529 | 0.35 | 0.9072 | 22.8828 | 4.4726 | 4.5127 | 0.56093 | 22.8877 | 0.9072 | 0.35 | 0 | 0 | 22.8877 | Não | 0 | 0 | 48.4704 | 22.8877 | 11 | 11 | 470
1950-03-01 | 1950 | 3 | 2.2637 | 5.8674 | 107.7 | 0.1077 | 22.8877 | 4.4732 | 0.35 | 0.9072 | 27.3662 | 4.9589 | 4.716 | 0.50792 | 27.3401 | 0.9072 | 0.35 | 0 | 0 | 27.3401 | Não | 0 | 0 | 57.8993 | 27.3401 | 11 | 12 | 471
1950-04-01 | 1950 | 4 | 11.2654 | 29.1998 | 100.5 | 0.1005 | 27.3401 | 4.9562 | 0.35 | 0.9072 | 55.1346 | 7.9062 | 6.4312 | 0.64633 | 54.9863 | 0.9072 | 0.35 | 0 | 7.7663 | 47.22 | Não | 0 | 0 | 100 | 54.9863 | 12 | 15 | 472
1950-05-01 | 1950 | 5 | 0.53157 | 1.3778 | 145.8 | 0.1458 | 47.22 | 6.97 | 0.35 | 0.9072 | 46.6744 | 6.9155 | 6.9428 | 1.0123 | 46.6784 | 0.9072 | 0.35 | 0 | 0 | 46.6784 | Não | 0 | 0 | 98.853 | 46.6784 | 14 | 13 | 473
1950-06-01 | 1950 | 6 | 0.049432 | 0.12813 | 161.3 | 0.1613 | 46.6784 | 6.9159 | 0.35 | 0.9072 | 44.7838 | 6.7268 | 6.8213 | 1.1003 | 44.799 | 0.9072 | 0.35 | 0 | 0 | 44.799 | Não | 0 | 0 | 94.873 | 44.799 | 13 | 13 | 474
1950-07-01 | 1950 | 7 | 0.05297 | 0.1373 | 224.8 | 0.2248 | 44.799 | 6.7283 | 0.35 | 0.9072 | 42.5166 | 6.5004 | 6.6143 | 1.4869 | 42.5422 | 0.9072 | 0.35 | 0 | 0 | 42.5422 | Não | 0 | 0 | 90.0936 | 42.5422 | 13 | 13 | 475
1950-08-01 | 1950 | 8 | 0.024445 | 0.063363 | 268.7 | 0.2687 | 42.5422 | 6.503 | 0.35 | 0.9072 | 39.951 | 6.2442 | 6.3736 | 1.7126 | 39.9858 | 0.9072 | 0.35 | 0 | 0 | 39.9858 | Não | 0 | 0 | 84.6798 | 39.9858 | 13 | 13 | 476
1950-09-01 | 1950 | 9 | 0.047192 | 0.12232 | 292.8 | 0.2928 | 39.9858 | 6.2477 | 0.35 | 0.9072 | 37.3716 | 5.9867 | 6.1172 | 1.7911 | 37.4098 | 0.9072 | 0.35 | 0 | 0 | 37.4098 | Não | 0 | 0 | 79.2245 | 37.4098 | 13 | 13 | 477
1950-10-01 | 1950 | 10 | 0.056791 | 0.1472 | 262.9 | 0.2629 | 37.4098 | 5.9905 | 0.35 | 0.9072 | 35.0749 | 5.7574 | 5.874 | 1.5443 | 35.1055 | 0.9072 | 0.35 | 0 | 0 | 35.1055 | Não | 0 | 0 | 74.3446 | 35.1055 | 13 | 13 | 478
1950-11-01 | 1950 | 11 | 0.014368 | 0.037242 | 223.7 | 0.2237 | 35.1055 | 5.7605 | 0.35 | 0.9072 | 32.947 | 5.5387 | 5.6496 | 1.2638 | 32.9718 | 0.9072 | 0.35 | 0 | 0 | 32.9718 | Não | 0 | 0 | 69.8258 | 32.9718 | 13 | 12 | 479
1950-12-01 | 1950 | 12 | 0.045898 | 0.11897 | 216.1 | 0.2161 | 32.9718 | 5.5412 | 0.35 | 0.9072 | 30.9861 | 5.335 | 5.4381 | 1.1752 | 31.0084 | 0.9072 | 0.35 | 0 | 0 | 31.0084 | Não | 0 | 0 | 65.6678 | 31.0084 | 12 | 12 | 480
1951-01-01 | 1951 | 1 | 0.082556 | 0.21399 | 160 | 0.16 | 31.0084 | 5.3373 | 0.35 | 0.9072 | 29.4612 | 5.1765 | 5.2569 | 0.84111 | 29.474 | 0.9072 | 0.35 | 0 | 0 | 29.474 | Não | 0 | 0 | 62.4185 | 29.474 | 12 | 12 | 481
1951-02-01 | 1951 | 2 | 0.12505 | 0.32414 | 124.3 | 0.1243 | 29.474 | 5.1779 | 0.35 | 0.9072 | 28.2474 | 5.0505 | 5.1142 | 0.63569 | 28.2553 | 0.9072 | 0.35 | 0 | 0 | 28.2553 | Não | 0 | 0 | 59.8375 | 28.2553 | 12 | 12 | 482
1951-03-01 | 1951 | 3 | 0.26248 | 0.68034 | 107.7 | 0.1077 | 28.2553 | 5.0513 | 0.35 | 0.9072 | 27.4844 | 4.9712 | 5.0112 | 0.53971 | 27.4887 | 0.9072 | 0.35 | 0 | 0 | 27.4887 | Não | 0 | 0 | 58.2141 | 27.4887 | 12 | 12 | 483
1951-04-01 | 1951 | 4 | 1.0197 | 2.6429 | 100.5 | 0.1005 | 27.4887 | 4.9716 | 0.35 | 0.9072 | 28.7248 | 5.1001 | 5.0358 | 0.5061 | 28.7184 | 0.9072 | 0.35 | 0 | 0 | 28.7184 | Não | 0 | 0 | 60.8182 | 28.7184 | 12 | 12 | 484
1951-05-01 | 1951 | 5 | 0.48112 | 1.2471 | 145.8 | 0.1458 | 28.7184 | 5.0994 | 0.35 | 0.9072 | 28.3147 | 5.0575 | 5.0784 | 0.74043 | 28.3178 | 0.9072 | 0.35 | 0 | 0 | 28.3178 | Não | 0 | 0 | 59.9699 | 28.3178 | 12 | 12 | 485
1951-06-01 | 1951 | 6 | 0.23385 | 0.60614 | 161.3 | 0.1613 | 28.3178 | 5.0578 | 0.35 | 0.9072 | 27.2009 | 4.9417 | 4.9998 | 0.80646 | 27.2103 | 0.9072 | 0.35 | 0 | 0 | 27.2103 | Não | 0 | 0 | 57.6244 | 27.2103 | 12 | 12 | 486
1951-07-01 | 1951 | 7 | 0.013535 | 0.035083 | 224.8 | 0.2248 | 27.2103 | 4.9427 | 0.35 | 0.9072 | 25.227 | 4.7367 | 4.8397 | 1.088 | 25.2502 | 0.9072 | 0.35 | 0 | 0 | 25.2502 | Não | 0 | 0 | 53.4735 | 25.2502 | 12 | 12 | 487
1951-08-01 | 1951 | 8 | 0.0069156 | 0.017925 | 268.7 | 0.2687 | 25.2502 | 4.7391 | 0.35 | 0.9072 | 23.0875 | 4.497 | 4.6181 | 1.2409 | 23.12 | 0.9072 | 0.35 | 0 | 0 | 23.12 | Não | 0 | 0 | 48.9624 | 23.12 | 12 | 11 | 488
1951-09-01 | 1951 | 9 | 0.0059241 | 0.015355 | 292.8 | 0.2928 | 23.12 | 4.5009 | 0.35 | 0.9072 | 20.9103 | 4.2368 | 4.3689 | 1.2792 | 20.949 | 0.9072 | 0.35 | 0 | 0 | 20.949 | Não | 0 | 0 | 44.3646 | 20.949 | 11 | 11 | 489
1951-10-01 | 1951 | 10 | 0.0069198 | 0.017936 | 262.9 | 0.2629 | 20.949 | 4.2415 | 0.35 | 0.9072 | 18.9446 | 4.0019 | 4.1217 | 1.0836 | 18.9761 | 0.9072 | 0.35 | 0 | 0 | 18.9761 | Não | 0 | 0 | 40.1866 | 18.9761 | 11 | 11 | 490
1951-11-01 | 1951 | 11 | 0.007303 | 0.018929 | 223.7 | 0.2237 | 18.9761 | 4.0057 | 0.35 | 0.9072 | 17.1918 | 3.7924 | 3.8991 | 0.87222 | 17.2156 | 0.9072 | 0.35 | 0 | 0 | 17.2156 | Não | 0 | 0 | 36.4583 | 17.2156 | 11 | 11 | 491
1951-12-01 | 1951 | 12 | 0.021365 | 0.055377 | 216.1 | 0.2161 | 17.2156 | 3.7953 | 0.35 | 0.9072 | 15.5436 | 3.6111 | 3.7032 | 0.80026 | 15.5635 | 0.9072 | 0.35 | 0 | 0 | 15.5635 | Não | 0 | 0 | 32.9596 | 15.5635 | 11 | 10 | 492
1952-01-01 | 1952 | 1 | 0.038171 | 0.098939 | 160 | 0.16 | 15.5635 | 3.6128 | 0.35 | 0.9072 | 14.1772 | 3.4945 | 3.5537 | 0.56858 | 14.1867 | 0.9072 | 0.35 | 0 | 0 | 14.1867 | Não | 0 | 0 | 30.0438 | 14.1867 | 10 | 10 | 493
1952-02-01 | 1952 | 2 | 0.15377 | 0.39858 | 124.3 | 0.1243 | 14.1867 | 3.4953 | 0.35 | 0.9072 | 13.2436 | 3.4149 | 3.4551 | 0.42947 | 13.2486 | 0.9072 | 0.35 | 0 | 0 | 13.2486 | Não | 0 | 0 | 28.0572 | 13.2486 | 10 | 10 | 494
1952-03-01 | 1952 | 3 | 0.81295 | 2.1072 | 107.7 | 0.1077 | 13.2486 | 3.4153 | 0.35 | 0.9072 | 14.0808 | 3.4863 | 3.4508 | 0.37165 | 14.0769 | 0.9072 | 0.35 | 0 | 0 | 14.0769 | Não | 0 | 0 | 29.8114 | 14.0769 | 10 | 10 | 495
1952-04-01 | 1952 | 4 | 1.9792 | 5.13 | 100.5 | 0.1005 | 14.0769 | 3.486 | 0.35 | 0.9072 | 17.9494 | 3.883 | 3.6845 | 0.37029 | 17.9294 | 0.9072 | 0.35 | 0 | 0 | 17.9294 | Não | 0 | 0 | 37.97 | 17.9294 | 10 | 11 | 496
1952-05-01 | 1952 | 5 | 0.47801 | 1.239 | 145.8 | 0.1458 | 17.9294 | 3.8806 | 0.35 | 0.9072 | 17.6954 | 3.8526 | 3.8666 | 0.56375 | 17.6975 | 0.9072 | 0.35 | 0 | 0 | 17.6975 | Não | 0 | 0 | 37.4788 | 17.6975 | 11 | 11 | 497
1952-06-01 | 1952 | 6 | 0.032512 | 0.084271 | 161.3 | 0.1613 | 17.6975 | 3.8529 | 0.35 | 0.9072 | 16.2531 | 3.6802 | 3.7666 | 0.60755 | 16.267 | 0.9072 | 0.35 | 0 | 0 | 16.267 | Não | 0 | 0 | 34.4494 | 16.267 | 11 | 11 | 498
1952-07-01 | 1952 | 7 | 0.016693 | 0.043267 | 224.8 | 0.2248 | 16.267 | 3.6819 | 0.35 | 0.9072 | 14.5754 | 3.5285 | 3.6052 | 0.81045 | 14.5926 | 0.9072 | 0.35 | 0 | 0 | 14.5926 | Não | 0 | 0 | 30.9035 | 14.5926 | 11 | 10 | 499
1952-08-01 | 1952 | 8 | 0.0081719 | 0.021182 | 268.7 | 0.2687 | 14.5926 | 3.53 | 0.35 | 0.9072 | 12.7581 | 3.3735 | 3.4517 | 0.92748 | 12.7791 | 0.9072 | 0.35 | 0 | 0 | 12.7791 | Não | 0 | 0 | 27.0629 | 12.7791 | 10 | 10 | 500
1952-09-01 | 1952 | 9 | 0.0097975 | 0.025395 | 292.8 | 0.2928 | 12.7791 | 3.3753 | 0.35 | 0.9072 | 10.909 | 3.2158 | 3.2955 | 0.96493 | 10.9324 | 0.9072 | 0.35 | 0 | 0 | 10.9324 | Não | 0 | 0 | 23.152 | 10.9324 | 10 | 10 | 501
1952-10-01 | 1952 | 10 | 0.0060752 | 0.015747 | 262.9 | 0.2629 | 10.9324 | 3.2178 | 0.35 | 0.9072 | 9.195 | 3.0685 | 3.1431 | 0.82633 | 9.2146 | 0.9072 | 0.35 | 0 | 0 | 9.2146 | Não | 0 | 0 | 19.5142 | 9.2146 | 10 | 9 | 502
1952-11-01 | 1952 | 11 | 0.0053843 | 0.013956 | 223.7 | 0.2237 | 9.2146 | 3.0712 | 0.35 | 0.9072 | 7.6343 | 2.5936 | 2.8324 | 0.63362 | 7.6877 | 0.9072 | 0.35 | 0 | 0 | 7.6877 | Não | 0 | 0 | 16.2807 | 7.6877 | 10 | 9 | 503
1952-12-01 | 1952 | 12 | 0.027163 | 0.070407 | 216.1 | 0.2161 | 7.6877 | 2.6099 | 0.35 | 0.9072 | 6.287 | 2.1837 | 2.3968 | 0.51795 | 6.333 | 0.9072 | 0.35 | 0 | 0 | 6.333 | Não | 0 | 0 | 13.4117 | 6.333 | 9 | 9 | 504
1953-01-01 | 1953 | 1 | 0.010694 | 0.027719 | 160 | 0.16 | 6.333 | 2.1977 | 0.35 | 0.9072 | 5.1019 | 1.8231 | 2.0104 | 0.32167 | 5.1319 | 0.9072 | 0.35 | 0 | 0 | 5.1319 | Não | 0 | 0 | 10.868 | 5.1319 | 9 | 9 | 505
1953-02-01 | 1953 | 2 | 0.043579 | 0.11296 | 124.3 | 0.1243 | 5.1319 | 1.8322 | 0.35 | 0.9072 | 4.1099 | 1.5339 | 1.6831 | 0.20921 | 4.1284 | 0.9072 | 0.35 | 0 | 0 | 4.1284 | Não | 0 | 0 | 8.7429 | 4.1284 | 9 | 8 | 506
1953-03-01 | 1953 | 3 | 0.1468 | 0.3805 | 107.7 | 0.1077 | 4.1284 | 1.5389 | 0.35 | 0.9072 | 3.436 | 1.3506 | 1.4448 | 0.1556 | 3.4461 | 0.9072 | 0.35 | 0 | 0 | 3.4461 | Não | 0 | 0 | 7.298 | 3.4461 | 8 | 8 | 507
1953-04-01 | 1953 | 4 | 0.26112 | 0.67682 | 100.5 | 0.1005 | 3.4461 | 1.3533 | 0.35 | 0.9072 | 3.0797 | 1.2537 | 1.3035 | 0.131 | 3.0847 | 0.9072 | 0.35 | 0 | 0 | 3.0847 | Não | 0 | 0 | 6.5327 | 3.0847 | 8 | 8 | 508
1953-05-01 | 1953 | 5 | 0.082169 | 0.21298 | 145.8 | 0.1458 | 3.0847 | 1.255 | 0.35 | 0.9072 | 2.2075 | 1.0164 | 1.1357 | 0.16559 | 2.2249 | 0.9072 | 0.35 | 0 | 0 | 2.2249 | Não | 0 | 0 | 4.7118 | 2.2249 | 8 | 8 | 509
1953-06-01 | 1953 | 6 | 0.16631 | 0.43107 | 161.3 | 0.1613 | 2.2249 | 1.0212 | 0.35 | 0.9072 | 1.5841 | 0.85055 | 0.93586 | 0.15095 | 1.5978 | 0.9072 | 0.35 | 0 | 0 | 1.5978 | Não | 0 | 0 | 3.3838 | 1.5978 | 8 | 7 | 510
1953-07-01 | 1953 | 7 | 0.0061396 | 0.015914 | 224.8 | 0.2248 | 1.5978 | 0.85417 | 0.35 | 0.9072 | 0.51454 | 0.43516 | 0.64466 | 0.14492 | 0.56163 | 0.9072 | 0.35 | 0 | 0 | 0.56163 | Não | 0 | 0 | 1.1894 | 0.56163 | 7 | 6 | 511
1953-08-01 | 1953 | 8 | 0.0025206 | 0.0065334 | 268.7 | 0.2687 | 0.56163 | 0.45933 | 0.35 | 0.9072 | -0.46246 | 0 | 0.22967 | 0.061711 | -0.40075 | 0.50645 | 0.19539 | 0.15461 | 0 | 0 | Sim | 0 | 0 | 0 | 0 | 6 | 1 | 512
1953-09-01 | 1953 | 9 | 0.038073 | 0.098685 | 292.8 | 0.2928 | 0 | 0 | 0.35 | 0.9072 | -0.80851 | 0 | 0 | 0 | -0.80851 | 0.098685 | 0.038073 | 0.31193 | 0 | 0 | Sim | 0 | 0 | 0 | 0 | 1 | 1 | 513
1953-10-01 | 1953 | 10 | 0.0020619 | 0.0053444 | 262.9 | 0.2629 | 0 | 0 | 0.35 | 0.9072 | -0.90186 | 0 | 0 | 0 | -0.90186 | 0.0053444 | 0.0020619 | 0.34794 | 0 | 0 | Sim | 0 | 0 | 0 | 0 | 1 | 1 | 514
1953-11-01 | 1953 | 11 | 0.054754 | 0.14192 | 223.7 | 0.2237 | 0 | 0 | 0.35 | 0.9072 | -0.76528 | 0 | 0 | 0 | -0.76528 | 0.14192 | 0.054754 | 0.29525 | 0 | 0 | Sim | 0 | 0 | 0 | 0 | 1 | 1 | 515
1953-12-01 | 1953 | 12 | 0.013777 | 0.035711 | 216.1 | 0.2161 | 0 | 0 | 0.35 | 0.9072 | -0.87149 | 0 | 0 | 0 | -0.87149 | 0.035711 | 0.013777 | 0.33622 | 0 | 0 | Sim | 0 | 0 | 0 | 0 | 1 | 1 | 516
1954-01-01 | 1954 | 1 | 0.072167 | 0.18706 | 160 | 0.16 | 0 | 0 | 0.35 | 0.9072 | -0.72014 | 0 | 0 | 0 | -0.72014 | 0.18706 | 0.072167 | 0.27783 | 0 | 0 | Sim | 0 | 0 | 0 | 0 | 1 | 1 | 517
1954-02-01 | 1954 | 2 | 0.23893 | 0.6193 | 124.3 | 0.1243 | 0 | 0 | 0.35 | 0.9072 | -0.2879 | 0 | 0 | 0 | -0.2879 | 0.6193 | 0.23893 | 0.11107 | 0 | 0 | Sim | 0 | 0 | 0 | 0 | 1 | 1 | 518
1954-03-01 | 1954 | 3 | 0.95493 | 2.4752 | 107.7 | 0.1077 | 0 | 0 | 0.35 | 0.9072 | 1.568 | 0.84631 | 0.42316 | 0.045574 | 1.5224 | 0.9072 | 0.35 | 0 | 0 | 1.5224 | Não | 0 | 0 | 3.2241 | 1.5224 | 1 | 7 | 519
1954-04-01 | 1954 | 4 | 0.99889 | 2.5891 | 100.5 | 0.1005 | 1.5224 | 0.83432 | 0.35 | 0.9072 | 3.1205 | 1.2648 | 1.0495 | 0.10548 | 3.0988 | 0.9072 | 0.35 | 0 | 0 | 3.0988 | Não | 0 | 0 | 6.5626 | 3.0988 | 7 | 8 | 520
1954-05-01 | 1954 | 5 | 0.67925 | 1.7606 | 145.8 | 0.1458 | 3.0988 | 1.2589 | 0.35 | 0.9072 | 3.7687 | 1.4411 | 1.35 | 0.19683 | 3.7554 | 0.9072 | 0.35 | 0 | 0 | 3.7554 | Não | 0 | 0 | 7.953 | 3.7554 | 8 | 8 | 521
1954-06-01 | 1954 | 6 | 0.091409 | 0.23693 | 161.3 | 0.1613 | 3.7554 | 1.4375 | 0.35 | 0.9072 | 2.8533 | 1.1921 | 1.3148 | 0.21207 | 2.8731 | 0.9072 | 0.35 | 0 | 0 | 2.8731 | Não | 0 | 0 | 6.0844 | 2.8731 | 8 | 8 | 522
1954-07-01 | 1954 | 7 | 0.010021 | 0.025976 | 224.8 | 0.2248 | 2.8731 | 1.1975 | 0.35 | 0.9072 | 1.7227 | 0.88701 | 1.0422 | 0.2343 | 1.7576 | 0.9072 | 0.35 | 0 | 0 | 1.7576 | Não | 0 | 0 | 3.7221 | 1.7576 | 8 | 7 | 523
1954-08-01 | 1954 | 8 | 0.0066189 | 0.017156 | 268.7 | 0.2687 | 1.7576 | 0.8962 | 0.35 | 0.9072 | 0.6267 | 0.49273 | 0.69446 | 0.1866 | 0.68091 | 0.9072 | 0.35 | 0 | 0 | 0.68091 | Não | 0 | 0 | 1.442 | 0.68091 | 7 | 6 | 524
1954-09-01 | 1954 | 9 | 0.010745 | 0.027851 | 292.8 | 0.2928 | 0.68091 | 0.52055 | 0.35 | 0.9072 | -0.35086 | 0 | 0.26028 | 0.076209 | -0.27465 | 0.63255 | 0.24404 | 0.10596 | 0 | 0 | Sim | 0 | 0 | 0 | 0 | 6 | 1 | 525
1954-10-01 | 1954 | 10 | 0.0052344 | 0.013568 | 262.9 | 0.2629 | 0 | 0 | 0.35 | 0.9072 | -0.89363 | 0 | 0 | 0 | -0.89363 | 0.013568 | 0.0052344 | 0.34477 | 0 | 0 | Sim | 0 | 0 | 0 | 0 | 1 | 1 | 526
1954-11-01 | 1954 | 11 | 0.012962 | 0.033598 | 223.7 | 0.2237 | 0 | 0 | 0.35 | 0.9072 | -0.8736 | 0 | 0 | 0 | -0.8736 | 0.033598 | 0.012962 | 0.33704 | 0 | 0 | Sim | 0 | 0 | 0 | 0 | 1 | 1 | 527
1954-12-01 | 1954 | 12 | 0.012774 | 0.03311 | 216.1 | 0.2161 | 0 | 0 | 0.35 | 0.9072 | -0.87409 | 0 | 0 | 0 | -0.87409 | 0.03311 | 0.012774 | 0.33723 | 0 | 0 | Sim | 0 | 0 | 0 | 0 | 1 | 1 | 528
1955-01-01 | 1955 | 1 | 0.10007 | 0.25938 | 160 | 0.16 | 0 | 0 | 0.35 | 0.9072 | -0.64782 | 0 | 0 | 0 | -0.64782 | 0.25938 | 0.10007 | 0.24993 | 0 | 0 | Sim | 0 | 0 | 0 | 0 | 1 | 1 | 529
1955-02-01 | 1955 | 2 | 0.7583 | 1.9655 | 124.3 | 0.1243 | 0 | 0 | 0.35 | 0.9072 | 1.0583 | 0.71219 | 0.35609 | 0.044262 | 1.014 | 0.9072 | 0.35 | 0 | 0 | 1.014 | Não | 0 | 0 | 2.1475 | 1.014 | 1 | 7 | 530
1955-03-01 | 1955 | 3 | 5.3692 | 13.9168 | 107.7 | 0.1077 | 1.014 | 0.69154 | 0.35 | 0.9072 | 13.9492 | 3.4751 | 2.0833 | 0.22437 | 13.7993 | 0.9072 | 0.35 | 0 | 0 | 13.7993 | Não | 0 | 0 | 29.2234 | 13.7993 | 6 | 10 | 531
1955-04-01 | 1955 | 4 | 8.8349 | 22.9 | 100.5 | 0.1005 | 13.7993 | 3.4623 | 0.35 | 0.9072 | 35.4442 | 5.7943 | 4.6283 | 0.46514 | 35.327 | 0.9072 | 0.35 | 0 | 0 | 35.327 | Não | 0 | 0 | 74.8136 | 35.327 | 10 | 13 | 532
1955-05-01 | 1955 | 5 | 0.83253 | 2.1579 | 145.8 | 0.1458 | 35.327 | 5.7826 | 0.35 | 0.9072 | 35.7346 | 5.8233 | 5.8029 | 0.84607 | 35.7316 | 0.9072 | 0.35 | 0 | 0 | 35.7316 | Não | 0 | 0 | 75.6706 | 35.7316 | 13 | 13 | 533
1955-06-01 | 1955 | 6 | 0.04659 | 0.12076 | 161.3 | 0.1613 | 35.7316 | 5.823 | 0.35 | 0.9072 | 34.006 | 5.6487 | 5.7358 | 0.92519 | 34.02 | 0.9072 | 0.35 | 0 | 0 | 34.02 | Não | 0 | 0 | 72.0458 | 34.02 | 13 | 12 | 534
1955-07-01 | 1955 | 7 | 0.03035 | 0.078668 | 224.8 | 0.2248 | 34.02 | 5.6501 | 0.35 | 0.9072 | 31.9213 | 5.4321 | 5.5411 | 1.2456 | 31.9458 | 0.9072 | 0.35 | 0 | 0 | 31.9458 | Não | 0 | 0 | 67.6532 | 31.9458 | 12 | 12 | 535
1955-08-01 | 1955 | 8 | 0.026782 | 0.06942 | 268.7 | 0.2687 | 31.9458 | 5.4347 | 0.35 | 0.9072 | 29.6478 | 5.1959 | 5.3153 | 1.4282 | 29.6798 | 0.9072 | 0.35 | 0 | 0 | 29.6798 | Não | 0 | 0 | 62.8544 | 29.6798 | 12 | 12 | 536
1955-09-01 | 1955 | 9 | 0.01834 | 0.047537 | 292.8 | 0.2928 | 29.6798 | 5.1993 | 0.35 | 0.9072 | 27.2978 | 4.9518 | 5.0755 | 1.4861 | 27.3341 | 0.9072 | 0.35 | 0 | 0 | 27.3341 | Não | 0 | 0 | 57.8866 | 27.3341 | 12 | 12 | 537
1955-10-01 | 1955 | 10 | 0.04061 | 0.10526 | 262.9 | 0.2629 | 27.3341 | 4.9556 | 0.35 | 0.9072 | 25.2293 | 4.7369 | 4.8463 | 1.2741 | 25.258 | 0.9072 | 0.35 | 0 | 0 | 25.258 | Não | 0 | 0 | 53.4901 | 25.258 | 12 | 12 | 538
1955-11-01 | 1955 | 11 | 0.023019 | 0.059665 | 223.7 | 0.2237 | 25.258 | 4.7399 | 0.35 | 0.9072 | 23.3502 | 4.5284 | 4.6342 | 1.0367 | 23.3738 | 0.9072 | 0.35 | 0 | 0 | 23.3738 | Não | 0 | 0 | 49.4999 | 23.3738 | 12 | 11 | 539
1955-12-01 | 1955 | 12 | 0.035961 | 0.09321 | 216.1 | 0.2161 | 23.3738 | 4.5313 | 0.35 | 0.9072 | 21.5806 | 4.317 | 4.4241 | 0.95605 | 21.6038 | 0.9072 | 0.35 | 0 | 0 | 21.6038 | Não | 0 | 0 | 45.7514 | 21.6038 | 11 | 11 | 540
1956-01-01 | 1956 | 1 | 0.018254 | 0.047313 | 160 | 0.16 | 21.6038 | 4.3197 | 0.35 | 0.9072 | 20.0528 | 4.1344 | 4.227 | 0.67633 | 20.0676 | 0.9072 | 0.35 | 0 | 0 | 20.0676 | Não | 0 | 0 | 42.4981 | 20.0676 | 11 | 11 | 541
1956-02-01 | 1956 | 2 | 3.5783 | 9.2749 | 124.3 | 0.1243 | 20.0676 | 4.1361 | 0.35 | 0.9072 | 27.9212 | 5.0166 | 4.5763 | 0.56884 | 27.8665 | 0.9072 | 0.35 | 0 | 0 | 27.8665 | Não | 0 | 0 | 59.0142 | 27.8665 | 11 | 12 | 542
1956-03-01 | 1956 | 3 | 9.2882 | 24.0751 | 107.7 | 0.1077 | 27.8665 | 5.0109 | 0.35 | 0.9072 | 50.4947 | 7.356 | 6.1835 | 0.66596 | 50.3684 | 0.9072 | 0.35 | 0 | 3.1484 | 47.22 | Não | 0 | 0 | 100 | 50.3684 | 12 | 14 | 543
1956-04-01 | 1956 | 4 | 8.9945 | 23.3137 | 100.5 | 0.1005 | 47.22 | 6.97 | 0.35 | 0.9072 | 68.926 | 9.537 | 8.2535 | 0.82948 | 68.797 | 0.9072 | 0.35 | 0 | 21.577 | 47.22 | Não | 0 | 0 | 100 | 68.797 | 14 | 16 | 544
1956-05-01 | 1956 | 5 | 1.731 | 4.4866 | 145.8 | 0.1458 | 47.22 | 6.97 | 0.35 | 0.9072 | 49.7832 | 7.2722 | 7.1211 | 1.0383 | 49.7612 | 0.9072 | 0.35 | 0 | 2.5412 | 47.22 | Não | 0 | 0 | 100 | 49.7612 | 14 | 14 | 545
1956-06-01 | 1956 | 6 | 0.3107 | 0.80534 | 161.3 | 0.1613 | 47.22 | 6.97 | 0.35 | 0.9072 | 45.9939 | 6.8476 | 6.9088 | 1.1144 | 46.0038 | 0.9072 | 0.35 | 0 | 0 | 46.0038 | Não | 0 | 0 | 97.4243 | 46.0038 | 14 | 13 | 546
1956-07-01 | 1956 | 7 | 0.078463 | 0.20338 | 224.8 | 0.2248 | 46.0038 | 6.8486 | 0.35 | 0.9072 | 43.7604 | 6.6246 | 6.7366 | 1.5144 | 43.7855 | 0.9072 | 0.35 | 0 | 0 | 43.7855 | Não | 0 | 0 | 92.7267 | 43.7855 | 13 | 13 | 547
1956-08-01 | 1956 | 8 | 0.045896 | 0.11896 | 268.7 | 0.2687 | 43.7855 | 6.6271 | 0.35 | 0.9072 | 41.2166 | 6.3706 | 6.4988 | 1.7462 | 41.2511 | 0.9072 | 0.35 | 0 | 0 | 41.2511 | Não | 0 | 0 | 87.3593 | 41.2511 | 13 | 13 | 548
1956-09-01 | 1956 | 9 | 0.026101 | 0.067655 | 292.8 | 0.2928 | 41.2511 | 6.374 | 0.35 | 0.9072 | 38.5452 | 6.1039 | 6.239 | 1.8268 | 38.5848 | 0.9072 | 0.35 | 0 | 0 | 38.5848 | Não | 0 | 0 | 81.7127 | 38.5848 | 13 | 13 | 549
1956-10-01 | 1956 | 10 | 0.11069 | 0.2869 | 262.9 | 0.2629 | 38.5848 | 6.1078 | 0.35 | 0.9072 | 36.3587 | 5.8856 | 5.9967 | 1.5765 | 36.3879 | 0.9072 | 0.35 | 0 | 0 | 36.3879 | Não | 0 | 0 | 77.0604 | 36.3879 | 13 | 13 | 550
1956-11-01 | 1956 | 11 | 0.029264 | 0.075853 | 223.7 | 0.2237 | 36.3879 | 5.8885 | 0.35 | 0.9072 | 34.2393 | 5.6729 | 5.7807 | 1.2931 | 34.2634 | 0.9072 | 0.35 | 0 | 0 | 34.2634 | Não | 0 | 0 | 72.5613 | 34.2634 | 13 | 12 | 551
1956-12-01 | 1956 | 12 | 0.058805 | 0.15242 | 216.1 | 0.2161 | 34.2634 | 5.6754 | 0.35 | 0.9072 | 32.2822 | 5.4696 | 5.5725 | 1.2042 | 32.3044 | 0.9072 | 0.35 | 0 | 0 | 32.3044 | Não | 0 | 0 | 68.4126 | 32.3044 | 12 | 12 | 552
1957-01-01 | 1957 | 1 | 0.12491 | 0.32377 | 160 | 0.16 | 32.3044 | 5.4719 | 0.35 | 0.9072 | 30.8455 | 5.3204 | 5.3961 | 0.86338 | 30.8576 | 0.9072 | 0.35 | 0 | 0 | 30.8576 | Não | 0 | 0 | 65.3486 | 30.8576 | 12 | 12 | 553
1957-02-01 | 1957 | 2 | 0.19088 | 0.49476 | 124.3 | 0.1243 | 30.8576 | 5.3216 | 0.35 | 0.9072 | 29.7837 | 5.2101 | 5.2658 | 0.65454 | 29.7906 | 0.9072 | 0.35 | 0 | 0 | 29.7906 | Não | 0 | 0 | 63.089 | 29.7906 | 12 | 12 | 554
1957-03-01 | 1957 | 3 | 3.3428 | 8.6646 | 107.7 | 0.1077 | 29.7906 | 5.2108 | 0.35 | 0.9072 | 36.9868 | 5.9483 | 5.5795 | 0.60092 | 36.9471 | 0.9072 | 0.35 | 0 | 0 | 36.9471 | Não | 0 | 0 | 78.2446 | 36.9471 | 12 | 13 | 555
1957-04-01 | 1957 | 4 | 9.8813 | 25.6123 | 100.5 | 0.1005 | 36.9471 | 5.9443 | 0.35 | 0.9072 | 61.0547 | 8.6392 | 7.2917 | 0.73282 | 60.9193 | 0.9072 | 0.35 | 0 | 13.6993 | 47.22 | Não | 0 | 0 | 100 | 60.9193 | 13 | 15 | 556
1957-05-01 | 1957 | 5 | 0.27727 | 0.71868 | 145.8 | 0.1458 | 47.22 | 6.97 | 0.35 | 0.9072 | 46.0152 | 6.8497 | 6.9099 | 1.0075 | 46.024 | 0.9072 | 0.35 | 0 | 0 | 46.024 | Não | 0 | 0 | 97.4672 | 46.024 | 14 | 13 | 557
1957-06-01 | 1957 | 6 | 0.12181 | 0.31574 | 161.3 | 0.1613 | 46.024 | 6.8506 | 0.35 | 0.9072 | 44.3276 | 6.6812 | 6.7659 | 1.0913 | 44.3412 | 0.9072 | 0.35 | 0 | 0 | 44.3412 | Não | 0 | 0 | 93.9035 | 44.3412 | 13 | 13 | 558
1957-07-01 | 1957 | 7 | 0.028804 | 0.074659 | 224.8 | 0.2248 | 44.3412 | 6.6826 | 0.35 | 0.9072 | 42.0064 | 6.4495 | 6.566 | 1.476 | 42.0326 | 0.9072 | 0.35 | 0 | 0 | 42.0326 | Não | 0 | 0 | 89.0145 | 42.0326 | 13 | 13 | 559
1957-08-01 | 1957 | 8 | 0.021583 | 0.055942 | 268.7 | 0.2687 | 42.0326 | 6.4521 | 0.35 | 0.9072 | 39.4477 | 6.194 | 6.323 | 1.699 | 39.4824 | 0.9072 | 0.35 | 0 | 0 | 39.4824 | Não | 0 | 0 | 83.6137 | 39.4824 | 13 | 13 | 560
1957-09-01 | 1957 | 9 | 0.019065 | 0.049417 | 292.8 | 0.2928 | 39.4824 | 6.1975 | 0.35 | 0.9072 | 36.81 | 5.9306 | 6.064 | 1.7756 | 36.849 | 0.9072 | 0.35 | 0 | 0 | 36.849 | Não | 0 | 0 | 78.0369 | 36.849 | 13 | 13 | 561
1957-10-01 | 1957 | 10 | 0.016791 | 0.043523 | 262.9 | 0.2629 | 36.849 | 5.9345 | 0.35 | 0.9072 | 34.4252 | 5.6922 | 5.8134 | 1.5283 | 34.457 | 0.9072 | 0.35 | 0 | 0 | 34.457 | Não | 0 | 0 | 72.9713 | 34.457 | 13 | 12 | 562
1957-11-01 | 1957 | 11 | 0.015735 | 0.040785 | 223.7 | 0.2237 | 34.457 | 5.6955 | 0.35 | 0.9072 | 32.3165 | 5.4732 | 5.5844 | 1.2492 | 32.3414 | 0.9072 | 0.35 | 0 | 0 | 32.3414 | Não | 0 | 0 | 68.4909 | 32.3414 | 12 | 12 | 563
1957-12-01 | 1957 | 12 | 0.042981 | 0.11141 | 216.1 | 0.2161 | 32.3414 | 5.4758 | 0.35 | 0.9072 | 30.3623 | 5.2702 | 5.373 | 1.1611 | 30.3845 | 0.9072 | 0.35 | 0 | 0 | 30.3845 | Não | 0 | 0 | 64.3467 | 30.3845 | 12 | 12 | 564
1958-01-01 | 1958 | 1 | 0.042728 | 0.11075 | 160 | 0.16 | 30.3845 | 5.2725 | 0.35 | 0.9072 | 28.7445 | 5.1021 | 5.1873 | 0.82997 | 28.7581 | 0.9072 | 0.35 | 0 | 0 | 28.7581 | Não | 0 | 0 | 60.9024 | 28.7581 | 12 | 12 | 565
1958-02-01 | 1958 | 2 | 0.086734 | 0.22482 | 124.3 | 0.1243 | 28.7581 | 5.1035 | 0.35 | 0.9072 | 27.4413 | 4.9667 | 5.0351 | 0.62586 | 27.4498 | 0.9072 | 0.35 | 0 | 0 | 27.4498 | Não | 0 | 0 | 58.1318 | 27.4498 | 12 | 12 | 566
1958-03-01 | 1958 | 3 | 0.57816 | 1.4986 | 107.7 | 0.1077 | 27.4498 | 4.9676 | 0.35 | 0.9072 | 27.5062 | 4.9735 | 4.9705 | 0.53533 | 27.5059 | 0.9072 | 0.35 | 0 | 0 | 27.5059 | Não | 0 | 0 | 58.2505 | 27.5059 | 12 | 12 | 567
1958-04-01 | 1958 | 4 | 0.16072 | 0.41658 | 100.5 | 0.1005 | 27.5059 | 4.9734 | 0.35 | 0.9072 | 26.5155 | 4.8705 | 4.922 | 0.49466 | 26.5206 | 0.9072 | 0.35 | 0 | 0 | 26.5206 | Não | 0 | 0 | 56.164 | 26.5206 | 12 | 12 | 568
1958-05-01 | 1958 | 5 | 0.27664 | 0.71704 | 145.8 | 0.1458 | 26.5206 | 4.8711 | 0.35 | 0.9072 | 25.6203 | 4.7775 | 4.8243 | 0.70338 | 25.6271 | 0.9072 | 0.35 | 0 | 0 | 25.6271 | Não | 0 | 0 | 54.2717 | 25.6271 | 12 | 12 | 569
1958-06-01 | 1958 | 6 | 0.0097595 | 0.025297 | 161.3 | 0.1613 | 25.6271 | 4.7783 | 0.35 | 0.9072 | 23.9745 | 4.603 | 4.6906 | 0.7566 | 23.9886 | 0.9072 | 0.35 | 0 | 0 | 23.9886 | Não | 0 | 0 | 50.8017 | 23.9886 | 12 | 11 | 570
1958-07-01 | 1958 | 7 | 0.042521 | 0.11021 | 224.8 | 0.2248 | 23.9886 | 4.6047 | 0.35 | 0.9072 | 22.1565 | 4.3858 | 4.4953 | 1.0105 | 22.1811 | 0.9072 | 0.35 | 0 | 0 | 22.1811 | Não | 0 | 0 | 46.9739 | 22.1811 | 11 | 11 | 571
1958-08-01 | 1958 | 8 | 0.0056286 | 0.014589 | 268.7 | 0.2687 | 22.1811 | 4.3887 | 0.35 | 0.9072 | 20.1092 | 4.1411 | 4.2649 | 1.146 | 20.1425 | 0.9072 | 0.35 | 0 | 0 | 20.1425 | Não | 0 | 0 | 42.6567 | 20.1425 | 11 | 11 | 572
1958-09-01 | 1958 | 9 | 0.0049427 | 0.012812 | 292.8 | 0.2928 | 20.1425 | 4.1451 | 0.35 | 0.9072 | 18.0344 | 3.8931 | 4.0191 | 1.1768 | 18.0713 | 0.9072 | 0.35 | 0 | 0 | 18.0713 | Não | 0 | 0 | 38.2704 | 18.0713 | 11 | 11 | 573
1958-10-01 | 1958 | 10 | 0.0035443 | 0.0091868 | 262.9 | 0.2629 | 18.0713 | 3.8975 | 0.35 | 0.9072 | 16.1486 | 3.6678 | 3.7827 | 0.99446 | 16.1788 | 0.9072 | 0.35 | 0 | 0 | 16.1788 | Não | 0 | 0 | 34.2626 | 16.1788 | 11 | 11 | 574
1958-11-01 | 1958 | 11 | 0.0029949 | 0.0077628 | 223.7 | 0.2237 | 16.1788 | 3.6714 | 0.35 | 0.9072 | 14.4581 | 3.5185 | 3.5949 | 0.80419 | 14.4752 | 0.9072 | 0.35 | 0 | 0 | 14.4752 | Não | 0 | 0 | 30.6548 | 14.4752 | 11 | 10 | 575
1958-12-01 | 1958 | 12 | 0.0063549 | 0.016472 | 216.1 | 0.2161 | 14.4752 | 3.5199 | 0.35 | 0.9072 | 12.8238 | 3.3791 | 3.4495 | 0.74544 | 12.839 | 0.9072 | 0.35 | 0 | 0 | 12.839 | Não | 0 | 0 | 27.1898 | 12.839 | 10 | 10 | 576
1959-01-01 | 1959 | 1 | 0.20503 | 0.53145 | 160 | 0.16 | 12.839 | 3.3804 | 0.35 | 0.9072 | 11.9224 | 3.3022 | 3.3413 | 0.53461 | 11.9287 | 0.9072 | 0.35 | 0 | 0 | 11.9287 | Não | 0 | 0 | 25.2619 | 11.9287 | 10 | 10 | 577
1959-02-01 | 1959 | 2 | 1.2766 | 3.3089 | 124.3 | 0.1243 | 11.9287 | 3.3027 | 0.35 | 0.9072 | 13.9198 | 3.4726 | 3.3877 | 0.42109 | 13.9093 | 0.9072 | 0.35 | 0 | 0 | 13.9093 | Não | 0 | 0 | 29.4563 | 13.9093 | 10 | 10 | 578
1959-03-01 | 1959 | 3 | 2.2944 | 5.9471 | 107.7 | 0.1077 | 13.9093 | 3.4717 | 0.35 | 0.9072 | 18.5752 | 3.9578 | 3.7147 | 0.40008 | 18.5491 | 0.9072 | 0.35 | 0 | 0 | 18.5491 | Não | 0 | 0 | 39.2822 | 18.5491 | 10 | 11 | 579
1959-04-01 | 1959 | 4 | 1.8562 | 4.8113 | 100.5 | 0.1005 | 18.5491 | 3.9546 | 0.35 | 0.9072 | 22.0557 | 4.3737 | 4.1642 | 0.4185 | 22.0346 | 0.9072 | 0.35 | 0 | 0 | 22.0346 | Não | 0 | 0 | 46.6638 | 22.0346 | 11 | 11 | 580
1959-05-01 | 1959 | 5 | 0.81611 | 2.1154 | 145.8 | 0.1458 | 22.0346 | 4.3712 | 0.35 | 0.9072 | 22.6055 | 4.4394 | 4.4053 | 0.6423 | 22.6005 | 0.9072 | 0.35 | 0 | 0 | 22.6005 | Não | 0 | 0 | 47.8621 | 22.6005 | 11 | 11 | 581
1959-06-01 | 1959 | 6 | 0.8266 | 2.1426 | 161.3 | 0.1613 | 22.6005 | 4.4388 | 0.35 | 0.9072 | 23.1198 | 4.5009 | 4.4699 | 0.72099 | 23.1148 | 0.9072 | 0.35 | 0 | 0 | 23.1148 | Não | 0 | 0 | 48.9514 | 23.1148 | 11 | 11 | 582
1959-07-01 | 1959 | 7 | 0.021695 | 0.056234 | 224.8 | 0.2248 | 23.1148 | 4.5003 | 0.35 | 0.9072 | 21.2522 | 4.2777 | 4.389 | 0.98665 | 21.2772 | 0.9072 | 0.35 | 0 | 0 | 21.2772 | Não | 0 | 0 | 45.0598 | 21.2772 | 11 | 11 | 583
1959-08-01 | 1959 | 8 | 0.051491 | 0.13347 | 268.7 | 0.2687 | 21.2772 | 4.2807 | 0.35 | 0.9072 | 19.3533 | 4.0508 | 4.1657 | 1.1193 | 19.3842 | 0.9072 | 0.35 | 0 | 0 | 19.3842 | Não | 0 | 0 | 41.0508 | 19.3842 | 11 | 11 | 584
1959-09-01 | 1959 | 9 | 0.019115 | 0.049546 | 292.8 | 0.2928 | 19.3842 | 4.0544 | 0.35 | 0.9072 | 17.3394 | 3.8101 | 3.9323 | 1.1514 | 17.3751 | 0.9072 | 0.35 | 0 | 0 | 17.3751 | Não | 0 | 0 | 36.7962 | 17.3751 | 11 | 11 | 585
1959-10-01 | 1959 | 10 | 0.011238 | 0.029129 | 262.9 | 0.2629 | 17.3751 | 3.8143 | 0.35 | 0.9072 | 15.4943 | 3.6069 | 3.7106 | 0.97552 | 15.5216 | 0.9072 | 0.35 | 0 | 0 | 15.5216 | Não | 0 | 0 | 32.8707 | 15.5216 | 11 | 10 | 586
1959-11-01 | 1959 | 11 | 0.028907 | 0.074928 | 223.7 | 0.2237 | 15.5216 | 3.6092 | 0.35 | 0.9072 | 13.8819 | 3.4693 | 3.5393 | 0.79173 | 13.8975 | 0.9072 | 0.35 | 0 | 0 | 13.8975 | Não | 0 | 0 | 29.4315 | 13.8975 | 10 | 10 | 587
1959-12-01 | 1959 | 12 | 0.0073588 | 0.019074 | 216.1 | 0.2161 | 13.8975 | 3.4707 | 0.35 | 0.9072 | 12.2594 | 3.3309 | 3.4008 | 0.73492 | 12.2745 | 0.9072 | 0.35 | 0 | 0 | 12.2745 | Não | 0 | 0 | 25.9943 | 12.2745 | 10 | 10 | 588
1960-01-01 | 1960 | 1 | 0.021615 | 0.056026 | 160 | 0.16 | 12.2745 | 3.3322 | 0.35 | 0.9072 | 10.8902 | 3.2142 | 3.2732 | 0.52371 | 10.8996 | 0.9072 | 0.35 | 0 | 0 | 10.8996 | Não | 0 | 0 | 23.0826 | 10.8996 | 10 | 10 | 589
1960-02-01 | 1960 | 2 | 0.018454 | 0.047833 | 124.3 | 0.1243 | 10.8996 | 3.215 | 0.35 | 0.9072 | 9.6406 | 3.1076 | 3.1613 | 0.39295 | 9.6473 | 0.9072 | 0.35 | 0 | 0 | 9.6473 | Não | 0 | 0 | 20.4306 | 9.6473 | 10 | 10 | 590
1960-03-01 | 1960 | 3 | 0.57856 | 1.4996 | 107.7 | 0.1077 | 9.6473 | 3.1082 | 0.35 | 0.9072 | 9.905 | 3.1301 | 3.1191 | 0.33593 | 9.9038 | 0.9072 | 0.35 | 0 | 0 | 9.9038 | Não | 0 | 0 | 20.9738 | 9.9038 | 10 | 10 | 591
1960-04-01 | 1960 | 4 | 0.32727 | 0.84829 | 100.5 | 0.1005 | 9.9038 | 3.13 | 0.35 | 0.9072 | 9.5303 | 3.0982 | 3.1141 | 0.31297 | 9.5319 | 0.9072 | 0.35 | 0 | 0 | 9.5319 | Não | 0 | 0 | 20.1862 | 9.5319 | 10 | 10 | 592
1960-05-01 | 1960 | 5 | 0.13978 | 0.36232 | 145.8 | 0.1458 | 9.5319 | 3.0983 | 0.35 | 0.9072 | 8.5353 | 2.8678 | 2.983 | 0.43493 | 8.5521 | 0.9072 | 0.35 | 0 | 0 | 8.5521 | Não | 0 | 0 | 18.1112 | 8.5521 | 10 | 9 | 593
1960-06-01 | 1960 | 6 | 0.028126 | 0.072903 | 161.3 | 0.1613 | 8.5521 | 2.8729 | 0.35 | 0.9072 | 7.2544 | 2.4781 | 2.6755 | 0.43155 | 7.2863 | 0.9072 | 0.35 | 0 | 0 | 7.2863 | Não | 0 | 0 | 15.4305 | 7.2863 | 9 | 9 | 594
1960-07-01 | 1960 | 7 | 0.0080046 | 0.020748 | 224.8 | 0.2248 | 7.2863 | 2.4877 | 0.35 | 0.9072 | 5.8406 | 2.0479 | 2.2678 | 0.5098 | 5.89 | 0.9072 | 0.35 | 0 | 0 | 5.89 | Não | 0 | 0 | 12.4736 | 5.89 | 9 | 9 | 595
1960-08-01 | 1960 | 8 | 0.0046039 | 0.011933 | 268.7 | 0.2687 | 5.89 | 2.0629 | 0.35 | 0.9072 | 4.4404 | 1.6238 | 1.8434 | 0.49531 | 4.4994 | 0.9072 | 0.35 | 0 | 0 | 4.4994 | Não | 0 | 0 | 9.5287 | 4.4994 | 9 | 8 | 596
1960-09-01 | 1960 | 9 | 0.0034015 | 0.0088168 | 292.8 | 0.2928 | 4.4994 | 1.6398 | 0.35 | 0.9072 | 3.1209 | 1.2649 | 1.4524 | 0.42525 | 3.1758 | 0.9072 | 0.35 | 0 | 0 | 3.1758 | Não | 0 | 0 | 6.7256 | 3.1758 | 8 | 8 | 597
1960-10-01 | 1960 | 10 | 0.0040668 | 0.010541 | 262.9 | 0.2629 | 3.1758 | 1.2798 | 0.35 | 0.9072 | 1.9427 | 0.94492 | 1.1124 | 0.29244 | 1.9867 | 0.9072 | 0.35 | 0 | 0 | 1.9867 | Não | 0 | 0 | 4.2073 | 1.9867 | 8 | 7 | 598
1960-11-01 | 1960 | 11 | 0.0032797 | 0.008501 | 223.7 | 0.2237 | 1.9867 | 0.9565 | 0.35 | 0.9072 | 0.87404 | 0.61968 | 0.78809 | 0.1763 | 0.91171 | 0.9072 | 0.35 | 0 | 0 | 0.91171 | Não | 0 | 0 | 1.9308 | 0.91171 | 7 | 6 | 599
1960-12-01 | 1960 | 12 | 0.0065524 | 0.016984 | 216.1 | 0.2161 | 0.91171 | 0.63902 | 0.35 | 0.9072 | -0.1166 | 0 | 0.31951 | 0.069046 | -0.047551 | 0.85965 | 0.33165 | 0.018345 | 0 | 0 | Sim | 0 | 0 | 0 | 0 | 6 | 1 | 600
1961-01-01 | 1961 | 1 | 0.073726 | 0.1911 | 160 | 0.16 | 0 | 0 | 0.35 | 0.9072 | -0.7161 | 0 | 0 | 0 | -0.7161 | 0.1911 | 0.073726 | 0.27627 | 0 | 0 | Sim | 0 | 0 | 0 | 0 | 1 | 1 | 601
1961-02-01 | 1961 | 2 | 1.0403 | 2.6964 | 124.3 | 0.1243 | 0 | 0 | 0.35 | 0.9072 | 1.7892 | 0.90453 | 0.45227 | 0.056217 | 1.733 | 0.9072 | 0.35 | 0 | 0 | 1.733 | Não | 0 | 0 | 3.6701 | 1.733 | 1 | 7 | 602
1961-03-01 | 1961 | 3 | 10.4989 | 27.2132 | 107.7 | 0.1077 | 1.733 | 0.88974 | 0.35 | 0.9072 | 27.9431 | 5.0188 | 2.9543 | 0.31818 | 27.7208 | 0.9072 | 0.35 | 0 | 0 | 27.7208 | Não | 0 | 0 | 58.7056 | 27.7208 | 7 | 12 | 603
1961-04-01 | 1961 | 4 | 3.7024 | 9.5966 | 100.5 | 0.1005 | 27.7208 | 4.9958 | 0.35 | 0.9072 | 35.9082 | 5.8406 | 5.4182 | 0.54453 | 35.8657 | 0.9072 | 0.35 | 0 | 0 | 35.8657 | Não | 0 | 0 | 75.9545 | 35.8657 | 12 | 13 | 604
1961-05-01 | 1961 | 5 | 1.407 | 3.6468 | 145.8 | 0.1458 | 35.8657 | 5.8364 | 0.35 | 0.9072 | 37.7544 | 6.0249 | 5.9306 | 0.86469 | 37.7407 | 0.9072 | 0.35 | 0 | 0 | 37.7407 | Não | 0 | 0 | 79.9251 | 37.7407 | 13 | 13 | 605
1961-06-01 | 1961 | 6 | 0.17827 | 0.46208 | 161.3 | 0.1613 | 37.7407 | 6.0236 | 0.35 | 0.9072 | 36.3239 | 5.8821 | 5.9528 | 0.96019 | 36.3353 | 0.9072 | 0.35 | 0 | 0 | 36.3353 | Não | 0 | 0 | 76.9491 | 36.3353 | 13 | 13 | 606
1961-07-01 | 1961 | 7 | 0.41464 | 1.0747 | 224.8 | 0.2248 | 36.3353 | 5.8832 | 0.35 | 0.9072 | 35.1803 | 5.7679 | 5.8256 | 1.3096 | 35.1933 | 0.9072 | 0.35 | 0 | 0 | 35.1933 | Não | 0 | 0 | 74.5305 | 35.1933 | 13 | 13 | 607
1961-08-01 | 1961 | 8 | 0.022667 | 0.058752 | 268.7 | 0.2687 | 35.1933 | 5.7692 | 0.35 | 0.9072 | 32.7947 | 5.5228 | 5.646 | 1.5171 | 32.8278 | 0.9072 | 0.35 | 0 | 0 | 32.8278 | Não | 0 | 0 | 69.5209 | 32.8278 | 13 | 12 | 608
1961-09-01 | 1961 | 9 | 0.019957 | 0.051728 | 292.8 | 0.2928 | 32.8278 | 5.5263 | 0.35 | 0.9072 | 30.3542 | 5.2693 | 5.3978 | 1.5805 | 30.3918 | 0.9072 | 0.35 | 0 | 0 | 30.3918 | Não | 0 | 0 | 64.3622 | 30.3918 | 12 | 12 | 609
1961-10-01 | 1961 | 10 | 0.021867 | 0.05668 | 262.9 | 0.2629 | 30.3918 | 5.2732 | 0.35 | 0.9072 | 28.155 | 5.0409 | 5.157 | 1.3558 | 28.1855 | 0.9072 | 0.35 | 0 | 0 | 28.1855 | Não | 0 | 0 | 59.6898 | 28.1855 | 12 | 12 | 610
1961-11-01 | 1961 | 11 | 0.016969 | 0.043985 | 223.7 | 0.2237 | 28.1855 | 5.044 | 0.35 | 0.9072 | 26.1939 | 4.8371 | 4.9406 | 1.1052 | 26.2171 | 0.9072 | 0.35 | 0 | 0 | 26.2171 | Não | 0 | 0 | 55.5211 | 26.2171 | 12 | 12 | 611
1961-12-01 | 1961 | 12 | 0.039745 | 0.10302 | 216.1 | 0.2161 | 26.2171 | 4.8395 | 0.35 | 0.9072 | 24.3671 | 4.6474 | 4.7434 | 1.0251 | 24.3878 | 0.9072 | 0.35 | 0 | 0 | 24.3878 | Não | 0 | 0 | 51.6473 | 24.3878 | 12 | 12 | 612
1962-01-01 | 1962 | 1 | 0.075991 | 0.19697 | 160 | 0.16 | 24.3878 | 4.6495 | 0.35 | 0.9072 | 22.9337 | 4.4787 | 4.5641 | 0.73025 | 22.9474 | 0.9072 | 0.35 | 0 | 0 | 22.9474 | Não | 0 | 0 | 48.5967 | 22.9474 | 12 | 11 | 613
1962-02-01 | 1962 | 2 | 0.9748 | 2.5267 | 124.3 | 0.1243 | 22.9474 | 4.4803 | 0.35 | 0.9072 | 24.0099 | 4.6073 | 4.5438 | 0.56479 | 24.002 | 0.9072 | 0.35 | 0 | 0 | 24.002 | Não | 0 | 0 | 50.8302 | 24.002 | 11 | 11 | 614
1962-03-01 | 1962 | 3 | 3.7804 | 9.7987 | 107.7 | 0.1077 | 24.002 | 4.6063 | 0.35 | 0.9072 | 32.3974 | 5.4816 | 5.044 | 0.54323 | 32.3503 | 0.9072 | 0.35 | 0 | 0 | 32.3503 | Não | 0 | 0 | 68.5098 | 32.3503 | 11 | 12 | 615
1962-04-01 | 1962 | 4 | 3.3127 | 8.5866 | 100.5 | 0.1005 | 32.3503 | 5.4767 | 0.35 | 0.9072 | 39.4793 | 6.1971 | 5.8369 | 0.58661 | 39.4431 | 0.9072 | 0.35 | 0 | 0 | 39.4431 | Não | 0 | 0 | 83.5305 | 39.4431 | 12 | 13 | 616
1962-05-01 | 1962 | 5 | 3.2533 | 8.4325 | 145.8 | 0.1458 | 39.4431 | 6.1935 | 0.35 | 0.9072 | 46.0654 | 6.8547 | 6.5241 | 0.95122 | 46.0172 | 0.9072 | 0.35 | 0 | 0 | 46.0172 | Não | 0 | 0 | 97.4528 | 46.0172 | 13 | 13 | 617
1962-06-01 | 1962 | 6 | 1.2361 | 3.2041 | 161.3 | 0.1613 | 46.0172 | 6.8499 | 0.35 | 0.9072 | 47.2092 | 6.9689 | 6.9094 | 1.1145 | 47.1996 | 0.9072 | 0.35 | 0 | 0 | 47.1996 | Não | 0 | 0 | 99.9568 | 47.1996 | 13 | 13 | 618
1962-07-01 | 1962 | 7 | 0.20195 | 0.52345 | 224.8 | 0.2248 | 47.1996 | 6.968 | 0.35 | 0.9072 | 45.2494 | 6.7733 | 6.8706 | 1.5445 | 45.2713 | 0.9072 | 0.35 | 0 | 0 | 45.2713 | Não | 0 | 0 | 95.8732 | 45.2713 | 13 | 13 | 619
1962-08-01 | 1962 | 8 | 0.025921 | 0.067188 | 268.7 | 0.2687 | 45.2713 | 6.7754 | 0.35 | 0.9072 | 42.6108 | 6.5098 | 6.6426 | 1.7849 | 42.6464 | 0.9072 | 0.35 | 0 | 0 | 42.6464 | Não | 0 | 0 | 90.3144 | 42.6464 | 13 | 13 | 620
1962-09-01 | 1962 | 9 | 0.019476 | 0.050481 | 292.8 | 0.2928 | 42.6464 | 6.5134 | 0.35 | 0.9072 | 39.8826 | 6.2374 | 6.3754 | 1.8667 | 39.923 | 0.9072 | 0.35 | 0 | 0 | 39.923 | Não | 0 | 0 | 84.5468 | 39.923 | 13 | 13 | 621
1962-10-01 | 1962 | 10 | 0.061072 | 0.1583 | 262.9 | 0.2629 | 39.923 | 6.2414 | 0.35 | 0.9072 | 37.5332 | 6.0028 | 6.1221 | 1.6095 | 37.5646 | 0.9072 | 0.35 | 0 | 0 | 37.5646 | Não | 0 | 0 | 79.5523 | 37.5646 | 13 | 13 | 622
1962-11-01 | 1962 | 11 | 0.11666 | 0.30237 | 223.7 | 0.2237 | 37.5646 | 6.006 | 0.35 | 0.9072 | 35.6162 | 5.8114 | 5.9087 | 1.3218 | 35.638 | 0.9072 | 0.35 | 0 | 0 | 35.638 | Não | 0 | 0 | 75.4723 | 35.638 | 13 | 13 | 623
1962-12-01 | 1962 | 12 | 0.21829 | 0.56581 | 216.1 | 0.2161 | 35.638 | 5.8136 | 0.35 | 0.9072 | 34.0403 | 5.6522 | 5.7329 | 1.2389 | 34.0577 | 0.9072 | 0.35 | 0 | 0 | 34.0577 | Não | 0 | 0 | 72.1256 | 34.0577 | 13 | 12 | 624
1963-01-01 | 1963 | 1 | 0.50278 | 1.3032 | 160 | 0.16 | 34.0577 | 5.6541 | 0.35 | 0.9072 | 33.5491 | 5.6012 | 5.6276 | 0.90042 | 33.5533 | 0.9072 | 0.35 | 0 | 0 | 33.5533 | Não | 0 | 0 | 71.0574 | 33.5533 | 12 | 12 | 625
1963-02-01 | 1963 | 2 | 6.6646 | 17.2747 | 124.3 | 0.1243 | 33.5533 | 5.6017 | 0.35 | 0.9072 | 49.2245 | 7.2063 | 6.404 | 0.79601 | 49.1248 | 0.9072 | 0.35 | 0 | 1.9048 | 47.22 | Não | 0 | 0 | 100 | 49.1248 | 12 | 14 | 626
1963-03-01 | 1963 | 3 | 11.2767 | 29.2292 | 107.7 | 0.1077 | 47.22 | 6.97 | 0.35 | 0.9072 | 74.7913 | 10.1607 | 8.5653 | 0.92249 | 74.6195 | 0.9072 | 0.35 | 0 | 27.3995 | 47.22 | Não | 0 | 0 | 100 | 74.6195 | 14 | 17 | 627
1963-04-01 | 1963 | 4 | 3.3316 | 8.6355 | 100.5 | 0.1005 | 47.22 | 6.97 | 0.35 | 0.9072 | 54.2478 | 7.7985 | 7.3842 | 0.74212 | 54.2062 | 0.9072 | 0.35 | 0 | 6.9862 | 47.22 | Não | 0 | 0 | 100 | 54.2062 | 14 | 14 | 628
1963-05-01 | 1963 | 5 | 0.36899 | 0.95641 | 145.8 | 0.1458 | 47.22 | 6.97 | 0.35 | 0.9072 | 46.253 | 6.8735 | 6.9217 | 1.0092 | 46.26 | 0.9072 | 0.35 | 0 | 0 | 46.26 | Não | 0 | 0 | 97.967 | 46.26 | 14 | 13 | 629
1963-06-01 | 1963 | 6 | 0.17491 | 0.45336 | 161.3 | 0.1613 | 46.26 | 6.8742 | 0.35 | 0.9072 | 44.6974 | 6.7181 | 6.7961 | 1.0962 | 44.71 | 0.9072 | 0.35 | 0 | 0 | 44.71 | Não | 0 | 0 | 94.6844 | 44.71 | 13 | 13 | 630
1963-07-01 | 1963 | 7 | 0.066433 | 0.17219 | 224.8 | 0.2248 | 44.71 | 6.7194 | 0.35 | 0.9072 | 42.4644 | 6.4952 | 6.6073 | 1.4853 | 42.4896 | 0.9072 | 0.35 | 0 | 0 | 42.4896 | Não | 0 | 0 | 89.9823 | 42.4896 | 13 | 13 | 631
1963-08-01 | 1963 | 8 | 0.02735 | 0.070891 | 268.7 | 0.2687 | 42.4896 | 6.4977 | 0.35 | 0.9072 | 39.9074 | 6.2399 | 6.3688 | 1.7113 | 39.942 | 0.9072 | 0.35 | 0 | 0 | 39.942 | Não | 0 | 0 | 84.5871 | 39.942 | 13 | 13 | 632
1963-09-01 | 1963 | 9 | 0.02524 | 0.065422 | 292.8 | 0.2928 | 39.942 | 6.2433 | 0.35 | 0.9072 | 37.2722 | 5.9768 | 6.1101 | 1.789 | 37.3112 | 0.9072 | 0.35 | 0 | 0 | 37.3112 | Não | 0 | 0 | 79.0157 | 37.3112 | 13 | 13 | 633
1963-10-01 | 1963 | 10 | 0.040152 | 0.10407 | 262.9 | 0.2629 | 37.3112 | 5.9807 | 0.35 | 0.9072 | 34.9358 | 5.7435 | 5.8621 | 1.5411 | 34.967 | 0.9072 | 0.35 | 0 | 0 | 34.967 | Não | 0 | 0 | 74.0512 | 34.967 | 13 | 13 | 634
1963-11-01 | 1963 | 11 | 0.10152 | 0.26314 | 223.7 | 0.2237 | 34.967 | 5.7466 | 0.35 | 0.9072 | 33.0374 | 5.5481 | 5.6473 | 1.2633 | 33.0596 | 0.9072 | 0.35 | 0 | 0 | 33.0596 | Não | 0 | 0 | 70.0118 | 33.0596 | 13 | 12 | 635
1963-12-01 | 1963 | 12 | 0.66771 | 1.7307 | 216.1 | 0.2161 | 33.0596 | 5.5504 | 0.35 | 0.9072 | 32.6837 | 5.5113 | 5.5308 | 1.1952 | 32.6879 | 0.9072 | 0.35 | 0 | 0 | 32.6879 | Não | 0 | 0 | 69.2246 | 32.6879 | 12 | 12 | 636
1964-01-01 | 1964 | 1 | 2.576 | 6.677 | 160 | 0.16 | 32.6879 | 5.5117 | 0.35 | 0.9072 | 37.5758 | 6.0071 | 5.7594 | 0.92151 | 37.5361 | 0.9072 | 0.35 | 0 | 0 | 37.5361 | Não | 0 | 0 | 79.492 | 37.5361 | 12 | 13 | 637
1964-02-01 | 1964 | 2 | 9.9841 | 25.8788 | 124.3 | 0.1243 | 37.5361 | 6.0031 | 0.35 | 0.9072 | 61.7616 | 8.7267 | 7.3649 | 0.91546 | 61.5923 | 0.9072 | 0.35 | 0 | 14.3723 | 47.22 | Não | 0 | 0 | 100 | 61.5923 | 13 | 15 | 638
1964-03-01 | 1964 | 3 | 24.1007 | 62.469 | 107.7 | 0.1077 | 47.22 | 6.97 | 0.35 | 0.9072 | 108.0311 | 10.96 | 8.965 | 0.96553 | 107.8162 | 0.9072 | 0.35 | 0 | 60.5962 | 47.22 | Não | 0 | 0 | 100 | 107.8162 | 14 | 18 | 639
1964-04-01 | 1964 | 4 | 41.0145 | 106.3095 | 100.5 | 0.1005 | 47.22 | 6.97 | 0.35 | 0.9072 | 151.9219 | 10.96 | 8.965 | 0.90098 | 151.7214 | 0.9072 | 0.35 | 0 | 104.5014 | 47.22 | Não | 0 | 0 | 100 | 151.7214 | 14 | 18 | 640
1964-05-01 | 1964 | 5 | 8.9458 | 23.1875 | 145.8 | 0.1458 | 47.22 | 6.97 | 0.35 | 0.9072 | 68.4841 | 9.488 | 8.229 | 1.1998 | 68.3005 | 0.9072 | 0.35 | 0 | 21.0805 | 47.22 | Não | 0 | 0 | 100 | 68.3005 | 14 | 16 | 641
1964-06-01 | 1964 | 6 | 2.8647 | 7.4253 | 161.3 | 0.1613 | 47.22 | 6.97 | 0.35 | 0.9072 | 52.6138 | 7.6059 | 7.2879 | 1.1755 | 52.5625 | 0.9072 | 0.35 | 0 | 5.3425 | 47.22 | Não | 0 | 0 | 100 | 52.5625 | 14 | 14 | 642
1964-07-01 | 1964 | 7 | 1.0727 | 2.7805 | 224.8 | 0.2248 | 47.22 | 6.97 | 0.35 | 0.9072 | 47.5264 | 7.0061 | 6.9881 | 1.5709 | 47.5223 | 0.9072 | 0.35 | 0 | 0.30234 | 47.22 | Não | 0 | 0 | 100 | 47.5223 | 14 | 14 | 643
1964-08-01 | 1964 | 8 | 0.68704 | 1.7808 | 268.7 | 0.2687 | 47.22 | 6.97 | 0.35 | 0.9072 | 46.2208 | 6.8702 | 6.9201 | 1.8594 | 46.2342 | 0.9072 | 0.35 | 0 | 0 | 46.2342 | Não | 0 | 0 | 97.9123 | 46.2342 | 14 | 13 | 644
1964-09-01 | 1964 | 9 | 0.22367 | 0.57976 | 292.8 | 0.2928 | 46.2342 | 6.8716 | 0.35 | 0.9072 | 43.8947 | 6.638 | 6.7548 | 1.9778 | 43.9289 | 0.9072 | 0.35 | 0 | 0 | 43.9289 | Não | 0 | 0 | 93.0303 | 43.9289 | 13 | 13 | 645
1964-10-01 | 1964 | 10 | 0.11023 | 0.28572 | 262.9 | 0.2629 | 43.9289 | 6.6414 | 0.35 | 0.9072 | 41.5614 | 6.405 | 6.5232 | 1.715 | 41.5925 | 0.9072 | 0.35 | 0 | 0 | 41.5925 | Não | 0 | 0 | 88.0824 | 41.5925 | 13 | 13 | 646
1964-11-01 | 1964 | 11 | 0.083053 | 0.21527 | 223.7 | 0.2237 | 41.5925 | 6.4081 | 0.35 | 0.9072 | 39.4671 | 6.1959 | 6.302 | 1.4098 | 39.4908 | 0.9072 | 0.35 | 0 | 0 | 39.4908 | Não | 0 | 0 | 83.6315 | 39.4908 | 13 | 13 | 647
1964-12-01 | 1964 | 12 | 0.061869 | 0.16036 | 216.1 | 0.2161 | 39.4908 | 6.1983 | 0.35 | 0.9072 | 37.4045 | 5.99 | 6.0941 | 1.3169 | 37.427 | 0.9072 | 0.35 | 0 | 0 | 37.427 | Não | 0 | 0 | 79.2609 | 37.427 | 13 | 13 | 648
1965-01-01 | 1965 | 1 | 0.43406 | 1.1251 | 160 | 0.16 | 37.427 | 5.9922 | 0.35 | 0.9072 | 36.6862 | 5.9183 | 5.9553 | 0.95284 | 36.6921 | 0.9072 | 0.35 | 0 | 0 | 36.6921 | Não | 0 | 0 | 77.7045 | 36.6921 | 13 | 13 | 649
1965-02-01 | 1965 | 2 | 0.31777 | 0.82366 | 124.3 | 0.1243 | 36.6921 | 5.9189 | 0.35 | 0.9072 | 35.8728 | 5.8371 | 5.878 | 0.73063 | 35.8779 | 0.9072 | 0.35 | 0 | 0 | 35.8779 | Não | 0 | 0 | 75.9803 | 35.8779 | 13 | 13 | 650
1965-03-01 | 1965 | 3 | 1.7763 | 4.6041 | 107.7 | 0.1077 | 35.8779 | 5.8376 | 0.35 | 0.9072 | 38.946 | 6.1439 | 5.9907 | 0.6452 | 38.9296 | 0.9072 | 0.35 | 0 | 0 | 38.9296 | Não | 0 | 0 | 82.4429 | 38.9296 | 13 | 13 | 651
1965-04-01 | 1965 | 4 | 15.1769 | 39.3384 | 100.5 | 0.1005 | 38.9296 | 6.1423 | 0.35 | 0.9072 | 76.7435 | 10.3555 | 8.2489 | 0.82901 | 76.5317 | 0.9072 | 0.35 | 0 | 29.3117 | 47.22 | Não | 0 | 0 | 100 | 76.5317 | 13 | 17 | 652
1965-05-01 | 1965 | 5 | 2.7968 | 7.2494 | 145.8 | 0.1458 | 47.22 | 6.97 | 0.35 | 0.9072 | 52.546 | 7.5979 | 7.2839 | 1.062 | 52.5002 | 0.9072 | 0.35 | 0 | 5.2802 | 47.22 | Não | 0 | 0 | 100 | 52.5002 | 14 | 14 | 653
1965-06-01 | 1965 | 6 | 2.2389 | 5.8032 | 161.3 | 0.1613 | 47.22 | 6.97 | 0.35 | 0.9072 | 50.9917 | 7.4146 | 7.1923 | 1.1601 | 50.9559 | 0.9072 | 0.35 | 0 | 3.7359 | 47.22 | Não | 0 | 0 | 100 | 50.9559 | 14 | 14 | 654
1965-07-01 | 1965 | 7 | 0.13681 | 0.3546 | 224.8 | 0.2248 | 47.22 | 6.97 | 0.35 | 0.9072 | 45.1005 | 6.7584 | 6.8642 | 1.5431 | 45.1243 | 0.9072 | 0.35 | 0 | 0 | 45.1243 | Não | 0 | 0 | 95.5619 | 45.1243 | 14 | 13 | 655
1965-08-01 | 1965 | 8 | 0.082642 | 0.21421 | 268.7 | 0.2687 | 45.1243 | 6.7608 | 0.35 | 0.9072 | 42.6147 | 6.5102 | 6.6355 | 1.783 | 42.6484 | 0.9072 | 0.35 | 0 | 0 | 42.6484 | Não | 0 | 0 | 90.3185 | 42.6484 | 13 | 13 | 656
1965-09-01 | 1965 | 9 | 0.041126 | 0.1066 | 292.8 | 0.2928 | 42.6484 | 6.5136 | 0.35 | 0.9072 | 39.9406 | 6.2432 | 6.3784 | 1.8676 | 39.9802 | 0.9072 | 0.35 | 0 | 0 | 39.9802 | Não | 0 | 0 | 84.6679 | 39.9802 | 13 | 13 | 657
1965-10-01 | 1965 | 10 | 0.14233 | 0.36891 | 262.9 | 0.2629 | 39.9802 | 6.2472 | 0.35 | 0.9072 | 37.7995 | 6.0294 | 6.1383 | 1.6138 | 37.8282 | 0.9072 | 0.35 | 0 | 0 | 37.8282 | Não | 0 | 0 | 80.1104 | 37.8282 | 13 | 13 | 658
1965-11-01 | 1965 | 11 | 0.023911 | 0.061976 | 223.7 | 0.2237 | 37.8282 | 6.0323 | 0.35 | 0.9072 | 35.6335 | 5.8132 | 5.9227 | 1.3249 | 35.658 | 0.9072 | 0.35 | 0 | 0 | 35.658 | Não | 0 | 0 | 75.5146 | 35.658 | 13 | 13 | 659
1965-12-01 | 1965 | 12 | 0.032349 | 0.083848 | 216.1 | 0.2161 | 35.658 | 5.8156 | 0.35 | 0.9072 | 33.5779 | 5.6042 | 5.7099 | 1.2339 | 33.6007 | 0.9072 | 0.35 | 0 | 0 | 33.6007 | Não | 0 | 0 | 71.1579 | 33.6007 | 13 | 12 | 660
1966-01-01 | 1966 | 1 | 0.096655 | 0.25053 | 160 | 0.16 | 33.6007 | 5.6066 | 0.35 | 0.9072 | 32.047 | 5.4452 | 5.5259 | 0.88414 | 32.0599 | 0.9072 | 0.35 | 0 | 0 | 32.0599 | Não | 0 | 0 | 67.8948 | 32.0599 | 12 | 12 | 661
1966-02-01 | 1966 | 2 | 0.95408 | 2.473 | 124.3 | 0.1243 | 32.0599 | 5.4465 | 0.35 | 0.9072 | 32.9487 | 5.5388 | 5.4927 | 0.68274 | 32.943 | 0.9072 | 0.35 | 0 | 0 | 32.943 | Não | 0 | 0 | 69.7649 | 32.943 | 12 | 12 | 662
1966-03-01 | 1966 | 3 | 1.1063 | 2.8675 | 107.7 | 0.1077 | 32.943 | 5.5382 | 0.35 | 0.9072 | 34.3068 | 5.6799 | 5.6091 | 0.6041 | 34.2992 | 0.9072 | 0.35 | 0 | 0 | 34.2992 | Não | 0 | 0 | 72.637 | 34.2992 | 12 | 12 | 663
1966-04-01 | 1966 | 4 | 1.0783 | 2.795 | 100.5 | 0.1005 | 34.2992 | 5.6791 | 0.35 | 0.9072 | 35.6163 | 5.8115 | 5.7453 | 0.5774 | 35.6096 | 0.9072 | 0.35 | 0 | 0 | 35.6096 | Não | 0 | 0 | 75.4122 | 35.6096 | 12 | 13 | 664
1966-05-01 | 1966 | 5 | 0.53233 | 1.3798 | 145.8 | 0.1458 | 35.6096 | 5.8108 | 0.35 | 0.9072 | 35.235 | 5.7734 | 5.7921 | 0.84449 | 35.2378 | 0.9072 | 0.35 | 0 | 0 | 35.2378 | Não | 0 | 0 | 74.6247 | 35.2378 | 13 | 13 | 665
1966-06-01 | 1966 | 6 | 0.42168 | 1.093 | 161.3 | 0.1613 | 35.2378 | 5.7737 | 0.35 | 0.9072 | 34.4923 | 5.6992 | 5.7364 | 0.92529 | 34.4983 | 0.9072 | 0.35 | 0 | 0 | 34.4983 | Não | 0 | 0 | 73.0586 | 34.4983 | 13 | 12 | 666
1966-07-01 | 1966 | 7 | 0.11514 | 0.29845 | 224.8 | 0.2248 | 34.4983 | 5.6998 | 0.35 | 0.9072 | 32.6082 | 5.5035 | 5.6016 | 1.2593 | 32.6303 | 0.9072 | 0.35 | 0 | 0 | 32.6303 | Não | 0 | 0 | 69.1026 | 32.6303 | 12 | 12 | 667
1966-08-01 | 1966 | 8 | 0.013889 | 0.036 | 268.7 | 0.2687 | 32.6303 | 5.5058 | 0.35 | 0.9072 | 30.2797 | 5.2616 | 5.3837 | 1.4466 | 30.3125 | 0.9072 | 0.35 | 0 | 0 | 30.3125 | Não | 0 | 0 | 64.1941 | 30.3125 | 12 | 12 | 668
1966-09-01 | 1966 | 9 | 0.03405 | 0.088259 | 292.8 | 0.2928 | 30.3125 | 5.265 | 0.35 | 0.9072 | 27.9519 | 5.0198 | 5.1424 | 1.5057 | 27.9878 | 0.9072 | 0.35 | 0 | 0 | 27.9878 | Não | 0 | 0 | 59.2712 | 27.9878 | 12 | 12 | 669
1966-10-01 | 1966 | 10 | 0.014303 | 0.037075 | 262.9 | 0.2629 | 27.9878 | 5.0235 | 0.35 | 0.9072 | 25.797 | 4.7959 | 4.9097 | 1.2908 | 25.827 | 0.9072 | 0.35 | 0 | 0 | 25.827 | Não | 0 | 0 | 54.695 | 25.827 | 12 | 12 | 670
1966-11-01 | 1966 | 11 | 0.02033 | 0.052696 | 223.7 | 0.2237 | 25.827 | 4.799 | 0.35 | 0.9072 | 23.8989 | 4.594 | 4.6965 | 1.0506 | 23.9218 | 0.9072 | 0.35 | 0 | 0 | 23.9218 | Não | 0 | 0 | 50.6604 | 23.9218 | 12 | 11 | 671
1966-12-01 | 1966 | 12 | 0.06206 | 0.16086 | 216.1 | 0.2161 | 23.9218 | 4.5968 | 0.35 | 0.9072 | 22.1821 | 4.3888 | 4.4928 | 0.97089 | 22.2046 | 0.9072 | 0.35 | 0 | 0 | 22.2046 | Não | 0 | 0 | 47.0237 | 22.2046 | 11 | 11 | 672
1967-01-01 | 1967 | 1 | 0.34131 | 0.88467 | 160 | 0.16 | 22.2046 | 4.3915 | 0.35 | 0.9072 | 21.4794 | 4.3049 | 4.3482 | 0.69571 | 21.4864 | 0.9072 | 0.35 | 0 | 0 | 21.4864 | Não | 0 | 0 | 45.5027 | 21.4864 | 11 | 11 | 673
1967-02-01 | 1967 | 2 | 3.146 | 8.1543 | 124.3 | 0.1243 | 21.4864 | 4.3057 | 0.35 | 0.9072 | 28.1983 | 5.0454 | 4.6755 | 0.58117 | 28.1523 | 0.9072 | 0.35 | 0 | 0 | 28.1523 | Não | 0 | 0 | 59.6195 | 28.1523 | 11 | 12 | 674
1967-03-01 | 1967 | 3 | 12.1073 | 31.3821 | 107.7 | 0.1077 | 28.1523 | 5.0406 | 0.35 | 0.9072 | 58.0844 | 8.2714 | 6.656 | 0.71685 | 57.9104 | 0.9072 | 0.35 | 0 | 10.6904 | 47.22 | Não | 0 | 0 | 100 | 57.9104 | 12 | 15 | 675
1967-04-01 | 1967 | 4 | 17.4559 | 45.2457 | 100.5 | 0.1005 | 47.22 | 6.97 | 0.35 | 0.9072 | 90.858 | 10.96 | 8.965 | 0.90098 | 90.6575 | 0.9072 | 0.35 | 0 | 43.4375 | 47.22 | Não | 0 | 0 | 100 | 90.6575 | 14 | 18 | 676
1967-05-01 | 1967 | 5 | 7.9513 | 20.6097 | 145.8 | 0.1458 | 47.22 | 6.97 | 0.35 | 0.9072 | 65.9063 | 9.2022 | 8.0861 | 1.179 | 65.7435 | 0.9072 | 0.35 | 0 | 18.5235 | 47.22 | Não | 0 | 0 | 100 | 65.7435 | 14 | 16 | 677
1967-06-01 | 1967 | 6 | 0.66078 | 1.7127 | 161.3 | 0.1613 | 47.22 | 6.97 | 0.35 | 0.9072 | 46.9013 | 6.9382 | 6.9541 | 1.1217 | 46.9039 | 0.9072 | 0.35 | 0 | 0 | 46.9039 | Não | 0 | 0 | 99.3305 | 46.9039 | 14 | 13 | 678
1967-07-01 | 1967 | 7 | 0.16582 | 0.42981 | 224.8 | 0.2248 | 46.9039 | 6.9384 | 0.35 | 0.9072 | 44.8667 | 6.735 | 6.8367 | 1.5369 | 44.8896 | 0.9072 | 0.35 | 0 | 0 | 44.8896 | Não | 0 | 0 | 95.0647 | 44.8896 | 13 | 13 | 679
1967-08-01 | 1967 | 8 | 0.069432 | 0.17997 | 268.7 | 0.2687 | 44.8896 | 6.7373 | 0.35 | 0.9072 | 42.352 | 6.484 | 6.6106 | 1.7763 | 42.386 | 0.9072 | 0.35 | 0 | 0 | 42.386 | Não | 0 | 0 | 89.7629 | 42.386 | 13 | 13 | 680
1967-09-01 | 1967 | 9 | 0.052281 | 0.13551 | 292.8 | 0.2928 | 42.386 | 6.4874 | 0.35 | 0.9072 | 39.7149 | 6.2207 | 6.354 | 1.8605 | 39.7539 | 0.9072 | 0.35 | 0 | 0 | 39.7539 | Não | 0 | 0 | 84.1887 | 39.7539 | 13 | 13 | 681
1967-10-01 | 1967 | 10 | 0.0467 | 0.12105 | 262.9 | 0.2629 | 39.7539 | 6.2246 | 0.35 | 0.9072 | 37.3313 | 5.9827 | 6.1036 | 1.6046 | 37.3631 | 0.9072 | 0.35 | 0 | 0 | 37.3631 | Não | 0 | 0 | 79.1256 | 37.3631 | 13 | 13 | 682
1967-11-01 | 1967 | 11 | 0.034845 | 0.090317 | 223.7 | 0.2237 | 37.3631 | 5.9859 | 0.35 | 0.9072 | 35.2072 | 5.7706 | 5.8782 | 1.315 | 35.2313 | 0.9072 | 0.35 | 0 | 0 | 35.2313 | Não | 0 | 0 | 74.6109 | 35.2313 | 13 | 13 | 683
1967-12-01 | 1967 | 12 | 0.09756 | 0.25288 | 216.1 | 0.2161 | 35.2313 | 5.773 | 0.35 | 0.9072 | 33.3294 | 5.5784 | 5.6757 | 1.2265 | 33.3504 | 0.9072 | 0.35 | 0 | 0 | 33.3504 | Não | 0 | 0 | 70.6277 | 33.3504 | 13 | 12 | 684
1968-01-01 | 1968 | 1 | 0.55401 | 1.436 | 160 | 0.16 | 33.3504 | 5.5806 | 0.35 | 0.9072 | 32.9863 | 5.5428 | 5.5617 | 0.88987 | 32.9894 | 0.9072 | 0.35 | 0 | 0 | 32.9894 | Não | 0 | 0 | 69.8631 | 32.9894 | 12 | 12 | 685
1968-02-01 | 1968 | 2 | 0.86262 | 2.2359 | 124.3 | 0.1243 | 32.9894 | 5.5431 | 0.35 | 0.9072 | 33.6291 | 5.6095 | 5.5763 | 0.69313 | 33.6249 | 0.9072 | 0.35 | 0 | 0 | 33.6249 | Não | 0 | 0 | 71.2091 | 33.6249 | 12 | 12 | 686
1968-03-01 | 1968 | 3 | 12.9042 | 33.4476 | 107.7 | 0.1077 | 33.6249 | 5.6091 | 0.35 | 0.9072 | 65.5612 | 9.164 | 7.3865 | 0.79553 | 65.3698 | 0.9072 | 0.35 | 0 | 18.1498 | 47.22 | Não | 0 | 0 | 100 | 65.3698 | 12 | 16 | 687
1968-04-01 | 1968 | 4 | 3.371 | 8.7377 | 100.5 | 0.1005 | 47.22 | 6.97 | 0.35 | 0.9072 | 54.35 | 7.8105 | 7.3903 | 0.74272 | 54.3078 | 0.9072 | 0.35 | 0 | 7.0878 | 47.22 | Não | 0 | 0 | 100 | 54.3078 | 14 | 14 | 688
1968-05-01 | 1968 | 5 | 2.3526 | 6.0978 | 145.8 | 0.1458 | 47.22 | 6.97 | 0.35 | 0.9072 | 51.3944 | 7.4621 | 7.2161 | 1.0521 | 51.3585 | 0.9072 | 0.35 | 0 | 4.1385 | 47.22 | Não | 0 | 0 | 100 | 51.3585 | 14 | 14 | 689
1968-06-01 | 1968 | 6 | 0.18841 | 0.48837 | 161.3 | 0.1613 | 47.22 | 6.97 | 0.35 | 0.9072 | 45.6769 | 6.8159 | 6.893 | 1.1118 | 45.6893 | 0.9072 | 0.35 | 0 | 0 | 45.6893 | Não | 0 | 0 | 96.7584 | 45.6893 | 14 | 13 | 690
1968-07-01 | 1968 | 7 | 0.080061 | 0.20752 | 224.8 | 0.2248 | 45.6893 | 6.8172 | 0.35 | 0.9072 | 43.4572 | 6.5943 | 6.7057 | 1.5075 | 43.4822 | 0.9072 | 0.35 | 0 | 0 | 43.4822 | Não | 0 | 0 | 92.0843 | 43.4822 | 13 | 13 | 691
1968-08-01 | 1968 | 8 | 0.033159 | 0.085949 | 268.7 | 0.2687 | 43.4822 | 6.5968 | 0.35 | 0.9072 | 40.8884 | 6.3378 | 6.4673 | 1.7378 | 40.9232 | 0.9072 | 0.35 | 0 | 0 | 40.9232 | Não | 0 | 0 | 86.6649 | 40.9232 | 13 | 13 | 692
1968-09-01 | 1968 | 9 | 0.030454 | 0.078936 | 292.8 | 0.2928 | 40.9232 | 6.3413 | 0.35 | 0.9072 | 38.2382 | 6.0732 | 6.2073 | 1.8175 | 38.2774 | 0.9072 | 0.35 | 0 | 0 | 38.2774 | Não | 0 | 0 | 81.0619 | 38.2774 | 13 | 13 | 693
1968-10-01 | 1968 | 10 | 0.030381 | 0.078747 | 262.9 | 0.2629 | 38.2774 | 6.0771 | 0.35 | 0.9072 | 35.8513 | 5.8349 | 5.956 | 1.5658 | 35.8831 | 0.9072 | 0.35 | 0 | 0 | 35.8831 | Não | 0 | 0 | 75.9914 | 35.8831 | 13 | 13 | 694
1968-11-01 | 1968 | 11 | 0.076355 | 0.19791 | 223.7 | 0.2237 | 35.8831 | 5.8381 | 0.35 | 0.9072 | 33.8679 | 5.6343 | 5.7362 | 1.2832 | 33.8907 | 0.9072 | 0.35 | 0 | 0 | 33.8907 | Não | 0 | 0 | 71.7718 | 33.8907 | 13 | 12 | 695
1968-12-01 | 1968 | 12 | 0.081125 | 0.21027 | 216.1 | 0.2161 | 33.8907 | 5.6367 | 0.35 | 0.9072 | 31.9756 | 5.4378 | 5.5372 | 1.1966 | 31.9971 | 0.9072 | 0.35 | 0 | 0 | 31.9971 | Não | 0 | 0 | 67.7618 | 31.9971 | 12 | 12 | 696
1969-01-01 | 1969 | 1 | 0.46494 | 1.2051 | 160 | 0.16 | 31.9971 | 5.44 | 0.35 | 0.9072 | 31.4247 | 5.3805 | 5.4103 | 0.86564 | 31.4294 | 0.9072 | 0.35 | 0 | 0 | 31.4294 | Não | 0 | 0 | 66.5596 | 31.4294 | 12 | 12 | 697
1969-02-01 | 1969 | 2 | 0.871 | 2.2576 | 124.3 | 0.1243 | 31.4294 | 5.381 | 0.35 | 0.9072 | 32.111 | 5.4518 | 5.4164 | 0.67326 | 32.1066 | 0.9072 | 0.35 | 0 | 0 | 32.1066 | Não | 0 | 0 | 67.9936 | 32.1066 | 12 | 12 | 698
1969-03-01 | 1969 | 3 | 2.9833 | 7.7327 | 107.7 | 0.1077 | 32.1066 | 5.4514 | 0.35 | 0.9072 | 38.345 | 6.0839 | 5.7676 | 0.62117 | 38.311 | 0.9072 | 0.35 | 0 | 0 | 38.311 | Não | 0 | 0 | 81.1329 | 38.311 | 12 | 13 | 699
1969-04-01 | 1969 | 4 | 3.9082 | 10.13 | 100.5 | 0.1005 | 38.311 | 6.0805 | 0.35 | 0.9072 | 46.9227 | 6.9403 | 6.5104 | 0.6543 | 46.8795 | 0.9072 | 0.35 | 0 | 0 | 46.8795 | Não | 0 | 0 | 99.2788 | 46.8795 | 13 | 13 | 700
1969-05-01 | 1969 | 5 | 2.4188 | 6.2695 | 145.8 | 0.1458 | 46.8795 | 6.936 | 0.35 | 0.9072 | 51.2305 | 7.4428 | 7.1894 | 1.0482 | 51.1935 | 0.9072 | 0.35 | 0 | 3.9735 | 47.22 | Não | 0 | 0 | 100 | 51.1935 | 13 | 14 | 701
1969-06-01 | 1969 | 6 | 0.85579 | 2.2182 | 161.3 | 0.1613 | 47.22 | 6.97 | 0.35 | 0.9072 | 47.4068 | 6.992 | 6.981 | 1.126 | 47.405 | 0.9072 | 0.35 | 0 | 0.18498 | 47.22 | Não | 0 | 0 | 100 | 47.405 | 14 | 14 | 702
1969-07-01 | 1969 | 7 | 0.47054 | 1.2196 | 224.8 | 0.2248 | 47.22 | 6.97 | 0.35 | 0.9072 | 45.9656 | 6.8448 | 6.9074 | 1.5528 | 45.9797 | 0.9072 | 0.35 | 0 | 0 | 45.9797 | Não | 0 | 0 | 97.3733 | 45.9797 | 14 | 13 | 703
1969-08-01 | 1969 | 8 | 0.039593 | 0.10263 | 268.7 | 0.2687 | 45.9797 | 6.8462 | 0.35 | 0.9072 | 43.3355 | 6.5822 | 6.7142 | 1.8041 | 43.371 | 0.9072 | 0.35 | 0 | 0 | 43.371 | Não | 0 | 0 | 91.8488 | 43.371 | 13 | 13 | 704
1969-09-01 | 1969 | 9 | 0.06323 | 0.16389 | 292.8 | 0.2928 | 43.371 | 6.5857 | 0.35 | 0.9072 | 40.6994 | 6.319 | 6.4523 | 1.8892 | 40.7384 | 0.9072 | 0.35 | 0 | 0 | 40.7384 | Não | 0 | 0 | 86.2737 | 40.7384 | 13 | 13 | 705
1969-10-01 | 1969 | 10 | 0.032896 | 0.085266 | 262.9 | 0.2629 | 40.7384 | 6.3229 | 0.35 | 0.9072 | 38.2542 | 6.0748 | 6.1988 | 1.6297 | 38.2868 | 0.9072 | 0.35 | 0 | 0 | 38.2868 | Não | 0 | 0 | 81.0818 | 38.2868 | 13 | 13 | 706
1969-11-01 | 1969 | 11 | 0.020407 | 0.052895 | 223.7 | 0.2237 | 38.2868 | 6.0781 | 0.35 | 0.9072 | 36.0729 | 5.857 | 5.9676 | 1.3349 | 36.0976 | 0.9072 | 0.35 | 0 | 0 | 36.0976 | Não | 0 | 0 | 76.4455 | 36.0976 | 13 | 13 | 707
1969-12-01 | 1969 | 12 | 0.04147 | 0.10749 | 216.1 | 0.2161 | 36.0976 | 5.8595 | 0.35 | 0.9072 | 34.0316 | 5.6513 | 5.7554 | 1.2437 | 34.0541 | 0.9072 | 0.35 | 0 | 0 | 34.0541 | Não | 0 | 0 | 72.118 | 34.0541 | 13 | 12 | 708
1970-01-01 | 1970 | 1 | 0.25336 | 0.65672 | 160 | 0.16 | 34.0541 | 5.6537 | 0.35 | 0.9072 | 32.8991 | 5.5337 | 5.5937 | 0.89499 | 32.9087 | 0.9072 | 0.35 | 0 | 0 | 32.9087 | Não | 0 | 0 | 69.6922 | 32.9087 | 12 | 12 | 709
1970-02-01 | 1970 | 2 | 0.31562 | 0.81808 | 124.3 | 0.1243 | 32.9087 | 5.5347 | 0.35 | 0.9072 | 32.1316 | 5.454 | 5.4943 | 0.68294 | 32.1366 | 0.9072 | 0.35 | 0 | 0 | 32.1366 | Não | 0 | 0 | 68.0571 | 32.1366 | 12 | 12 | 710
1970-03-01 | 1970 | 3 | 1.6285 | 4.2212 | 107.7 | 0.1077 | 32.1366 | 5.4545 | 0.35 | 0.9072 | 34.8631 | 5.7363 | 5.5954 | 0.60262 | 34.848 | 0.9072 | 0.35 | 0 | 0 | 34.848 | Não | 0 | 0 | 73.7991 | 34.848 | 12 | 13 | 711
1970-04-01 | 1970 | 4 | 1.4312 | 3.7097 | 100.5 | 0.1005 | 34.848 | 5.7347 | 0.35 | 0.9072 | 37.0741 | 5.957 | 5.8459 | 0.58751 | 37.0629 | 0.9072 | 0.35 | 0 | 0 | 37.0629 | Não | 0 | 0 | 78.4899 | 37.0629 | 13 | 13 | 712
1970-05-01 | 1970 | 5 | 0.058644 | 0.152 | 145.8 | 0.1458 | 37.0629 | 5.9559 | 0.35 | 0.9072 | 35.4394 | 5.7938 | 5.8748 | 0.85655 | 35.4512 | 0.9072 | 0.35 | 0 | 0 | 35.4512 | Não | 0 | 0 | 75.0766 | 35.4512 | 13 | 13 | 713
1970-06-01 | 1970 | 6 | 0.037486 | 0.097165 | 161.3 | 0.1613 | 35.4512 | 5.795 | 0.35 | 0.9072 | 33.7064 | 5.6176 | 5.7063 | 0.92042 | 33.7207 | 0.9072 | 0.35 | 0 | 0 | 33.7207 | Não | 0 | 0 | 71.412 | 33.7207 | 13 | 12 | 714
1970-07-01 | 1970 | 7 | 0.014504 | 0.037594 | 224.8 | 0.2248 | 33.7207 | 5.619 | 0.35 | 0.9072 | 31.588 | 5.3975 | 5.5083 | 1.2383 | 31.6129 | 0.9072 | 0.35 | 0 | 0 | 31.6129 | Não | 0 | 0 | 66.9481 | 31.6129 | 12 | 12 | 715
1970-08-01 | 1970 | 8 | 0.01461 | 0.037869 | 268.7 | 0.2687 | 31.6129 | 5.4001 | 0.35 | 0.9072 | 29.2925 | 5.159 | 5.2796 | 1.4186 | 29.3249 | 0.9072 | 0.35 | 0 | 0 | 29.3249 | Não | 0 | 0 | 62.1028 | 29.3249 | 12 | 12 | 716
1970-09-01 | 1970 | 9 | 0.010049 | 0.026047 | 292.8 | 0.2928 | 29.3249 | 5.1624 | 0.35 | 0.9072 | 26.9322 | 4.9138 | 5.0381 | 1.4752 | 26.9686 | 0.9072 | 0.35 | 0 | 0 | 26.9686 | Não | 0 | 0 | 57.1127 | 26.9686 | 12 | 12 | 717
1970-10-01 | 1970 | 10 | 0.026262 | 0.06807 | 262.9 | 0.2629 | 26.9686 | 4.9176 | 0.35 | 0.9072 | 24.8366 | 4.6961 | 4.8069 | 1.2637 | 24.8658 | 0.9072 | 0.35 | 0 | 0 | 24.8658 | Não | 0 | 0 | 52.6594 | 24.8658 | 12 | 12 | 718
1970-11-01 | 1970 | 11 | 0.014511 | 0.037612 | 223.7 | 0.2237 | 24.8658 | 4.6992 | 0.35 | 0.9072 | 22.945 | 4.48 | 4.5896 | 1.0267 | 22.9695 | 0.9072 | 0.35 | 0 | 0 | 22.9695 | Não | 0 | 0 | 48.6435 | 22.9695 | 12 | 11 | 719
1970-12-01 | 1970 | 12 | 0.011433 | 0.029635 | 216.1 | 0.2161 | 22.9695 | 4.4829 | 0.35 | 0.9072 | 21.1231 | 4.2623 | 4.3726 | 0.94492 | 21.147 | 0.9072 | 0.35 | 0 | 0 | 21.147 | Não | 0 | 0 | 44.784 | 21.147 | 11 | 11 | 720
1971-01-01 | 1971 | 1 | 0.1778 | 0.46085 | 160 | 0.16 | 21.147 | 4.2651 | 0.35 | 0.9072 | 20.0182 | 4.1302 | 4.1977 | 0.67163 | 20.029 | 0.9072 | 0.35 | 0 | 0 | 20.029 | Não | 0 | 0 | 42.4164 | 20.029 | 11 | 11 | 721
1971-02-01 | 1971 | 2 | 1.1349 | 2.9417 | 124.3 | 0.1243 | 20.029 | 4.1315 | 0.35 | 0.9072 | 21.55 | 4.3133 | 4.2224 | 0.52484 | 21.5387 | 0.9072 | 0.35 | 0 | 0 | 21.5387 | Não | 0 | 0 | 45.6134 | 21.5387 | 11 | 11 | 722
1971-03-01 | 1971 | 3 | 2.4453 | 6.3383 | 107.7 | 0.1077 | 21.5387 | 4.3119 | 0.35 | 0.9072 | 26.5053 | 4.8695 | 4.5907 | 0.49442 | 26.4753 | 0.9072 | 0.35 | 0 | 0 | 26.4753 | Não | 0 | 0 | 56.068 | 26.4753 | 11 | 12 | 723
1971-04-01 | 1971 | 4 | 5.8788 | 15.2379 | 100.5 | 0.1005 | 26.4753 | 4.8664 | 0.35 | 0.9072 | 40.317 | 6.2808 | 5.5736 | 0.56014 | 40.2459 | 0.9072 | 0.35 | 0 | 0 | 40.2459 | Não | 0 | 0 | 85.2306 | 40.2459 | 12 | 13 | 724
1971-05-01 | 1971 | 5 | 2.7996 | 7.2565 | 145.8 | 0.1458 | 40.2459 | 6.2737 | 0.35 | 0.9072 | 45.6805 | 6.8163 | 6.545 | 0.95426 | 45.6409 | 0.9072 | 0.35 | 0 | 0 | 45.6409 | Não | 0 | 0 | 96.6559 | 45.6409 | 13 | 13 | 725
1971-06-01 | 1971 | 6 | 0.77474 | 2.0081 | 161.3 | 0.1613 | 45.6409 | 6.8123 | 0.35 | 0.9072 | 45.643 | 6.8125 | 6.8124 | 1.0988 | 45.643 | 0.9072 | 0.35 | 0 | 0 | 45.643 | Não | 0 | 0 | 96.6603 | 45.643 | 13 | 13 | 726
1971-07-01 | 1971 | 7 | 0.36393 | 0.9433 | 224.8 | 0.2248 | 45.643 | 6.8125 | 0.35 | 0.9072 | 44.1476 | 6.6632 | 6.7379 | 1.5147 | 44.1644 | 0.9072 | 0.35 | 0 | 0 | 44.1644 | Não | 0 | 0 | 93.529 | 44.1644 | 13 | 13 | 727
1971-08-01 | 1971 | 8 | 0.032592 | 0.084479 | 268.7 | 0.2687 | 44.1644 | 6.6649 | 0.35 | 0.9072 | 41.5508 | 6.404 | 6.5344 | 1.7558 | 41.5859 | 0.9072 | 0.35 | 0 | 0 | 41.5859 | Não | 0 | 0 | 88.0684 | 41.5859 | 13 | 13 | 728
1971-09-01 | 1971 | 9 | 0.1338 | 0.34682 | 292.8 | 0.2928 | 41.5859 | 6.4075 | 0.35 | 0.9072 | 39.1494 | 6.1642 | 6.2858 | 1.8405 | 39.185 | 0.9072 | 0.35 | 0 | 0 | 39.185 | Não | 0 | 0 | 82.9839 | 39.185 | 13 | 13 | 729
1971-10-01 | 1971 | 10 | 0.12018 | 0.31152 | 262.9 | 0.2629 | 39.185 | 6.1678 | 0.35 | 0.9072 | 36.9678 | 5.9464 | 6.0571 | 1.5924 | 36.9969 | 0.9072 | 0.35 | 0 | 0 | 36.9969 | Não | 0 | 0 | 78.3501 | 36.9969 | 13 | 13 | 730
1971-11-01 | 1971 | 11 | 0.041013 | 0.1063 | 223.7 | 0.2237 | 36.9969 | 5.9493 | 0.35 | 0.9072 | 34.8652 | 5.7365 | 5.8429 | 1.3071 | 34.889 | 0.9072 | 0.35 | 0 | 0 | 34.889 | Não | 0 | 0 | 73.886 | 34.889 | 13 | 13 | 731
1971-12-01 | 1971 | 12 | 0.056974 | 0.14768 | 216.1 | 0.2161 | 34.889 | 5.7388 | 0.35 | 0.9072 | 32.8893 | 5.5327 | 5.6358 | 1.2179 | 32.9116 | 0.9072 | 0.35 | 0 | 0 | 32.9116 | Não | 0 | 0 | 69.6983 | 32.9116 | 13 | 12 | 732
1972-01-01 | 1972 | 1 | 0.45529 | 1.1801 | 160 | 0.16 | 32.9116 | 5.535 | 0.35 | 0.9072 | 32.2989 | 5.4713 | 5.5032 | 0.88051 | 32.304 | 0.9072 | 0.35 | 0 | 0 | 32.304 | Não | 0 | 0 | 68.4116 | 32.304 | 12 | 12 | 733
1972-02-01 | 1972 | 2 | 0.51632 | 1.3383 | 124.3 | 0.1243 | 32.304 | 5.4719 | 0.35 | 0.9072 | 32.0549 | 5.446 | 5.4589 | 0.67855 | 32.0565 | 0.9072 | 0.35 | 0 | 0 | 32.0565 | Não | 0 | 0 | 67.8876 | 32.0565 | 12 | 12 | 734
1972-03-01 | 1972 | 3 | 1.0131 | 2.6261 | 107.7 | 0.1077 | 32.0565 | 5.4462 | 0.35 | 0.9072 | 33.1888 | 5.5638 | 5.505 | 0.59289 | 33.1825 | 0.9072 | 0.35 | 0 | 0 | 33.1825 | Não | 0 | 0 | 70.2721 | 33.1825 | 12 | 12 | 735
1972-04-01 | 1972 | 4 | 0.75419 | 1.9549 | 100.5 | 0.1005 | 33.1825 | 5.5631 | 0.35 | 0.9072 | 33.6711 | 5.6139 | 5.5885 | 0.56165 | 33.6685 | 0.9072 | 0.35 | 0 | 0 | 33.6685 | Não | 0 | 0 | 71.3014 | 33.6685 | 12 | 12 | 736
1972-05-01 | 1972 | 5 | 0.88577 | 2.2959 | 145.8 | 0.1458 | 33.6685 | 5.6136 | 0.35 | 0.9072 | 34.2388 | 5.6729 | 5.6432 | 0.82278 | 34.2344 | 0.9072 | 0.35 | 0 | 0 | 34.2344 | Não | 0 | 0 | 72.4999 | 34.2344 | 12 | 12 | 737
1972-06-01 | 1972 | 6 | 0.26797 | 0.69459 | 161.3 | 0.1613 | 34.2344 | 5.6724 | 0.35 | 0.9072 | 33.1069 | 5.5553 | 5.6138 | 0.90551 | 33.1163 | 0.9072 | 0.35 | 0 | 0 | 33.1163 | Não | 0 | 0 | 70.132 | 33.1163 | 12 | 12 | 738
1972-07-01 | 1972 | 7 | 0.021617 | 0.056032 | 224.8 | 0.2248 | 33.1163 | 5.5563 | 0.35 | 0.9072 | 31.0161 | 5.3381 | 5.4472 | 1.2245 | 31.0406 | 0.9072 | 0.35 | 0 | 0 | 31.0406 | Não | 0 | 0 | 65.7362 | 31.0406 | 12 | 12 | 739
1972-08-01 | 1972 | 8 | 0.13008 | 0.33715 | 268.7 | 0.2687 | 31.0406 | 5.3406 | 0.35 | 0.9072 | 29.0355 | 5.1323 | 5.2365 | 1.407 | 29.0635 | 0.9072 | 0.35 | 0 | 0 | 29.0635 | Não | 0 | 0 | 61.5492 | 29.0635 | 12 | 12 | 740
1972-09-01 | 1972 | 9 | 0.0092359 | 0.02394 | 292.8 | 0.2928 | 29.0635 | 5.1352 | 0.35 | 0.9072 | 26.6767 | 4.8873 | 5.0113 | 1.4673 | 26.713 | 0.9072 | 0.35 | 0 | 0 | 26.713 | Não | 0 | 0 | 56.5713 | 26.713 | 12 | 12 | 741
1972-10-01 | 1972 | 10 | 0.011603 | 0.030074 | 262.9 | 0.2629 | 26.713 | 4.8911 | 0.35 | 0.9072 | 24.55 | 4.6664 | 4.7787 | 1.2563 | 24.5795 | 0.9072 | 0.35 | 0 | 0 | 24.5795 | Não | 0 | 0 | 52.0532 | 24.5795 | 12 | 12 | 742
1972-11-01 | 1972 | 11 | 0.0068654 | 0.017795 | 223.7 | 0.2237 | 24.5795 | 4.6694 | 0.35 | 0.9072 | 22.6456 | 4.4442 | 4.5568 | 1.0194 | 22.6708 | 0.9072 | 0.35 | 0 | 0 | 22.6708 | Não | 0 | 0 | 48.0109 | 22.6708 | 12 | 11 | 743
1972-12-01 | 1972 | 12 | 0.07832 | 0.203 | 216.1 | 0.2161 | 22.6708 | 4.4472 | 0.35 | 0.9072 | 21.0055 | 4.2482 | 4.3477 | 0.93954 | 21.027 | 0.9072 | 0.35 | 0 | 0 | 21.027 | Não | 0 | 0 | 44.5299 | 21.027 | 11 | 11 | 744
1973-01-01 | 1973 | 1 | 0.1643 | 0.42587 | 160 | 0.16 | 21.027 | 4.2508 | 0.35 | 0.9072 | 19.8656 | 4.112 | 4.1814 | 0.66902 | 19.8767 | 0.9072 | 0.35 | 0 | 0 | 19.8767 | Não | 0 | 0 | 42.0937 | 19.8767 | 11 | 11 | 745
1973-02-01 | 1973 | 2 | 0.21292 | 0.55189 | 124.3 | 0.1243 | 19.8767 | 4.1133 | 0.35 | 0.9072 | 19.0101 | 4.0097 | 4.0615 | 0.50485 | 19.0165 | 0.9072 | 0.35 | 0 | 0 | 19.0165 | Não | 0 | 0 | 40.2722 | 19.0165 | 11 | 11 | 746
1973-03-01 | 1973 | 3 | 0.84954 | 2.202 | 107.7 | 0.1077 | 19.0165 | 4.0105 | 0.35 | 0.9072 | 19.8794 | 4.1136 | 4.0621 | 0.43749 | 19.8738 | 0.9072 | 0.35 | 0 | 0 | 19.8738 | Não | 0 | 0 | 42.0877 | 19.8738 | 11 | 11 | 747
1973-04-01 | 1973 | 4 | 6.6354 | 17.1989 | 100.5 | 0.1005 | 19.8738 | 4.113 | 0.35 | 0.9072 | 35.7522 | 5.825 | 4.969 | 0.49938 | 35.6662 | 0.9072 | 0.35 | 0 | 0 | 35.6662 | Não | 0 | 0 | 75.532 | 35.6662 | 11 | 13 | 748
1973-05-01 | 1973 | 5 | 2.78 | 7.2056 | 145.8 | 0.1458 | 35.6662 | 5.8164 | 0.35 | 0.9072 | 41.1166 | 6.3606 | 6.0885 | 0.88771 | 41.0769 | 0.9072 | 0.35 | 0 | 0 | 41.0769 | Não | 0 | 0 | 86.9905 | 41.0769 | 13 | 13 | 749
1973-06-01 | 1973 | 6 | 1.4514 | 3.7621 | 161.3 | 0.1613 | 41.0769 | 6.3567 | 0.35 | 0.9072 | 42.9066 | 6.5393 | 6.448 | 1.0401 | 42.8918 | 0.9072 | 0.35 | 0 | 0 | 42.8918 | Não | 0 | 0 | 90.834 | 42.8918 | 13 | 13 | 750
1973-07-01 | 1973 | 7 | 0.88732 | 2.2999 | 224.8 | 0.2248 | 42.8918 | 6.5379 | 0.35 | 0.9072 | 42.8148 | 6.5302 | 6.534 | 1.4688 | 42.8157 | 0.9072 | 0.35 | 0 | 0 | 42.8157 | Não | 0 | 0 | 90.6728 | 42.8157 | 13 | 13 | 751
1973-08-01 | 1973 | 8 | 0.2972 | 0.77034 | 268.7 | 0.2687 | 42.8157 | 6.5303 | 0.35 | 0.9072 | 40.9242 | 6.3414 | 6.4358 | 1.7293 | 40.9495 | 0.9072 | 0.35 | 0 | 0 | 40.9495 | Não | 0 | 0 | 86.7208 | 40.9495 | 13 | 13 | 752
1973-09-01 | 1973 | 9 | 0.1503 | 0.38959 | 292.8 | 0.2928 | 40.9495 | 6.3439 | 0.35 | 0.9072 | 38.5744 | 6.1068 | 6.2254 | 1.8228 | 38.6091 | 0.9072 | 0.35 | 0 | 0 | 38.6091 | Não | 0 | 0 | 81.7644 | 38.6091 | 13 | 13 | 753
1973-10-01 | 1973 | 10 | 0.14273 | 0.36995 | 262.9 | 0.2629 | 38.6091 | 6.1103 | 0.35 | 0.9072 | 36.4655 | 5.8962 | 6.0033 | 1.5783 | 36.4936 | 0.9072 | 0.35 | 0 | 0 | 36.4936 | Não | 0 | 0 | 77.2843 | 36.4936 | 13 | 13 | 754
1973-11-01 | 1973 | 11 | 0.021312 | 0.05524 | 223.7 | 0.2237 | 36.4936 | 5.899 | 0.35 | 0.9072 | 34.3221 | 5.6815 | 5.7903 | 1.2953 | 34.3464 | 0.9072 | 0.35 | 0 | 0 | 34.3464 | Não | 0 | 0 | 72.7369 | 34.3464 | 13 | 12 | 755
1973-12-01 | 1973 | 12 | 0.096141 | 0.2492 | 216.1 | 0.2161 | 34.3464 | 5.684 | 0.35 | 0.9072 | 32.4601 | 5.4881 | 5.5861 | 1.2071 | 32.4812 | 0.9072 | 0.35 | 0 | 0 | 32.4812 | Não | 0 | 0 | 68.787 | 32.4812 | 12 | 12 | 756
1974-01-01 | 1974 | 1 | 0.76573 | 1.9848 | 160 | 0.16 | 32.4812 | 5.4903 | 0.35 | 0.9072 | 32.6804 | 5.511 | 5.5006 | 0.8801 | 32.6787 | 0.9072 | 0.35 | 0 | 0 | 32.6787 | Não | 0 | 0 | 69.2052 | 32.6787 | 12 | 12 | 757
1974-02-01 | 1974 | 2 | 4.8211 | 12.4963 | 124.3 | 0.1243 | 32.6787 | 5.5108 | 0.35 | 0.9072 | 43.5828 | 6.6069 | 6.0588 | 0.75311 | 43.5147 | 0.9072 | 0.35 | 0 | 0 | 43.5147 | Não | 0 | 0 | 92.1531 | 43.5147 | 12 | 13 | 758
1974-03-01 | 1974 | 3 | 17.1912 | 44.5595 | 107.7 | 0.1077 | 43.5147 | 6.6001 | 0.35 | 0.9072 | 86.4562 | 10.96 | 8.78 | 0.94561 | 86.2214 | 0.9072 | 0.35 | 0 | 39.0014 | 47.22 | Não | 0 | 0 | 100 | 86.2214 | 13 | 18 | 759
1974-04-01 | 1974 | 4 | 37.3876 | 96.9086 | 100.5 | 0.1005 | 47.22 | 6.97 | 0.35 | 0.9072 | 142.521 | 10.96 | 8.965 | 0.90098 | 142.3205 | 0.9072 | 0.35 | 0 | 95.1005 | 47.22 | Não | 0 | 0 | 100 | 142.3205 | 14 | 18 | 760
1974-05-01 | 1974 | 5 | 4.5424 | 11.774 | 145.8 | 0.1458 | 47.22 | 6.97 | 0.35 | 0.9072 | 57.0706 | 8.1459 | 7.5579 | 1.1019 | 56.9848 | 0.9072 | 0.35 | 0 | 9.7648 | 47.22 | Não | 0 | 0 | 100 | 56.9848 | 14 | 15 | 761
1974-06-01 | 1974 | 6 | 0.60776 | 1.5753 | 161.3 | 0.1613 | 47.22 | 6.97 | 0.35 | 0.9072 | 46.7639 | 6.9245 | 6.9472 | 1.1206 | 46.7675 | 0.9072 | 0.35 | 0 | 0 | 46.7675 | Não | 0 | 0 | 99.0418 | 46.7675 | 14 | 13 | 762
1974-07-01 | 1974 | 7 | 0.14926 | 0.38688 | 224.8 | 0.2248 | 46.7675 | 6.9248 | 0.35 | 0.9072 | 44.6905 | 6.7174 | 6.8211 | 1.5334 | 44.7138 | 0.9072 | 0.35 | 0 | 0 | 44.7138 | Não | 0 | 0 | 94.6926 | 44.7138 | 13 | 13 | 763
1974-08-01 | 1974 | 8 | 0.060273 | 0.15623 | 268.7 | 0.2687 | 44.7138 | 6.7198 | 0.35 | 0.9072 | 42.1572 | 6.4645 | 6.5921 | 1.7713 | 42.1915 | 0.9072 | 0.35 | 0 | 0 | 42.1915 | Não | 0 | 0 | 89.351 | 42.1915 | 13 | 13 | 764
1974-09-01 | 1974 | 9 | 0.139 | 0.36029 | 292.8 | 0.2928 | 42.1915 | 6.4679 | 0.35 | 0.9072 | 39.7508 | 6.2243 | 6.3461 | 1.8581 | 39.7865 | 0.9072 | 0.35 | 0 | 0 | 39.7865 | Não | 0 | 0 | 84.2577 | 39.7865 | 13 | 13 | 765
1974-10-01 | 1974 | 10 | 0.10676 | 0.27673 | 262.9 | 0.2629 | 39.7865 | 6.2278 | 0.35 | 0.9072 | 37.5187 | 6.0014 | 6.1146 | 1.6075 | 37.5485 | 0.9072 | 0.35 | 0 | 0 | 37.5485 | Não | 0 | 0 | 79.5182 | 37.5485 | 13 | 13 | 766
1974-11-01 | 1974 | 11 | 0.073117 | 0.18952 | 223.7 | 0.2237 | 37.5485 | 6.0044 | 0.35 | 0.9072 | 35.4876 | 5.7986 | 5.9015 | 1.3202 | 35.5106 | 0.9072 | 0.35 | 0 | 0 | 35.5106 | Não | 0 | 0 | 75.2026 | 35.5106 | 13 | 13 | 767
1974-12-01 | 1974 | 12 | 0.10668 | 0.27652 | 216.1 | 0.2161 | 35.5106 | 5.8009 | 0.35 | 0.9072 | 33.6264 | 5.6092 | 5.7051 | 1.2329 | 33.6471 | 0.9072 | 0.35 | 0 | 0 | 33.6471 | Não | 0 | 0 | 71.256 | 33.6471 | 13 | 12 | 768
1975-01-01 | 1975 | 1 | 0.31128 | 0.80684 | 160 | 0.16 | 33.6471 | 5.6114 | 0.35 | 0.9072 | 32.6489 | 5.5077 | 5.5596 | 0.88953 | 32.6572 | 0.9072 | 0.35 | 0 | 0 | 32.6572 | Não | 0 | 0 | 69.1597 | 32.6572 | 12 | 12 | 769
1975-02-01 | 1975 | 2 | 0.5753 | 1.4912 | 124.3 | 0.1243 | 32.6572 | 5.5086 | 0.35 | 0.9072 | 32.5565 | 5.4981 | 5.5033 | 0.68406 | 32.5571 | 0.9072 | 0.35 | 0 | 0 | 32.5571 | Não | 0 | 0 | 68.9478 | 32.5571 | 12 | 12 | 770
1975-03-01 | 1975 | 3 | 3.6899 | 9.5643 | 107.7 | 0.1077 | 32.5571 | 5.4982 | 0.35 | 0.9072 | 40.6221 | 6.3112 | 5.9047 | 0.63594 | 40.5783 | 0.9072 | 0.35 | 0 | 0 | 40.5783 | Não | 0 | 0 | 85.9346 | 40.5783 | 12 | 13 | 771
1975-04-01 | 1975 | 4 | 7.1625 | 18.5652 | 100.5 | 0.1005 | 40.5783 | 6.3069 | 0.35 | 0.9072 | 57.6025 | 8.2117 | 7.2593 | 0.72956 | 57.5068 | 0.9072 | 0.35 | 0 | 10.2868 | 47.22 | Não | 0 | 0 | 100 | 57.5068 | 13 | 15 | 772
1975-05-01 | 1975 | 5 | 4.2537 | 11.0257 | 145.8 | 0.1458 | 47.22 | 6.97 | 0.35 | 0.9072 | 56.3223 | 8.0532 | 7.5116 | 1.0952 | 56.2433 | 0.9072 | 0.35 | 0 | 9.0233 | 47.22 | Não | 0 | 0 | 100 | 56.2433 | 14 | 15 | 773
1975-06-01 | 1975 | 6 | 1.9878 | 5.1525 | 161.3 | 0.1613 | 47.22 | 6.97 | 0.35 | 0.9072 | 50.341 | 7.3379 | 7.154 | 1.1539 | 50.3113 | 0.9072 | 0.35 | 0 | 3.0913 | 47.22 | Não | 0 | 0 | 100 | 50.3113 | 14 | 14 | 774
1975-07-01 | 1975 | 7 | 1.0238 | 2.6538 | 224.8 | 0.2248 | 47.22 | 6.97 | 0.35 | 0.9072 | 47.3997 | 6.9912 | 6.9806 | 1.5692 | 47.3973 | 0.9072 | 0.35 | 0 | 0.17734 | 47.22 | Não | 0 | 0 | 100 | 47.3973 | 14 | 14 | 775
1975-08-01 | 1975 | 8 | 0.081817 | 0.21207 | 268.7 | 0.2687 | 47.22 | 6.97 | 0.35 | 0.9072 | 44.652 | 6.7136 | 6.8418 | 1.8384 | 44.6865 | 0.9072 | 0.35 | 0 | 0 | 44.6865 | Não | 0 | 0 | 94.6346 | 44.6865 | 14 | 13 | 776
1975-09-01 | 1975 | 9 | 0.11303 | 0.29299 | 292.8 | 0.2928 | 44.6865 | 6.717 | 0.35 | 0.9072 | 42.1055 | 6.4594 | 6.5882 | 1.929 | 42.1432 | 0.9072 | 0.35 | 0 | 0 | 42.1432 | Não | 0 | 0 | 89.2487 | 42.1432 | 13 | 13 | 777
1975-10-01 | 1975 | 10 | 0.034213 | 0.08868 | 262.9 | 0.2629 | 42.1432 | 6.4631 | 0.35 | 0.9072 | 39.6256 | 6.2118 | 6.3374 | 1.6661 | 39.6586 | 0.9072 | 0.35 | 0 | 0 | 39.6586 | Não | 0 | 0 | 83.9869 | 39.6586 | 13 | 13 | 778
1975-11-01 | 1975 | 11 | 0.037606 | 0.097475 | 223.7 | 0.2237 | 39.6586 | 6.215 | 0.35 | 0.9072 | 37.4586 | 5.9954 | 6.1052 | 1.3657 | 37.4831 | 0.9072 | 0.35 | 0 | 0 | 37.4831 | Não | 0 | 0 | 79.3798 | 37.4831 | 13 | 13 | 779
1975-12-01 | 1975 | 12 | 0.14292 | 0.37044 | 216.1 | 0.2161 | 37.4831 | 5.9978 | 0.35 | 0.9072 | 35.6503 | 5.8148 | 5.9063 | 1.2764 | 35.67 | 0.9072 | 0.35 | 0 | 0 | 35.67 | Não | 0 | 0 | 75.5401 | 35.67 | 13 | 13 | 780
1976-01-01 | 1976 | 1 | 0.11239 | 0.29131 | 160 | 0.16 | 35.67 | 5.8168 | 0.35 | 0.9072 | 34.1234 | 5.6609 | 5.7389 | 0.91822 | 34.1359 | 0.9072 | 0.35 | 0 | 0 | 34.1359 | Não | 0 | 0 | 72.2912 | 34.1359 | 13 | 12 | 781
1976-02-01 | 1976 | 2 | 0.92639 | 2.4012 | 124.3 | 0.1243 | 34.1359 | 5.6622 | 0.35 | 0.9072 | 34.9261 | 5.7425 | 5.7024 | 0.7088 | 34.9211 | 0.9072 | 0.35 | 0 | 0 | 34.9211 | Não | 0 | 0 | 73.9541 | 34.9211 | 12 | 13 | 782
1976-03-01 | 1976 | 3 | 2.5161 | 6.5218 | 107.7 | 0.1077 | 34.9211 | 5.742 | 0.35 | 0.9072 | 39.9173 | 6.2409 | 5.9915 | 0.64528 | 39.8905 | 0.9072 | 0.35 | 0 | 0 | 39.8905 | Não | 0 | 0 | 84.4779 | 39.8905 | 13 | 13 | 783
1976-04-01 | 1976 | 4 | 1.4929 | 3.8697 | 100.5 | 0.1005 | 39.8905 | 6.2382 | 0.35 | 0.9072 | 42.226 | 6.4714 | 6.3548 | 0.63866 | 42.2143 | 0.9072 | 0.35 | 0 | 0 | 42.2143 | Não | 0 | 0 | 89.3992 | 42.2143 | 13 | 13 | 784
1976-05-01 | 1976 | 5 | 0.25245 | 0.65435 | 145.8 | 0.1458 | 42.2143 | 6.4702 | 0.35 | 0.9072 | 41.0181 | 6.3508 | 6.4105 | 0.93465 | 41.0268 | 0.9072 | 0.35 | 0 | 0 | 41.0268 | Não | 0 | 0 | 86.8843 | 41.0268 | 13 | 13 | 785
1976-06-01 | 1976 | 6 | 0.070268 | 0.18213 | 161.3 | 0.1613 | 41.0268 | 6.3517 | 0.35 | 0.9072 | 39.2772 | 6.177 | 6.2643 | 1.0104 | 39.2913 | 0.9072 | 0.35 | 0 | 0 | 39.2913 | Não | 0 | 0 | 83.209 | 39.2913 | 13 | 13 | 786
1976-07-01 | 1976 | 7 | 0.016737 | 0.043383 | 224.8 | 0.2248 | 39.2913 | 6.1784 | 0.35 | 0.9072 | 37.0386 | 5.9535 | 6.0659 | 1.3636 | 37.0639 | 0.9072 | 0.35 | 0 | 0 | 37.0639 | Não | 0 | 0 | 78.4919 | 37.0639 | 13 | 13 | 787
1976-08-01 | 1976 | 8 | 0.015596 | 0.040425 | 268.7 | 0.2687 | 37.0639 | 5.956 | 0.35 | 0.9072 | 34.5967 | 5.7097 | 5.8328 | 1.5673 | 34.6298 | 0.9072 | 0.35 | 0 | 0 | 34.6298 | Não | 0 | 0 | 73.3371 | 34.6298 | 13 | 13 | 788
1976-09-01 | 1976 | 9 | 0.074454 | 0.19299 | 292.8 | 0.2928 | 34.6298 | 5.713 | 0.35 | 0.9072 | 32.2428 | 5.4655 | 5.5892 | 1.6365 | 32.2791 | 0.9072 | 0.35 | 0 | 0 | 32.2791 | Não | 0 | 0 | 68.3589 | 32.2791 | 13 | 12 | 789
1976-10-01 | 1976 | 10 | 0.15315 | 0.39697 | 262.9 | 0.2629 | 32.2791 | 5.4693 | 0.35 | 0.9072 | 30.331 | 5.2669 | 5.3681 | 1.4113 | 30.3576 | 0.9072 | 0.35 | 0 | 0 | 30.3576 | Não | 0 | 0 | 64.2896 | 30.3576 | 12 | 12 | 790
1976-11-01 | 1976 | 11 | 0.22968 | 0.59532 | 223.7 | 0.2237 | 30.3576 | 5.2697 | 0.35 | 0.9072 | 28.8669 | 5.1148 | 5.1922 | 1.1615 | 28.8842 | 0.9072 | 0.35 | 0 | 0 | 28.8842 | Não | 0 | 0 | 61.1694 | 28.8842 | 12 | 12 | 791
1976-12-01 | 1976 | 12 | 0.1637 | 0.42432 | 216.1 | 0.2161 | 28.8842 | 5.1166 | 0.35 | 0.9072 | 27.2956 | 4.9516 | 5.0341 | 1.0879 | 27.3134 | 0.9072 | 0.35 | 0 | 0 | 27.3134 | Não | 0 | 0 | 57.8429 | 27.3134 | 12 | 12 | 792
1977-01-01 | 1977 | 1 | 0.36241 | 0.93936 | 160 | 0.16 | 27.3134 | 4.9534 | 0.35 | 0.9072 | 26.553 | 4.8744 | 4.9139 | 0.78623 | 26.5594 | 0.9072 | 0.35 | 0 | 0 | 26.5594 | Não | 0 | 0 | 56.246 | 26.5594 | 12 | 12 | 793
1977-02-01 | 1977 | 2 | 1.7679 | 4.5823 | 124.3 | 0.1243 | 26.5594 | 4.8751 | 0.35 | 0.9072 | 29.6285 | 5.1939 | 5.0345 | 0.62579 | 29.6087 | 0.9072 | 0.35 | 0 | 0 | 29.6087 | Não | 0 | 0 | 62.7037 | 29.6087 | 12 | 12 | 794
1977-03-01 | 1977 | 3 | 6.7498 | 17.4955 | 107.7 | 0.1077 | 29.6087 | 5.1919 | 0.35 | 0.9072 | 45.6378 | 6.812 | 6.002 | 0.64641 | 45.5506 | 0.9072 | 0.35 | 0 | 0 | 45.5506 | Não | 0 | 0 | 96.4646 | 45.5506 | 12 | 13 | 795
1977-04-01 | 1977 | 4 | 15.2728 | 39.587 | 100.5 | 0.1005 | 45.5506 | 6.8033 | 0.35 | 0.9072 | 83.5467 | 10.96 | 8.8817 | 0.89261 | 83.3378 | 0.9072 | 0.35 | 0 | 36.1178 | 47.22 | Não | 0 | 0 | 100 | 83.3378 | 13 | 18 | 796
1977-05-01 | 1977 | 5 | 7.1093 | 18.4272 | 145.8 | 0.1458 | 47.22 | 6.97 | 0.35 | 0.9072 | 63.7238 | 8.9603 | 7.9651 | 1.1613 | 63.5787 | 0.9072 | 0.35 | 0 | 16.3587 | 47.22 | Não | 0 | 0 | 100 | 63.5787 | 14 | 16 | 797
1977-06-01 | 1977 | 6 | 2.2628 | 5.8651 | 161.3 | 0.1613 | 47.22 | 6.97 | 0.35 | 0.9072 | 51.0537 | 7.4219 | 7.196 | 1.1607 | 51.0172 | 0.9072 | 0.35 | 0 | 3.7972 | 47.22 | Não | 0 | 0 | 100 | 51.0172 | 14 | 14 | 798
1977-07-01 | 1977 | 7 | 0.82905 | 2.1489 | 224.8 | 0.2248 | 47.22 | 6.97 | 0.35 | 0.9072 | 46.8949 | 6.9375 | 6.9538 | 1.5632 | 46.8985 | 0.9072 | 0.35 | 0 | 0 | 46.8985 | Não | 0 | 0 | 99.3192 | 46.8985 | 14 | 13 | 799
1977-08-01 | 1977 | 8 | 0.043997 | 0.11404 | 268.7 | 0.2687 | 46.8985 | 6.9379 | 0.35 | 0.9072 | 44.2411 | 6.6726 | 6.8052 | 1.8286 | 44.2768 | 0.9072 | 0.35 | 0 | 0 | 44.2768 | Não | 0 | 0 | 93.767 | 44.2768 | 13 | 13 | 800
1977-09-01 | 1977 | 9 | 0.042705 | 0.11069 | 292.8 | 0.2928 | 44.2768 | 6.6761 | 0.35 | 0.9072 | 41.5255 | 6.4014 | 6.5388 | 1.9146 | 41.5657 | 0.9072 | 0.35 | 0 | 0 | 41.5657 | Não | 0 | 0 | 88.0256 | 41.5657 | 13 | 13 | 801
1977-10-01 | 1977 | 10 | 0.0688 | 0.17833 | 262.9 | 0.2629 | 41.5657 | 6.4055 | 0.35 | 0.9072 | 39.1528 | 6.1646 | 6.285 | 1.6523 | 39.1845 | 0.9072 | 0.35 | 0 | 0 | 39.1845 | Não | 0 | 0 | 82.9829 | 39.1845 | 13 | 13 | 802
1977-11-01 | 1977 | 11 | 0.03257 | 0.084421 | 223.7 | 0.2237 | 39.1845 | 6.1677 | 0.35 | 0.9072 | 36.982 | 5.9478 | 6.0578 | 1.3551 | 37.0066 | 0.9072 | 0.35 | 0 | 0 | 37.0066 | Não | 0 | 0 | 78.3706 | 37.0066 | 13 | 13 | 803
1977-12-01 | 1977 | 12 | 0.2274 | 0.58943 | 216.1 | 0.2161 | 37.0066 | 5.9503 | 0.35 | 0.9072 | 35.403 | 5.7902 | 5.8702 | 1.2686 | 35.4203 | 0.9072 | 0.35 | 0 | 0 | 35.4203 | Não | 0 | 0 | 75.0112 | 35.4203 | 13 | 13 | 804
1978-01-01 | 1978 | 1 | 0.67441 | 1.7481 | 160 | 0.16 | 35.4203 | 5.7919 | 0.35 | 0.9072 | 35.3345 | 5.7833 | 5.7876 | 0.92602 | 35.3351 | 0.9072 | 0.35 | 0 | 0 | 35.3351 | Não | 0 | 0 | 74.8309 | 35.3351 | 13 | 13 | 805
1978-02-01 | 1978 | 2 | 3.0252 | 7.8414 | 124.3 | 0.1243 | 35.3351 | 5.7834 | 0.35 | 0.9072 | 41.5505 | 6.4039 | 6.0937 | 0.75744 | 41.5119 | 0.9072 | 0.35 | 0 | 0 | 41.5119 | Não | 0 | 0 | 87.9118 | 41.5119 | 13 | 13 | 806
1978-03-01 | 1978 | 3 | 3.94 | 10.2124 | 107.7 | 0.1077 | 41.5119 | 6.4001 | 0.35 | 0.9072 | 50.1278 | 7.3128 | 6.8564 | 0.73844 | 50.0787 | 0.9072 | 0.35 | 0 | 2.8587 | 47.22 | Não | 0 | 0 | 100 | 50.0787 | 13 | 14 | 807
1978-04-01 | 1978 | 4 | 6.8851 | 17.8461 | 100.5 | 0.1005 | 47.22 | 6.97 | 0.35 | 0.9072 | 63.4584 | 8.9308 | 7.9504 | 0.79902 | 63.3598 | 0.9072 | 0.35 | 0 | 16.1398 | 47.22 | Não | 0 | 0 | 100 | 63.3598 | 14 | 16 | 808
1978-05-01 | 1978 | 5 | 4.8019 | 12.4465 | 145.8 | 0.1458 | 47.22 | 6.97 | 0.35 | 0.9072 | 57.7431 | 8.2291 | 7.5996 | 1.108 | 57.6513 | 0.9072 | 0.35 | 0 | 10.4313 | 47.22 | Não | 0 | 0 | 100 | 57.6513 | 14 | 15 | 809
1978-06-01 | 1978 | 6 | 0.78346 | 2.0307 | 161.3 | 0.1613 | 47.22 | 6.97 | 0.35 | 0.9072 | 47.2193 | 6.9699 | 6.97 | 1.1243 | 47.2193 | 0.9072 | 0.35 | 0 | 0 | 47.2193 | Não | 0 | 0 | 99.9985 | 47.2193 | 14 | 13 | 810
1978-07-01 | 1978 | 7 | 0.81638 | 2.1161 | 224.8 | 0.2248 | 47.2193 | 6.9699 | 0.35 | 0.9072 | 46.8613 | 6.9342 | 6.9521 | 1.5628 | 46.8653 | 0.9072 | 0.35 | 0 | 0 | 46.8653 | Não | 0 | 0 | 99.2489 | 46.8653 | 13 | 13 | 811
1978-08-01 | 1978 | 8 | 0.042992 | 0.11144 | 268.7 | 0.2687 | 46.8653 | 6.9346 | 0.35 | 0.9072 | 44.2062 | 6.6691 | 6.8018 | 1.8277 | 44.2419 | 0.9072 | 0.35 | 0 | 0 | 44.2419 | Não | 0 | 0 | 93.6931 | 44.2419 | 13 | 13 | 812
1978-09-01 | 1978 | 9 | 0.075133 | 0.19475 | 292.8 | 0.2928 | 44.2419 | 6.6727 | 0.35 | 0.9072 | 41.5757 | 6.4065 | 6.5396 | 1.9148 | 41.6147 | 0.9072 | 0.35 | 0 | 0 | 41.6147 | Não | 0 | 0 | 88.1293 | 41.6147 | 13 | 13 | 813
1978-10-01 | 1978 | 10 | 0.040499 | 0.10497 | 262.9 | 0.2629 | 41.6147 | 6.4103 | 0.35 | 0.9072 | 39.1272 | 6.162 | 6.2862 | 1.6526 | 39.1598 | 0.9072 | 0.35 | 0 | 0 | 39.1598 | Não | 0 | 0 | 82.9305 | 39.1598 | 13 | 13 | 814
1978-11-01 | 1978 | 11 | 0.068264 | 0.17694 | 223.7 | 0.2237 | 39.1598 | 6.1652 | 0.35 | 0.9072 | 37.0504 | 5.9546 | 6.0599 | 1.3556 | 37.0739 | 0.9072 | 0.35 | 0 | 0 | 37.0739 | Não | 0 | 0 | 78.5132 | 37.0739 | 13 | 13 | 815
1978-12-01 | 1978 | 12 | 0.0499 | 0.12934 | 216.1 | 0.2161 | 37.0739 | 5.957 | 0.35 | 0.9072 | 35.0088 | 5.7508 | 5.8539 | 1.265 | 35.031 | 0.9072 | 0.35 | 0 | 0 | 35.031 | Não | 0 | 0 | 74.1869 | 35.031 | 13 | 13 | 816
1979-01-01 | 1979 | 1 | 0.28447 | 0.73734 | 160 | 0.16 | 35.031 | 5.753 | 0.35 | 0.9072 | 33.9407 | 5.6419 | 5.6975 | 0.91159 | 33.9496 | 0.9072 | 0.35 | 0 | 0 | 33.9496 | Não | 0 | 0 | 71.8966 | 33.9496 | 13 | 12 | 817
1979-02-01 | 1979 | 2 | 0.52951 | 1.3725 | 124.3 | 0.1243 | 33.9496 | 5.6428 | 0.35 | 0.9072 | 33.7135 | 5.6183 | 5.6306 | 0.69988 | 33.715 | 0.9072 | 0.35 | 0 | 0 | 33.715 | Não | 0 | 0 | 71.3998 | 33.715 | 12 | 12 | 818
1979-03-01 | 1979 | 3 | 1.2115 | 3.1402 | 107.7 | 0.1077 | 33.715 | 5.6185 | 0.35 | 0.9072 | 35.3429 | 5.7842 | 5.7013 | 0.61403 | 35.334 | 0.9072 | 0.35 | 0 | 0 | 35.334 | Não | 0 | 0 | 74.8285 | 35.334 | 12 | 13 | 819
1979-04-01 | 1979 | 4 | 1.1761 | 3.0484 | 100.5 | 0.1005 | 35.334 | 5.7833 | 0.35 | 0.9072 | 36.894 | 5.939 | 5.8611 | 0.58905 | 36.8862 | 0.9072 | 0.35 | 0 | 0 | 36.8862 | Não | 0 | 0 | 78.1156 | 36.8862 | 13 | 13 | 820
1979-05-01 | 1979 | 5 | 0.96969 | 2.5134 | 145.8 | 0.1458 | 36.8862 | 5.9382 | 0.35 | 0.9072 | 37.6266 | 6.0122 | 5.9752 | 0.87118 | 37.6212 | 0.9072 | 0.35 | 0 | 0 | 37.6212 | Não | 0 | 0 | 79.6722 | 37.6212 | 13 | 13 | 821
1979-06-01 | 1979 | 6 | 0.11862 | 0.30747 | 161.3 | 0.1613 | 37.6212 | 6.0116 | 0.35 | 0.9072 | 36.0518 | 5.8549 | 5.9333 | 0.95704 | 36.0644 | 0.9072 | 0.35 | 0 | 0 | 36.0644 | Não | 0 | 0 | 76.3754 | 36.0644 | 13 | 13 | 822
1979-07-01 | 1979 | 7 | 0.038788 | 0.10054 | 224.8 | 0.2248 | 36.0644 | 5.8562 | 0.35 | 0.9072 | 33.9413 | 5.642 | 5.7491 | 1.2924 | 33.9654 | 0.9072 | 0.35 | 0 | 0 | 33.9654 | Não | 0 | 0 | 71.9301 | 33.9654 | 13 | 12 | 823
1979-08-01 | 1979 | 8 | 0.019995 | 0.051827 | 268.7 | 0.2687 | 33.9654 | 5.6445 | 0.35 | 0.9072 | 31.5934 | 5.398 | 5.5213 | 1.4836 | 31.6265 | 0.9072 | 0.35 | 0 | 0 | 31.6265 | Não | 0 | 0 | 66.9768 | 31.6265 | 12 | 12 | 824
1979-09-01 | 1979 | 9 | 0.07822 | 0.20275 | 292.8 | 0.2928 | 31.6265 | 5.4015 | 0.35 | 0.9072 | 29.3405 | 5.164 | 5.2827 | 1.5468 | 29.3752 | 0.9072 | 0.35 | 0 | 0 | 29.3752 | Não | 0 | 0 | 62.2093 | 29.3752 | 12 | 12 | 825
1979-10-01 | 1979 | 10 | 0.020302 | 0.052623 | 262.9 | 0.2629 | 29.3752 | 5.1676 | 0.35 | 0.9072 | 27.1621 | 4.9377 | 5.0527 | 1.3283 | 27.1923 | 0.9072 | 0.35 | 0 | 0 | 27.1923 | Não | 0 | 0 | 57.5864 | 27.1923 | 12 | 12 | 826
1979-11-01 | 1979 | 11 | 0.047526 | 0.12319 | 223.7 | 0.2237 | 27.1923 | 4.9409 | 0.35 | 0.9072 | 25.303 | 4.7446 | 4.8427 | 1.0833 | 25.325 | 0.9072 | 0.35 | 0 | 0 | 25.325 | Não | 0 | 0 | 53.6319 | 25.325 | 12 | 12 | 827
1979-12-01 | 1979 | 12 | 0.012279 | 0.031828 | 216.1 | 0.2161 | 25.325 | 4.7469 | 0.35 | 0.9072 | 23.4238 | 4.5372 | 4.642 | 1.0031 | 23.4464 | 0.9072 | 0.35 | 0 | 0 | 23.4464 | Não | 0 | 0 | 49.6536 | 23.4464 | 12 | 11 | 828
1980-01-01 | 1980 | 1 | 0.28659 | 0.74284 | 160 | 0.16 | 23.4464 | 4.5399 | 0.35 | 0.9072 | 22.5557 | 4.4335 | 4.4867 | 0.71787 | 22.5642 | 0.9072 | 0.35 | 0 | 0 | 22.5642 | Não | 0 | 0 | 47.7853 | 22.5642 | 11 | 11 | 829
1980-02-01 | 1980 | 2 | 2.9642 | 7.6831 | 124.3 | 0.1243 | 22.5642 | 4.4345 | 0.35 | 0.9072 | 28.7889 | 5.1067 | 4.7706 | 0.59299 | 28.7472 | 0.9072 | 0.35 | 0 | 0 | 28.7472 | Não | 0 | 0 | 60.8792 | 28.7472 | 11 | 12 | 830
1980-03-01 | 1980 | 3 | 3.1485 | 8.161 | 107.7 | 0.1077 | 28.7472 | 5.1024 | 0.35 | 0.9072 | 35.4515 | 5.795 | 5.4487 | 0.58682 | 35.4142 | 0.9072 | 0.35 | 0 | 0 | 35.4142 | Não | 0 | 0 | 74.9982 | 35.4142 | 12 | 13 | 831
1980-04-01 | 1980 | 4 | 0.53466 | 1.3858 | 100.5 | 0.1005 | 35.4142 | 5.7913 | 0.35 | 0.9072 | 35.3108 | 5.7809 | 5.7861 | 0.5815 | 35.3113 | 0.9072 | 0.35 | 0 | 0 | 35.3113 | Não | 0 | 0 | 74.7804 | 35.3113 | 13 | 13 | 832
1980-05-01 | 1980 | 5 | 0.26873 | 0.69655 | 145.8 | 0.1458 | 35.3113 | 5.781 | 0.35 | 0.9072 | 34.2578 | 5.6748 | 5.7279 | 0.83513 | 34.2655 | 0.9072 | 0.35 | 0 | 0 | 34.2655 | Não | 0 | 0 | 72.5656 | 34.2655 | 13 | 12 | 833
1980-06-01 | 1980 | 6 | 0.14403 | 0.37333 | 161.3 | 0.1613 | 34.2655 | 5.6756 | 0.35 | 0.9072 | 32.8161 | 5.5251 | 5.6004 | 0.90334 | 32.8283 | 0.9072 | 0.35 | 0 | 0 | 32.8283 | Não | 0 | 0 | 69.522 | 32.8283 | 12 | 12 | 834
1980-07-01 | 1980 | 7 | 0.041805 | 0.10836 | 224.8 | 0.2248 | 32.8283 | 5.5263 | 0.35 | 0.9072 | 30.7871 | 5.3143 | 5.4203 | 1.2185 | 30.811 | 0.9072 | 0.35 | 0 | 0 | 30.811 | Não | 0 | 0 | 65.2498 | 30.811 | 12 | 12 | 835
1980-08-01 | 1980 | 8 | 0.014612 | 0.037873 | 268.7 | 0.2687 | 30.811 | 5.3168 | 0.35 | 0.9072 | 28.513 | 5.0781 | 5.1974 | 1.3965 | 28.5451 | 0.9072 | 0.35 | 0 | 0 | 28.5451 | Não | 0 | 0 | 60.4513 | 28.5451 | 12 | 12 | 836
1980-09-01 | 1980 | 9 | 0.015941 | 0.041318 | 292.8 | 0.2928 | 28.5451 | 5.0814 | 0.35 | 0.9072 | 26.1914 | 4.8369 | 4.9591 | 1.452 | 26.2272 | 0.9072 | 0.35 | 0 | 0 | 26.2272 | Não | 0 | 0 | 55.5425 | 26.2272 | 12 | 12 | 837
1980-10-01 | 1980 | 10 | 0.028663 | 0.074295 | 262.9 | 0.2629 | 26.2272 | 4.8406 | 0.35 | 0.9072 | 24.1217 | 4.6206 | 4.7306 | 1.2437 | 24.1506 | 0.9072 | 0.35 | 0 | 0 | 24.1506 | Não | 0 | 0 | 51.1448 | 24.1506 | 12 | 11 | 838
1980-11-01 | 1980 | 11 | 0.10468 | 0.27134 | 223.7 | 0.2237 | 24.1506 | 4.6241 | 0.35 | 0.9072 | 22.4803 | 4.4245 | 4.5243 | 1.0121 | 22.5026 | 0.9072 | 0.35 | 0 | 0 | 22.5026 | Não | 0 | 0 | 47.6549 | 22.5026 | 11 | 11 | 839
1980-12-01 | 1980 | 12 | 0.091433 | 0.23699 | 216.1 | 0.2161 | 22.5026 | 4.4271 | 0.35 | 0.9072 | 20.8757 | 4.2327 | 4.3299 | 0.9357 | 20.8967 | 0.9072 | 0.35 | 0 | 0 | 20.8967 | Não | 0 | 0 | 44.254 | 20.8967 | 11 | 11 | 840
1981-01-01 | 1981 | 1 | 0.17036 | 0.44158 | 160 | 0.16 | 20.8967 | 4.2352 | 0.35 | 0.9072 | 19.7535 | 4.0986 | 4.1669 | 0.6667 | 19.7644 | 0.9072 | 0.35 | 0 | 0 | 19.7644 | Não | 0 | 0 | 41.856 | 19.7644 | 11 | 11 | 841
1981-02-01 | 1981 | 2 | 0.15217 | 0.39441 | 124.3 | 0.1243 | 19.7644 | 4.0999 | 0.35 | 0.9072 | 18.742 | 3.9777 | 4.0388 | 0.50202 | 18.7496 | 0.9072 | 0.35 | 0 | 0 | 18.7496 | Não | 0 | 0 | 39.7069 | 18.7496 | 11 | 11 | 842
1981-03-01 | 1981 | 3 | 4.4998 | 11.6634 | 107.7 | 0.1077 | 18.7496 | 3.9786 | 0.35 | 0.9072 | 29.0773 | 5.1367 | 4.5576 | 0.49086 | 29.015 | 0.9072 | 0.35 | 0 | 0 | 29.015 | Não | 0 | 0 | 61.4463 | 29.015 | 11 | 12 | 843
1981-04-01 | 1981 | 4 | 2.5723 | 6.6675 | 100.5 | 0.1005 | 29.015 | 5.1302 | 0.35 | 0.9072 | 34.2596 | 5.675 | 5.4026 | 0.54296 | 34.2323 | 0.9072 | 0.35 | 0 | 0 | 34.2323 | Não | 0 | 0 | 72.4953 | 34.2323 | 12 | 12 | 844
1981-05-01 | 1981 | 5 | 0.11259 | 0.29183 | 145.8 | 0.1458 | 34.2323 | 5.6722 | 0.35 | 0.9072 | 32.7899 | 5.5223 | 5.5973 | 0.81608 | 32.8008 | 0.9072 | 0.35 | 0 | 0 | 32.8008 | Não | 0 | 0 | 69.4638 | 32.8008 | 12 | 12 | 845
1981-06-01 | 1981 | 6 | 0.12588 | 0.32628 | 161.3 | 0.1613 | 32.8008 | 5.5235 | 0.35 | 0.9072 | 31.329 | 5.3706 | 5.447 | 0.87861 | 31.3413 | 0.9072 | 0.35 | 0 | 0 | 31.3413 | Não | 0 | 0 | 66.3729 | 31.3413 | 12 | 12 | 846
1981-07-01 | 1981 | 7 | 0.052517 | 0.13612 | 224.8 | 0.2248 | 31.3413 | 5.3719 | 0.35 | 0.9072 | 29.3626 | 5.1663 | 5.2691 | 1.1845 | 29.3857 | 0.9072 | 0.35 | 0 | 0 | 29.3857 | Não | 0 | 0 | 62.2315 | 29.3857 | 12 | 12 | 847
1981-08-01 | 1981 | 8 | 0.016016 | 0.041515 | 268.7 | 0.2687 | 29.3857 | 5.1687 | 0.35 | 0.9072 | 27.1312 | 4.9345 | 5.0516 | 1.3574 | 27.1627 | 0.9072 | 0.35 | 0 | 0 | 27.1627 | Não | 0 | 0 | 57.5237 | 27.1627 | 12 | 12 | 848
1981-09-01 | 1981 | 9 | 0.01168 | 0.030275 | 292.8 | 0.2928 | 27.1627 | 4.9378 | 0.35 | 0.9072 | 24.84 | 4.6965 | 4.8171 | 1.4105 | 24.8753 | 0.9072 | 0.35 | 0 | 0 | 24.8753 | Não | 0 | 0 | 52.6796 | 24.8753 | 12 | 12 | 849
1981-10-01 | 1981 | 10 | 0.010726 | 0.027802 | 262.9 | 0.2629 | 24.8753 | 4.7002 | 0.35 | 0.9072 | 22.7602 | 4.4579 | 4.579 | 1.2038 | 22.7921 | 0.9072 | 0.35 | 0 | 0 | 22.7921 | Não | 0 | 0 | 48.2678 | 22.7921 | 12 | 11 | 850
1981-11-01 | 1981 | 11 | 0.0093838 | 0.024323 | 223.7 | 0.2237 | 22.7921 | 4.4617 | 0.35 | 0.9072 | 20.9111 | 4.2369 | 4.3493 | 0.97295 | 20.9362 | 0.9072 | 0.35 | 0 | 0 | 20.9362 | Não | 0 | 0 | 44.3377 | 20.9362 | 11 | 11 | 851
1981-12-01 | 1981 | 12 | 0.061155 | 0.15851 | 216.1 | 0.2161 | 20.9362 | 4.2399 | 0.35 | 0.9072 | 19.2713 | 4.041 | 4.1405 | 0.89475 | 19.2928 | 0.9072 | 0.35 | 0 | 0 | 19.2928 | Não | 0 | 0 | 40.8573 | 19.2928 | 11 | 11 | 852
1982-01-01 | 1982 | 1 | 0.2285 | 0.59227 | 160 | 0.16 | 19.2928 | 4.0435 | 0.35 | 0.9072 | 18.3309 | 3.9286 | 3.9861 | 0.63777 | 18.3401 | 0.9072 | 0.35 | 0 | 0 | 18.3401 | Não | 0 | 0 | 38.8397 | 18.3401 | 11 | 11 | 853
1982-02-01 | 1982 | 2 | 0.57048 | 1.4787 | 124.3 | 0.1243 | 18.3401 | 3.9297 | 0.35 | 0.9072 | 18.4231 | 3.9396 | 3.9346 | 0.48907 | 18.4225 | 0.9072 | 0.35 | 0 | 0 | 18.4225 | Não | 0 | 0 | 39.0143 | 18.4225 | 11 | 11 | 854
1982-03-01 | 1982 | 3 | 0.69058 | 1.79 | 107.7 | 0.1077 | 18.4225 | 3.9395 | 0.35 | 0.9072 | 18.881 | 3.9943 | 3.9669 | 0.42724 | 18.8781 | 0.9072 | 0.35 | 0 | 0 | 18.8781 | Não | 0 | 0 | 39.979 | 18.8781 | 11 | 11 | 855
1982-04-01 | 1982 | 4 | 1.7667 | 4.5792 | 100.5 | 0.1005 | 18.8781 | 3.994 | 0.35 | 0.9072 | 22.1487 | 4.3848 | 4.1894 | 0.42103 | 22.129 | 0.9072 | 0.35 | 0 | 0 | 22.129 | Não | 0 | 0 | 46.8637 | 22.129 | 11 | 11 | 856
1982-05-01 | 1982 | 5 | 0.34961 | 0.90618 | 145.8 | 0.1458 | 22.129 | 4.3825 | 0.35 | 0.9072 | 21.489 | 4.306 | 4.3442 | 0.63339 | 21.4946 | 0.9072 | 0.35 | 0 | 0 | 21.4946 | Não | 0 | 0 | 45.5201 | 21.4946 | 11 | 11 | 857
1982-06-01 | 1982 | 6 | 0.036143 | 0.093682 | 161.3 | 0.1613 | 21.4946 | 4.3067 | 0.35 | 0.9072 | 19.9864 | 4.1264 | 4.2165 | 0.68013 | 20.001 | 0.9072 | 0.35 | 0 | 0 | 20.001 | Não | 0 | 0 | 42.357 | 20.001 | 11 | 11 | 858
1982-07-01 | 1982 | 7 | 0.02521 | 0.065345 | 224.8 | 0.2248 | 20.001 | 4.1282 | 0.35 | 0.9072 | 18.2311 | 3.9166 | 4.0224 | 0.90424 | 18.2549 | 0.9072 | 0.35 | 0 | 0 | 18.2549 | Não | 0 | 0 | 38.6592 | 18.2549 | 11 | 11 | 859
1982-08-01 | 1982 | 8 | 0.012988 | 0.033665 | 268.7 | 0.2687 | 18.2549 | 3.9195 | 0.35 | 0.9072 | 16.3282 | 3.6892 | 3.8044 | 1.0222 | 16.3591 | 0.9072 | 0.35 | 0 | 0 | 16.3591 | Não | 0 | 0 | 34.6444 | 16.3591 | 11 | 11 | 860
1982-09-01 | 1982 | 9 | 0.010999 | 0.02851 | 292.8 | 0.2928 | 16.3591 | 3.6929 | 0.35 | 0.9072 | 14.3991 | 3.5135 | 3.6032 | 1.055 | 14.4254 | 0.9072 | 0.35 | 0 | 0 | 14.4254 | Não | 0 | 0 | 30.5494 | 14.4254 | 11 | 10 | 861
1982-10-01 | 1982 | 10 | 0.0093066 | 0.024123 | 262.9 | 0.2629 | 14.4254 | 3.5157 | 0.35 | 0.9072 | 12.6181 | 3.3615 | 3.4386 | 0.90401 | 12.6383 | 0.9072 | 0.35 | 0 | 0 | 12.6383 | Não | 0 | 0 | 26.7647 | 12.6383 | 10 | 10 | 862
1982-11-01 | 1982 | 11 | 0.011833 | 0.03067 | 223.7 | 0.2237 | 12.6383 | 3.3633 | 0.35 | 0.9072 | 11.0094 | 3.2243 | 3.2938 | 0.73682 | 11.025 | 0.9072 | 0.35 | 0 | 0 | 11.025 | Não | 0 | 0 | 23.3481 | 11.025 | 10 | 10 | 863
1982-12-01 | 1982 | 12 | 0.023628 | 0.061243 | 216.1 | 0.2161 | 11.025 | 3.2257 | 0.35 | 0.9072 | 9.4819 | 3.094 | 3.1599 | 0.68284 | 9.4962 | 0.9072 | 0.35 | 0 | 0 | 9.4962 | Não | 0 | 0 | 20.1105 | 9.4962 | 10 | 10 | 864
1983-01-01 | 1983 | 1 | 0.024698 | 0.064018 | 160 | 0.16 | 9.4962 | 3.0953 | 0.35 | 0.9072 | 8.1577 | 2.7529 | 2.9241 | 0.46785 | 8.1851 | 0.9072 | 0.35 | 0 | 0 | 8.1851 | Não | 0 | 0 | 17.334 | 8.1851 | 10 | 9 | 865
1983-02-01 | 1983 | 2 | 0.27177 | 0.70443 | 124.3 | 0.1243 | 8.1851 | 2.7612 | 0.35 | 0.9072 | 7.6391 | 2.5951 | 2.6782 | 0.3329 | 7.6495 | 0.9072 | 0.35 | 0 | 0 | 7.6495 | Não | 0 | 0 | 16.1996 | 7.6495 | 9 | 9 | 866
1983-03-01 | 1983 | 3 | 0.65907 | 1.7083 | 107.7 | 0.1077 | 7.6495 | 2.5982 | 0.35 | 0.9072 | 8.1707 | 2.7568 | 2.6775 | 0.28837 | 8.1622 | 0.9072 | 0.35 | 0 | 0 | 8.1622 | Não | 0 | 0 | 17.2855 | 8.1622 | 9 | 9 | 867
1983-04-01 | 1983 | 4 | 0.37627 | 0.9753 | 100.5 | 0.1005 | 8.1622 | 2.7542 | 0.35 | 0.9072 | 7.9535 | 2.6907 | 2.7225 | 0.27361 | 7.9567 | 0.9072 | 0.35 | 0 | 0 | 7.9567 | Não | 0 | 0 | 16.8502 | 7.9567 | 9 | 9 | 868
1983-05-01 | 1983 | 5 | 0.03577 | 0.092717 | 145.8 | 0.1458 | 7.9567 | 2.6917 | 0.35 | 0.9072 | 6.7498 | 2.3245 | 2.5081 | 0.36568 | 6.7765 | 0.9072 | 0.35 | 0 | 0 | 6.7765 | Não | 0 | 0 | 14.351 | 6.7765 | 9 | 9 | 869
1983-06-01 | 1983 | 6 | 0.058619 | 0.15194 | 161.3 | 0.1613 | 6.7765 | 2.3326 | 0.35 | 0.9072 | 5.645 | 1.9884 | 2.1605 | 0.34849 | 5.6728 | 0.9072 | 0.35 | 0 | 0 | 5.6728 | Não | 0 | 0 | 12.0135 | 5.6728 | 9 | 9 | 870
1983-07-01 | 1983 | 7 | 0.013524 | 0.035054 | 224.8 | 0.2248 | 5.6728 | 1.9968 | 0.35 | 0.9072 | 4.3517 | 1.5997 | 1.7982 | 0.40425 | 4.3964 | 0.9072 | 0.35 | 0 | 0 | 4.3964 | Não | 0 | 0 | 9.3104 | 4.3964 | 9 | 8 | 871
1983-08-01 | 1983 | 8 | 0.0054401 | 0.014101 | 268.7 | 0.2687 | 4.3964 | 1.6118 | 0.35 | 0.9072 | 3.0702 | 1.2511 | 1.4315 | 0.38463 | 3.1186 | 0.9072 | 0.35 | 0 | 0 | 3.1186 | Não | 0 | 0 | 6.6045 | 3.1186 | 8 | 8 | 872
1983-09-01 | 1983 | 9 | 0.0034671 | 0.0089867 | 292.8 | 0.2928 | 3.1186 | 1.2643 | 0.35 | 0.9072 | 1.8503 | 0.92059 | 1.0924 | 0.31986 | 1.9006 | 0.9072 | 0.35 | 0 | 0 | 1.9006 | Não | 0 | 0 | 4.0249 | 1.9006 | 8 | 7 | 873
1983-10-01 | 1983 | 10 | 0.0033932 | 0.0087953 | 262.9 | 0.2629 | 1.9006 | 0.93383 | 0.35 | 0.9072 | 0.75666 | 0.55944 | 0.74664 | 0.19629 | 0.80588 | 0.9072 | 0.35 | 0 | 0 | 0.80588 | Não | 0 | 0 | 1.7066 | 0.80588 | 7 | 6 | 874
1983-11-01 | 1983 | 11 | 0.0024649 | 0.0063891 | 223.7 | 0.2237 | 0.80588 | 0.5847 | 0.35 | 0.9072 | -0.22573 | 0 | 0.29235 | 0.065398 | -0.16033 | 0.74687 | 0.28814 | 0.061857 | 0 | 0 | Sim | 0 | 0 | 0 | 0 | 6 | 1 | 875
1983-12-01 | 1983 | 12 | 0.0069796 | 0.018091 | 216.1 | 0.2161 | 0 | 0 | 0.35 | 0.9072 | -0.88911 | 0 | 0 | 0 | -0.88911 | 0.018091 | 0.0069796 | 0.34302 | 0 | 0 | Sim | 0 | 0 | 0 | 0 | 1 | 1 | 876
1984-01-01 | 1984 | 1 | 0.021096 | 0.054681 | 160 | 0.16 | 0 | 0 | 0.35 | 0.9072 | -0.85252 | 0 | 0 | 0 | -0.85252 | 0.054681 | 0.021096 | 0.3289 | 0 | 0 | Sim | 0 | 0 | 0 | 0 | 1 | 1 | 877
1984-02-01 | 1984 | 2 | 0.042127 | 0.10919 | 124.3 | 0.1243 | 0 | 0 | 0.35 | 0.9072 | -0.79801 | 0 | 0 | 0 | -0.79801 | 0.10919 | 0.042127 | 0.30787 | 0 | 0 | Sim | 0 | 0 | 0 | 0 | 1 | 1 | 878
1984-03-01 | 1984 | 3 | 0.48646 | 1.2609 | 107.7 | 0.1077 | 0 | 0 | 0.35 | 0.9072 | 0.35371 | 0.32067 | 0.16033 | 0.017268 | 0.33644 | 0.9072 | 0.35 | 0 | 0 | 0.33644 | Não | 0 | 0 | 0.7125 | 0.33644 | 1 | 5 | 879
1984-04-01 | 1984 | 4 | 4.5837 | 11.8808 | 100.5 | 0.1005 | 0.33644 | 0.3076 | 0.35 | 0.9072 | 11.2792 | 3.2473 | 1.7775 | 0.17864 | 11.1314 | 0.9072 | 0.35 | 0 | 0 | 11.1314 | Não | 0 | 0 | 23.5736 | 11.1314 | 5 | 10 | 880
1984-05-01 | 1984 | 5 | 1.6842 | 4.3655 | 145.8 | 0.1458 | 11.1314 | 3.2347 | 0.35 | 0.9072 | 14.1181 | 3.4895 | 3.3621 | 0.4902 | 14.0996 | 0.9072 | 0.35 | 0 | 0 | 14.0996 | Não | 0 | 0 | 29.8593 | 14.0996 | 10 | 10 | 881
1984-06-01 | 1984 | 6 | 0.24618 | 0.63811 | 161.3 | 0.1613 | 14.0996 | 3.4879 | 0.35 | 0.9072 | 13.2679 | 3.417 | 3.4524 | 0.55688 | 13.2736 | 0.9072 | 0.35 | 0 | 0 | 13.2736 | Não | 0 | 0 | 28.1101 | 13.2736 | 10 | 10 | 882
1984-07-01 | 1984 | 7 | 0.06735 | 0.17457 | 224.8 | 0.2248 | 13.2736 | 3.4175 | 0.35 | 0.9072 | 11.7727 | 3.2894 | 3.3534 | 0.75385 | 11.7871 | 0.9072 | 0.35 | 0 | 0 | 11.7871 | Não | 0 | 0 | 24.9621 | 11.7871 | 10 | 10 | 883
1984-08-01 | 1984 | 8 | 0.025029 | 0.064876 | 268.7 | 0.2687 | 11.7871 | 3.2907 | 0.35 | 0.9072 | 10.0606 | 3.1434 | 3.217 | 0.86442 | 10.0804 | 0.9072 | 0.35 | 0 | 0 | 10.0804 | Não | 0 | 0 | 21.3477 | 10.0804 | 10 | 10 | 884
1984-09-01 | 1984 | 9 | 0.018959 | 0.049141 | 292.8 | 0.2928 | 10.0804 | 3.1451 | 0.35 | 0.9072 | 8.3014 | 2.7966 | 2.9708 | 0.86986 | 8.3524 | 0.9072 | 0.35 | 0 | 0 | 8.3524 | Não | 0 | 0 | 17.6883 | 8.3524 | 10 | 9 | 885
1984-10-01 | 1984 | 10 | 0.13628 | 0.35323 | 262.9 | 0.2629 | 8.3524 | 2.8121 | 0.35 | 0.9072 | 7.0592 | 2.4186 | 2.6154 | 0.68758 | 7.1109 | 0.9072 | 0.35 | 0 | 0 | 7.1109 | Não | 0 | 0 | 15.0591 | 7.1109 | 9 | 9 | 886
1984-11-01 | 1984 | 11 | 0.031104 | 0.080623 | 223.7 | 0.2237 | 7.1109 | 2.4344 | 0.35 | 0.9072 | 5.7397 | 2.0172 | 2.2258 | 0.49791 | 5.7864 | 0.9072 | 0.35 | 0 | 0 | 5.7864 | Não | 0 | 0 | 12.2541 | 5.7864 | 9 | 9 | 887
1984-12-01 | 1984 | 12 | 0.067672 | 0.17541 | 216.1 | 0.2161 | 5.7864 | 2.0314 | 0.35 | 0.9072 | 4.6156 | 1.6752 | 1.8533 | 0.4005 | 4.6541 | 0.9072 | 0.35 | 0 | 0 | 4.6541 | Não | 0 | 0 | 9.8562 | 4.6541 | 9 | 9 | 888
1985-01-01 | 1985 | 1 | 1.3125 | 3.402 | 160 | 0.16 | 4.6541 | 1.6869 | 0.35 | 0.9072 | 6.879 | 2.3638 | 2.0254 | 0.32406 | 6.8249 | 0.9072 | 0.35 | 0 | 0 | 6.8249 | Não | 0 | 0 | 14.4533 | 6.8249 | 9 | 9 | 889
1985-02-01 | 1985 | 2 | 10.7729 | 27.9233 | 124.3 | 0.1243 | 6.8249 | 2.3474 | 0.35 | 0.9072 | 33.5492 | 5.6012 | 3.9743 | 0.494 | 33.3469 | 0.9072 | 0.35 | 0 | 0 | 33.3469 | Não | 0 | 0 | 70.6203 | 33.3469 | 9 | 12 | 890
1985-03-01 | 1985 | 3 | 16.5144 | 42.8052 | 107.7 | 0.1077 | 33.3469 | 5.5802 | 0.35 | 0.9072 | 74.644 | 10.146 | 7.8631 | 0.84685 | 74.3981 | 0.9072 | 0.35 | 0 | 27.1781 | 47.22 | Não | 0 | 0 | 100 | 74.3981 | 12 | 17 | 891
1985-04-01 | 1985 | 4 | 38.3276 | 99.3452 | 100.5 | 0.1005 | 47.22 | 6.97 | 0.35 | 0.9072 | 144.9575 | 10.96 | 8.965 | 0.90098 | 144.757 | 0.9072 | 0.35 | 0 | 97.537 | 47.22 | Não | 0 | 0 | 100 | 144.757 | 14 | 18 | 892
1985-05-01 | 1985 | 5 | 8.013 | 20.7697 | 145.8 | 0.1458 | 47.22 | 6.97 | 0.35 | 0.9072 | 66.0663 | 9.22 | 8.095 | 1.1802 | 65.9023 | 0.9072 | 0.35 | 0 | 18.6823 | 47.22 | Não | 0 | 0 | 100 | 65.9023 | 14 | 16 | 893
1985-06-01 | 1985 | 6 | 3.2923 | 8.5337 | 161.3 | 0.1613 | 47.22 | 6.97 | 0.35 | 0.9072 | 53.7222 | 7.7365 | 7.3533 | 1.1861 | 53.6604 | 0.9072 | 0.35 | 0 | 6.4404 | 47.22 | Não | 0 | 0 | 100 | 53.6604 | 14 | 14 | 894
1985-07-01 | 1985 | 7 | 1.6347 | 4.2372 | 224.8 | 0.2248 | 47.22 | 6.97 | 0.35 | 0.9072 | 48.9832 | 7.1779 | 7.0739 | 1.5902 | 48.9598 | 0.9072 | 0.35 | 0 | 1.7398 | 47.22 | Não | 0 | 0 | 100 | 48.9598 | 14 | 14 | 895
1985-08-01 | 1985 | 8 | 0.19942 | 0.5169 | 268.7 | 0.2687 | 47.22 | 6.97 | 0.35 | 0.9072 | 44.9569 | 6.744 | 6.857 | 1.8425 | 44.9872 | 0.9072 | 0.35 | 0 | 0 | 44.9872 | Não | 0 | 0 | 95.2715 | 44.9872 | 14 | 13 | 896
1985-09-01 | 1985 | 9 | 0.095362 | 0.24718 | 292.8 | 0.2928 | 44.9872 | 6.7471 | 0.35 | 0.9072 | 42.3517 | 6.4839 | 6.6155 | 1.937 | 42.3902 | 0.9072 | 0.35 | 0 | 0 | 42.3902 | Não | 0 | 0 | 89.7717 | 42.3902 | 13 | 13 | 897
1985-10-01 | 1985 | 10 | 0.048358 | 0.12534 | 262.9 | 0.2629 | 42.3902 | 6.4878 | 0.35 | 0.9072 | 39.9027 | 6.2394 | 6.3636 | 1.673 | 39.9353 | 0.9072 | 0.35 | 0 | 0 | 39.9353 | Não | 0 | 0 | 84.5729 | 39.9353 | 13 | 13 | 898
1985-11-01 | 1985 | 11 | 0.10263 | 0.26601 | 223.7 | 0.2237 | 39.9353 | 6.2427 | 0.35 | 0.9072 | 37.8977 | 6.0392 | 6.141 | 1.3737 | 37.9204 | 0.9072 | 0.35 | 0 | 0 | 37.9204 | Não | 0 | 0 | 80.3058 | 37.9204 | 13 | 13 | 899
1985-12-01 | 1985 | 12 | 0.65655 | 1.7018 | 216.1 | 0.2161 | 37.9204 | 6.0415 | 0.35 | 0.9072 | 37.4094 | 5.9905 | 6.016 | 1.3001 | 37.4149 | 0.9072 | 0.35 | 0 | 0 | 37.4149 | Não | 0 | 0 | 79.2354 | 37.4149 | 13 | 13 | 900
1986-01-01 | 1986 | 1 | 0.43536 | 1.1285 | 160 | 0.16 | 37.4149 | 5.991 | 0.35 | 0.9072 | 36.6776 | 5.9174 | 5.9542 | 0.95268 | 36.6835 | 0.9072 | 0.35 | 0 | 0 | 36.6835 | Não | 0 | 0 | 77.6864 | 36.6835 | 13 | 13 | 901
1986-02-01 | 1986 | 2 | 1.4699 | 3.8101 | 124.3 | 0.1243 | 36.6835 | 5.918 | 0.35 | 0.9072 | 38.8508 | 6.1344 | 6.0262 | 0.74906 | 38.8373 | 0.9072 | 0.35 | 0 | 0 | 38.8373 | Não | 0 | 0 | 82.2477 | 38.8373 | 13 | 13 | 902
1986-03-01 | 1986 | 3 | 9.49 | 24.5982 | 107.7 | 0.1077 | 38.8373 | 6.1331 | 0.35 | 0.9072 | 61.8678 | 8.7398 | 7.4364 | 0.8009 | 61.7274 | 0.9072 | 0.35 | 0 | 14.5074 | 47.22 | Não | 0 | 0 | 100 | 61.7274 | 13 | 15 | 903
1986-04-01 | 1986 | 4 | 13.768 | 35.6867 | 100.5 | 0.1005 | 47.22 | 6.97 | 0.35 | 0.9072 | 81.299 | 10.8102 | 8.8901 | 0.89345 | 81.1061 | 0.9072 | 0.35 | 0 | 33.8861 | 47.22 | Não | 0 | 0 | 100 | 81.1061 | 14 | 17 | 904
1986-05-01 | 1986 | 5 | 3.2679 | 8.4703 | 145.8 | 0.1458 | 47.22 | 6.97 | 0.35 | 0.9072 | 53.7668 | 7.7418 | 7.3559 | 1.0725 | 53.7106 | 0.9072 | 0.35 | 0 | 6.4906 | 47.22 | Não | 0 | 0 | 100 | 53.7106 | 14 | 14 | 905
1986-06-01 | 1986 | 6 | 2.3449 | 6.0781 | 161.3 | 0.1613 | 47.22 | 6.97 | 0.35 | 0.9072 | 51.2666 | 7.447 | 7.2085 | 1.1627 | 51.2282 | 0.9072 | 0.35 | 0 | 4.0082 | 47.22 | Não | 0 | 0 | 100 | 51.2282 | 14 | 14 | 906
1986-07-01 | 1986 | 7 | 0.58474 | 1.5157 | 224.8 | 0.2248 | 47.22 | 6.97 | 0.35 | 0.9072 | 46.2616 | 6.8743 | 6.9222 | 1.5561 | 46.2724 | 0.9072 | 0.35 | 0 | 0 | 46.2724 | Não | 0 | 0 | 97.9931 | 46.2724 | 14 | 13 | 907
1986-08-01 | 1986 | 8 | 0.26395 | 0.68417 | 268.7 | 0.2687 | 46.2724 | 6.8754 | 0.35 | 0.9072 | 44.2019 | 6.6687 | 6.772 | 1.8196 | 44.2297 | 0.9072 | 0.35 | 0 | 0 | 44.2297 | Não | 0 | 0 | 93.6673 | 44.2297 | 13 | 13 | 908
1986-09-01 | 1986 | 9 | 0.10996 | 0.28501 | 292.8 | 0.2928 | 44.2297 | 6.6714 | 0.35 | 0.9072 | 41.6541 | 6.4143 | 6.5429 | 1.9157 | 41.6917 | 0.9072 | 0.35 | 0 | 0 | 41.6917 | Não | 0 | 0 | 88.2925 | 41.6917 | 13 | 13 | 909
1986-10-01 | 1986 | 10 | 0.17628 | 0.45692 | 262.9 | 0.2629 | 41.6917 | 6.418 | 0.35 | 0.9072 | 39.5542 | 6.2046 | 6.3113 | 1.6592 | 39.5822 | 0.9072 | 0.35 | 0 | 0 | 39.5822 | Não | 0 | 0 | 83.8251 | 39.5822 | 13 | 13 | 910
1986-11-01 | 1986 | 11 | 0.33058 | 0.85687 | 223.7 | 0.2237 | 39.5822 | 6.2074 | 0.35 | 0.9072 | 38.1433 | 6.0638 | 6.1356 | 1.3725 | 38.1593 | 0.9072 | 0.35 | 0 | 0 | 38.1593 | Não | 0 | 0 | 80.8118 | 38.1593 | 13 | 13 | 911
1986-12-01 | 1986 | 12 | 0.11279 | 0.29234 | 216.1 | 0.2161 | 38.1593 | 6.0654 | 0.35 | 0.9072 | 36.2338 | 5.8731 | 5.9692 | 1.29 | 36.2545 | 0.9072 | 0.35 | 0 | 0 | 36.2545 | Não | 0 | 0 | 76.7779 | 36.2545 | 13 | 13 | 912
1987-01-01 | 1987 | 1 | 0.23831 | 0.61769 | 160 | 0.16 | 36.2545 | 5.8752 | 0.35 | 0.9072 | 35.025 | 5.7524 | 5.8138 | 0.93021 | 35.0348 | 0.9072 | 0.35 | 0 | 0 | 35.0348 | Não | 0 | 0 | 74.1949 | 35.0348 | 13 | 13 | 913
1987-02-01 | 1987 | 2 | 0.58642 | 1.52 | 124.3 | 0.1243 | 35.0348 | 5.7534 | 0.35 | 0.9072 | 34.9325 | 5.7432 | 5.7483 | 0.71451 | 34.9331 | 0.9072 | 0.35 | 0 | 0 | 34.9331 | Não | 0 | 0 | 73.9795 | 34.9331 | 13 | 13 | 914
1987-03-01 | 1987 | 3 | 4.7366 | 12.2773 | 107.7 | 0.1077 | 34.9331 | 5.7432 | 0.35 | 0.9072 | 45.6846 | 6.8167 | 6.28 | 0.67635 | 45.6268 | 0.9072 | 0.35 | 0 | 0 | 45.6268 | Não | 0 | 0 | 96.6261 | 45.6268 | 13 | 13 | 915
1987-04-01 | 1987 | 4 | 3.3867 | 8.7783 | 100.5 | 0.1005 | 45.6268 | 6.8109 | 0.35 | 0.9072 | 52.8134 | 7.6294 | 7.2202 | 0.72563 | 52.7723 | 0.9072 | 0.35 | 0 | 5.5523 | 47.22 | Não | 0 | 0 | 100 | 52.7723 | 13 | 14 | 916
1987-05-01 | 1987 | 5 | 1.1491 | 2.9785 | 145.8 | 0.1458 | 47.22 | 6.97 | 0.35 | 0.9072 | 48.2751 | 7.0944 | 7.0322 | 1.0253 | 48.266 | 0.9072 | 0.35 | 0 | 1.046 | 47.22 | Não | 0 | 0 | 100 | 48.266 | 14 | 14 | 917
1987-06-01 | 1987 | 6 | 1.4168 | 3.6724 | 161.3 | 0.1613 | 47.22 | 6.97 | 0.35 | 0.9072 | 48.8609 | 7.1634 | 7.0667 | 1.1399 | 48.8453 | 0.9072 | 0.35 | 0 | 1.6253 | 47.22 | Não | 0 | 0 | 100 | 48.8453 | 14 | 14 | 918
1987-07-01 | 1987 | 7 | 0.15047 | 0.39003 | 224.8 | 0.2248 | 47.22 | 6.97 | 0.35 | 0.9072 | 45.136 | 6.7619 | 6.866 | 1.5435 | 45.1594 | 0.9072 | 0.35 | 0 | 0 | 45.1594 | Não | 0 | 0 | 95.6361 | 45.1594 | 14 | 13 | 919
1987-08-01 | 1987 | 8 | 0.058103 | 0.1506 | 268.7 | 0.2687 | 45.1594 | 6.7643 | 0.35 | 0.9072 | 42.5852 | 6.5072 | 6.6358 | 1.783 | 42.6197 | 0.9072 | 0.35 | 0 | 0 | 42.6197 | Não | 0 | 0 | 90.2578 | 42.6197 | 13 | 13 | 920
1987-09-01 | 1987 | 9 | 0.037115 | 0.096203 | 292.8 | 0.2928 | 42.6197 | 6.5107 | 0.35 | 0.9072 | 39.9024 | 6.2394 | 6.375 | 1.8666 | 39.9421 | 0.9072 | 0.35 | 0 | 0 | 39.9421 | Não | 0 | 0 | 84.5873 | 39.9421 | 13 | 13 | 921
1987-10-01 | 1987 | 10 | 0.044797 | 0.11611 | 262.9 | 0.2629 | 39.9421 | 6.2434 | 0.35 | 0.9072 | 37.5097 | 6.0005 | 6.1219 | 1.6095 | 37.5416 | 0.9072 | 0.35 | 0 | 0 | 37.5416 | Não | 0 | 0 | 79.5036 | 37.5416 | 13 | 13 | 922
1987-11-01 | 1987 | 11 | 0.023484 | 0.060872 | 223.7 | 0.2237 | 37.5416 | 6.0037 | 0.35 | 0.9072 | 35.3522 | 5.7851 | 5.8944 | 1.3186 | 35.3767 | 0.9072 | 0.35 | 0 | 0 | 35.3767 | Não | 0 | 0 | 74.9189 | 35.3767 | 13 | 13 | 923
1987-12-01 | 1987 | 12 | 0.012799 | 0.033175 | 216.1 | 0.2161 | 35.3767 | 5.7875 | 0.35 | 0.9072 | 33.252 | 5.5704 | 5.6789 | 1.2272 | 33.2754 | 0.9072 | 0.35 | 0 | 0 | 33.2754 | Não | 0 | 0 | 70.469 | 33.2754 | 13 | 12 | 924
1988-01-01 | 1988 | 1 | 0.11809 | 0.3061 | 160 | 0.16 | 33.2754 | 5.5728 | 0.35 | 0.9072 | 31.7827 | 5.4177 | 5.4953 | 0.87924 | 31.7951 | 0.9072 | 0.35 | 0 | 0 | 31.7951 | Não | 0 | 0 | 67.334 | 31.7951 | 12 | 12 | 925
1988-02-01 | 1988 | 2 | 0.33316 | 0.86356 | 124.3 | 0.1243 | 31.7951 | 5.419 | 0.35 | 0.9072 | 31.0779 | 5.3445 | 5.3818 | 0.66895 | 31.0825 | 0.9072 | 0.35 | 0 | 0 | 31.0825 | Não | 0 | 0 | 65.8249 | 31.0825 | 12 | 12 | 926
1988-03-01 | 1988 | 3 | 1.769 | 4.5853 | 107.7 | 0.1077 | 31.0825 | 5.345 | 0.35 | 0.9072 | 34.1849 | 5.6673 | 5.5061 | 0.59301 | 34.1676 | 0.9072 | 0.35 | 0 | 0 | 34.1676 | Não | 0 | 0 | 72.3583 | 34.1676 | 12 | 12 | 927
1988-04-01 | 1988 | 4 | 7.7866 | 20.1828 | 100.5 | 0.1005 | 34.1676 | 5.6655 | 0.35 | 0.9072 | 52.8738 | 7.6365 | 6.651 | 0.66842 | 52.7747 | 0.9072 | 0.35 | 0 | 5.5547 | 47.22 | Não | 0 | 0 | 100 | 52.7747 | 12 | 14 | 928
1988-05-01 | 1988 | 5 | 2.1023 | 5.4492 | 145.8 | 0.1458 | 47.22 | 6.97 | 0.35 | 0.9072 | 50.7458 | 7.3856 | 7.1778 | 1.0465 | 50.7155 | 0.9072 | 0.35 | 0 | 3.4955 | 47.22 | Não | 0 | 0 | 100 | 50.7155 | 14 | 14 | 929
1988-06-01 | 1988 | 6 | 0.33443 | 0.86684 | 161.3 | 0.1613 | 47.22 | 6.97 | 0.35 | 0.9072 | 46.0554 | 6.8537 | 6.9119 | 1.1149 | 46.0648 | 0.9072 | 0.35 | 0 | 0 | 46.0648 | Não | 0 | 0 | 97.5535 | 46.0648 | 14 | 13 | 930
1988-07-01 | 1988 | 7 | 0.084727 | 0.21961 | 224.8 | 0.2248 | 46.0648 | 6.8547 | 0.35 | 0.9072 | 43.8362 | 6.6322 | 6.7434 | 1.5159 | 43.8613 | 0.9072 | 0.35 | 0 | 0 | 43.8613 | Não | 0 | 0 | 92.887 | 43.8613 | 13 | 13 | 931
1988-08-01 | 1988 | 8 | 0.025338 | 0.065675 | 268.7 | 0.2687 | 43.8613 | 6.6347 | 0.35 | 0.9072 | 41.237 | 6.3726 | 6.5036 | 1.7475 | 41.2722 | 0.9072 | 0.35 | 0 | 0 | 41.2722 | Não | 0 | 0 | 87.4041 | 41.2722 | 13 | 13 | 932
1988-09-01 | 1988 | 9 | 0.036959 | 0.095798 | 292.8 | 0.2928 | 41.2722 | 6.3762 | 0.35 | 0.9072 | 38.5939 | 6.1087 | 6.2424 | 1.8278 | 38.633 | 0.9072 | 0.35 | 0 | 0 | 38.633 | Não | 0 | 0 | 81.8149 | 38.633 | 13 | 13 | 933
1988-10-01 | 1988 | 10 | 0.047705 | 0.12365 | 262.9 | 0.2629 | 38.633 | 6.1127 | 0.35 | 0.9072 | 36.2424 | 5.874 | 5.9933 | 1.5756 | 36.2738 | 0.9072 | 0.35 | 0 | 0 | 36.2738 | Não | 0 | 0 | 76.8188 | 36.2738 | 13 | 13 | 934
1988-11-01 | 1988 | 11 | 0.025357 | 0.065726 | 223.7 | 0.2237 | 36.2738 | 5.8771 | 0.35 | 0.9072 | 34.1176 | 5.6603 | 5.7687 | 1.2905 | 34.1419 | 0.9072 | 0.35 | 0 | 0 | 34.1419 | Não | 0 | 0 | 72.3039 | 34.1419 | 13 | 12 | 935
1988-12-01 | 1988 | 12 | 0.30118 | 0.78066 | 216.1 | 0.2161 | 34.1419 | 5.6628 | 0.35 | 0.9072 | 32.7916 | 5.5225 | 5.5927 | 1.2086 | 32.8068 | 0.9072 | 0.35 | 0 | 0 | 32.8068 | Não | 0 | 0 | 69.4764 | 32.8068 | 12 | 12 | 936
1989-01-01 | 1989 | 1 | 0.67259 | 1.7434 | 160 | 0.16 | 32.8068 | 5.5241 | 0.35 | 0.9072 | 32.7591 | 5.5191 | 5.5216 | 0.88346 | 32.7595 | 0.9072 | 0.35 | 0 | 0 | 32.7595 | Não | 0 | 0 | 69.3763 | 32.7595 | 12 | 12 | 937
1989-02-01 | 1989 | 2 | 0.27948 | 0.72442 | 124.3 | 0.1243 | 32.7595 | 5.5192 | 0.35 | 0.9072 | 31.8907 | 5.4289 | 5.4741 | 0.68043 | 31.8963 | 0.9072 | 0.35 | 0 | 0 | 31.8963 | Não | 0 | 0 | 67.5482 | 31.8963 | 12 | 12 | 938
1989-03-01 | 1989 | 3 | 2.6878 | 6.9669 | 107.7 | 0.1077 | 31.8963 | 5.4295 | 0.35 | 0.9072 | 37.3712 | 5.9867 | 5.7081 | 0.61476 | 37.3412 | 0.9072 | 0.35 | 0 | 0 | 37.3412 | Não | 0 | 0 | 79.0792 | 37.3412 | 12 | 13 | 939
1989-04-01 | 1989 | 4 | 16.052 | 41.6068 | 100.5 | 0.1005 | 37.3412 | 5.9837 | 0.35 | 0.9072 | 77.4394 | 10.425 | 8.2043 | 0.82453 | 77.2163 | 0.9072 | 0.35 | 0 | 29.9963 | 47.22 | Não | 0 | 0 | 100 | 77.2163 | 13 | 17 | 940
1989-05-01 | 1989 | 5 | 6.7782 | 17.5692 | 145.8 | 0.1458 | 47.22 | 6.97 | 0.35 | 0.9072 | 62.8658 | 8.8634 | 7.9167 | 1.1543 | 62.7277 | 0.9072 | 0.35 | 0 | 15.5077 | 47.22 | Não | 0 | 0 | 100 | 62.7277 | 14 | 15 | 941
1989-06-01 | 1989 | 6 | 0.63607 | 1.6487 | 161.3 | 0.1613 | 47.22 | 6.97 | 0.35 | 0.9072 | 46.8372 | 6.9318 | 6.9509 | 1.1212 | 46.8403 | 0.9072 | 0.35 | 0 | 0 | 46.8403 | Não | 0 | 0 | 99.1959 | 46.8403 | 14 | 13 | 942
1989-07-01 | 1989 | 7 | 0.5363 | 1.3901 | 224.8 | 0.2248 | 46.8403 | 6.9321 | 0.35 | 0.9072 | 45.7649 | 6.8247 | 6.8784 | 1.5463 | 45.7769 | 0.9072 | 0.35 | 0 | 0 | 45.7769 | Não | 0 | 0 | 96.9439 | 45.7769 | 13 | 13 | 943
1989-08-01 | 1989 | 8 | 0.092719 | 0.24033 | 268.7 | 0.2687 | 45.7769 | 6.8259 | 0.35 | 0.9072 | 43.2759 | 6.5762 | 6.7011 | 1.8006 | 43.3095 | 0.9072 | 0.35 | 0 | 0 | 43.3095 | Não | 0 | 0 | 91.7185 | 43.3095 | 13 | 13 | 944
1989-09-01 | 1989 | 9 | 0.16 | 0.41473 | 292.8 | 0.2928 | 43.3095 | 6.5796 | 0.35 | 0.9072 | 40.8905 | 6.338 | 6.4588 | 1.8911 | 40.9259 | 0.9072 | 0.35 | 0 | 0 | 40.9259 | Não | 0 | 0 | 86.6706 | 40.9259 | 13 | 13 | 945
1989-10-01 | 1989 | 10 | 0.12836 | 0.3327 | 262.9 | 0.2629 | 40.9259 | 6.3416 | 0.35 | 0.9072 | 38.6842 | 6.1178 | 6.2297 | 1.6378 | 38.7136 | 0.9072 | 0.35 | 0 | 0 | 38.7136 | Não | 0 | 0 | 81.9856 | 38.7136 | 13 | 13 | 946
1989-11-01 | 1989 | 11 | 0.073679 | 0.19098 | 223.7 | 0.2237 | 38.7136 | 6.1207 | 0.35 | 0.9072 | 36.6282 | 5.9125 | 6.0166 | 1.3459 | 36.6515 | 0.9072 | 0.35 | 0 | 0 | 36.6515 | Não | 0 | 0 | 77.6185 | 36.6515 | 13 | 13 | 947
1989-12-01 | 1989 | 12 | 1.133 | 2.9368 | 216.1 | 0.2161 | 36.6515 | 5.9148 | 0.35 | 0.9072 | 37.4028 | 5.9898 | 5.9523 | 1.2863 | 37.3947 | 0.9072 | 0.35 | 0 | 0 | 37.3947 | Não | 0 | 0 | 79.1926 | 37.3947 | 13 | 13 | 948
1990-01-01 | 1990 | 1 | 0.41804 | 1.0836 | 160 | 0.16 | 37.3947 | 5.989 | 0.35 | 0.9072 | 36.6128 | 5.911 | 5.95 | 0.952 | 36.6191 | 0.9072 | 0.35 | 0 | 0 | 36.6191 | Não | 0 | 0 | 77.5499 | 36.6191 | 13 | 13 | 949
1990-02-01 | 1990 | 2 | 0.9066 | 2.3499 | 124.3 | 0.1243 | 36.6191 | 5.9116 | 0.35 | 0.9072 | 37.327 | 5.9823 | 5.9469 | 0.7392 | 37.3226 | 0.9072 | 0.35 | 0 | 0 | 37.3226 | Não | 0 | 0 | 79.0398 | 37.3226 | 13 | 13 | 950
1990-03-01 | 1990 | 3 | 1.5002 | 3.8886 | 107.7 | 0.1077 | 37.3226 | 5.9818 | 0.35 | 0.9072 | 39.6597 | 6.2152 | 6.0985 | 0.65681 | 39.6472 | 0.9072 | 0.35 | 0 | 0 | 39.6472 | Não | 0 | 0 | 83.9626 | 39.6472 | 13 | 13 | 951
1990-04-01 | 1990 | 4 | 4.0461 | 10.4875 | 100.5 | 0.1005 | 39.6472 | 6.2139 | 0.35 | 0.9072 | 48.6029 | 7.133 | 6.6735 | 0.67068 | 48.5567 | 0.9072 | 0.35 | 0 | 1.3367 | 47.22 | Não | 0 | 0 | 100 | 48.5567 | 13 | 14 | 952
1990-05-01 | 1990 | 5 | 1.2994 | 3.368 | 145.8 | 0.1458 | 47.22 | 6.97 | 0.35 | 0.9072 | 48.6646 | 7.1403 | 7.0551 | 1.0286 | 48.6522 | 0.9072 | 0.35 | 0 | 1.4322 | 47.22 | Não | 0 | 0 | 100 | 48.6522 | 14 | 14 | 953
1990-06-01 | 1990 | 6 | 0.18574 | 0.48144 | 161.3 | 0.1613 | 47.22 | 6.97 | 0.35 | 0.9072 | 45.67 | 6.8152 | 6.8926 | 1.1118 | 45.6825 | 0.9072 | 0.35 | 0 | 0 | 45.6825 | Não | 0 | 0 | 96.7439 | 45.6825 | 14 | 13 | 954
1990-07-01 | 1990 | 7 | 0.15014 | 0.38916 | 224.8 | 0.2248 | 45.6825 | 6.8165 | 0.35 | 0.9072 | 43.6321 | 6.6118 | 6.7141 | 1.5093 | 43.6551 | 0.9072 | 0.35 | 0 | 0 | 43.6551 | Não | 0 | 0 | 92.4504 | 43.6551 | 13 | 13 | 955
1990-08-01 | 1990 | 8 | 0.20821 | 0.53968 | 268.7 | 0.2687 | 43.6551 | 6.6141 | 0.35 | 0.9072 | 41.5104 | 6.3999 | 6.507 | 1.7484 | 41.5391 | 0.9072 | 0.35 | 0 | 0 | 41.5391 | Não | 0 | 0 | 87.9694 | 41.5391 | 13 | 13 | 956
1990-09-01 | 1990 | 9 | 0.10413 | 0.26992 | 292.8 | 0.2928 | 41.5391 | 6.4028 | 0.35 | 0.9072 | 39.0271 | 6.152 | 6.2774 | 1.838 | 39.0638 | 0.9072 | 0.35 | 0 | 0 | 39.0638 | Não | 0 | 0 | 82.7273 | 39.0638 | 13 | 13 | 957
1990-10-01 | 1990 | 10 | 0.084697 | 0.21954 | 262.9 | 0.2629 | 39.0638 | 6.1557 | 0.35 | 0.9072 | 36.7578 | 5.9254 | 6.0405 | 1.5881 | 36.7881 | 0.9072 | 0.35 | 0 | 0 | 36.7881 | Não | 0 | 0 | 77.9079 | 36.7881 | 13 | 13 | 958
1990-11-01 | 1990 | 11 | 0.12943 | 0.33549 | 223.7 | 0.2237 | 36.7881 | 5.9284 | 0.35 | 0.9072 | 34.8902 | 5.739 | 5.8337 | 1.305 | 34.9114 | 0.9072 | 0.35 | 0 | 0 | 34.9114 | Não | 0 | 0 | 73.9335 | 34.9114 | 13 | 13 | 959
1990-12-01 | 1990 | 12 | 0.046501 | 0.12053 | 216.1 | 0.2161 | 34.9114 | 5.7411 | 0.35 | 0.9072 | 32.8841 | 5.5321 | 5.6366 | 1.2181 | 32.9066 | 0.9072 | 0.35 | 0 | 0 | 32.9066 | Não | 0 | 0 | 69.6879 | 32.9066 | 13 | 12 | 960
1991-01-01 | 1991 | 1 | 0.25967 | 0.67307 | 160 | 0.16 | 32.9066 | 5.5345 | 0.35 | 0.9072 | 31.787 | 5.4182 | 5.4763 | 0.87621 | 31.7963 | 0.9072 | 0.35 | 0 | 0 | 31.7963 | Não | 0 | 0 | 67.3365 | 31.7963 | 12 | 12 | 961
1991-02-01 | 1991 | 2 | 0.44228 | 1.1464 | 124.3 | 0.1243 | 31.7963 | 5.4191 | 0.35 | 0.9072 | 31.3619 | 5.374 | 5.3966 | 0.67079 | 31.3647 | 0.9072 | 0.35 | 0 | 0 | 31.3647 | Não | 0 | 0 | 66.4225 | 31.3647 | 12 | 12 | 962
1991-03-01 | 1991 | 3 | 2.0883 | 5.413 | 107.7 | 0.1077 | 31.3647 | 5.3743 | 0.35 | 0.9072 | 35.2917 | 5.779 | 5.5767 | 0.60061 | 35.2699 | 0.9072 | 0.35 | 0 | 0 | 35.2699 | Não | 0 | 0 | 74.6927 | 35.2699 | 12 | 13 | 963
1991-04-01 | 1991 | 4 | 2.6947 | 6.9846 | 100.5 | 0.1005 | 35.2699 | 5.7769 | 0.35 | 0.9072 | 40.7668 | 6.3257 | 6.0513 | 0.60815 | 40.7392 | 0.9072 | 0.35 | 0 | 0 | 40.7392 | Não | 0 | 0 | 86.2753 | 40.7392 | 13 | 13 | 964
1991-05-01 | 1991 | 5 | 1.2903 | 3.3444 | 145.8 | 0.1458 | 40.7392 | 6.3229 | 0.35 | 0.9072 | 42.2545 | 6.4742 | 6.3986 | 0.93291 | 42.2435 | 0.9072 | 0.35 | 0 | 0 | 42.2435 | Não | 0 | 0 | 89.461 | 42.2435 | 13 | 13 | 965
1991-06-01 | 1991 | 6 | 0.17796 | 0.46128 | 161.3 | 0.1613 | 42.2435 | 6.4731 | 0.35 | 0.9072 | 40.7535 | 6.3244 | 6.3987 | 1.0321 | 40.7655 | 0.9072 | 0.35 | 0 | 0 | 40.7655 | Não | 0 | 0 | 86.3309 | 40.7655 | 13 | 13 | 966
1991-07-01 | 1991 | 7 | 0.021369 | 0.055389 | 224.8 | 0.2248 | 40.7655 | 6.3256 | 0.35 | 0.9072 | 38.4917 | 6.0985 | 6.2121 | 1.3965 | 38.5172 | 0.9072 | 0.35 | 0 | 0 | 38.5172 | Não | 0 | 0 | 81.5696 | 38.5172 | 13 | 13 | 967
1991-08-01 | 1991 | 8 | 0.020398 | 0.052872 | 268.7 | 0.2687 | 38.5172 | 6.1011 | 0.35 | 0.9072 | 36.0235 | 5.8521 | 5.9766 | 1.6059 | 36.0569 | 0.9072 | 0.35 | 0 | 0 | 36.0569 | Não | 0 | 0 | 76.3595 | 36.0569 | 13 | 13 | 968
1991-09-01 | 1991 | 9 | 0.012404 | 0.032152 | 292.8 | 0.2928 | 36.0569 | 5.8554 | 0.35 | 0.9072 | 33.4674 | 5.5927 | 5.7241 | 1.676 | 33.5059 | 0.9072 | 0.35 | 0 | 0 | 33.5059 | Não | 0 | 0 | 70.957 | 33.5059 | 13 | 12 | 969
1991-10-01 | 1991 | 10 | 0.015934 | 0.041302 | 262.9 | 0.2629 | 33.5059 | 5.5967 | 0.35 | 0.9072 | 31.1686 | 5.3539 | 5.4753 | 1.4395 | 31.2005 | 0.9072 | 0.35 | 0 | 0 | 31.2005 | Não | 0 | 0 | 66.0748 | 31.2005 | 12 | 12 | 970
1991-11-01 | 1991 | 11 | 0.022609 | 0.058603 | 223.7 | 0.2237 | 31.2005 | 5.3572 | 0.35 | 0.9072 | 29.1535 | 5.1446 | 5.2509 | 1.1746 | 29.1773 | 0.9072 | 0.35 | 0 | 0 | 29.1773 | Não | 0 | 0 | 61.7901 | 29.1773 | 12 | 12 | 971
1991-12-01 | 1991 | 12 | 0.0078302 | 0.020296 | 216.1 | 0.2161 | 29.1773 | 5.1471 | 0.35 | 0.9072 | 27.1781 | 4.9394 | 5.0432 | 1.0898 | 27.2006 | 0.9072 | 0.35 | 0 | 0 | 27.2006 | Não | 0 | 0 | 57.6039 | 27.2006 | 12 | 12 | 972
1992-01-01 | 1992 | 1 | 0.13399 | 0.3473 | 160 | 0.16 | 27.2006 | 4.9417 | 0.35 | 0.9072 | 25.85 | 4.8014 | 4.8716 | 0.77945 | 25.8612 | 0.9072 | 0.35 | 0 | 0 | 25.8612 | Não | 0 | 0 | 54.7675 | 25.8612 | 12 | 12 | 973
1992-02-01 | 1992 | 2 | 1.2406 | 3.2157 | 124.3 | 0.1243 | 25.8612 | 4.8026 | 0.35 | 0.9072 | 27.5728 | 4.9804 | 4.8915 | 0.60801 | 27.5617 | 0.9072 | 0.35 | 0 | 0 | 27.5617 | Não | 0 | 0 | 58.3688 | 27.5617 | 12 | 12 | 974
1992-03-01 | 1992 | 3 | 2.9504 | 7.6475 | 107.7 | 0.1077 | 27.5617 | 4.9792 | 0.35 | 0.9072 | 33.7658 | 5.6237 | 5.3015 | 0.57097 | 33.7311 | 0.9072 | 0.35 | 0 | 0 | 33.7311 | Não | 0 | 0 | 71.4338 | 33.7311 | 12 | 12 | 975
1992-04-01 | 1992 | 4 | 3.4071 | 8.8311 | 100.5 | 0.1005 | 33.7311 | 5.6201 | 0.35 | 0.9072 | 41.0901 | 6.358 | 5.989 | 0.6019 | 41.053 | 0.9072 | 0.35 | 0 | 0 | 41.053 | Não | 0 | 0 | 86.9399 | 41.053 | 12 | 13 | 976
1992-05-01 | 1992 | 5 | 0.071745 | 0.18596 | 145.8 | 0.1458 | 41.053 | 6.3543 | 0.35 | 0.9072 | 39.4054 | 6.1898 | 6.272 | 0.91446 | 39.4173 | 0.9072 | 0.35 | 0 | 0 | 39.4173 | Não | 0 | 0 | 83.476 | 39.4173 | 13 | 13 | 977
1992-06-01 | 1992 | 6 | 0.19462 | 0.50446 | 161.3 | 0.1613 | 39.4173 | 6.191 | 0.35 | 0.9072 | 38.016 | 6.051 | 6.121 | 0.98732 | 38.0273 | 0.9072 | 0.35 | 0 | 0 | 38.0273 | Não | 0 | 0 | 80.5322 | 38.0273 | 13 | 13 | 978
1992-07-01 | 1992 | 7 | 0.14324 | 0.37128 | 224.8 | 0.2248 | 38.0273 | 6.0522 | 0.35 | 0.9072 | 36.1308 | 5.8628 | 5.9575 | 1.3392 | 36.1521 | 0.9072 | 0.35 | 0 | 0 | 36.1521 | Não | 0 | 0 | 76.561 | 36.1521 | 13 | 13 | 979
1992-08-01 | 1992 | 8 | 0.014011 | 0.036315 | 268.7 | 0.2687 | 36.1521 | 5.865 | 0.35 | 0.9072 | 33.7053 | 5.6174 | 5.7412 | 1.5427 | 33.7386 | 0.9072 | 0.35 | 0 | 0 | 33.7386 | Não | 0 | 0 | 71.4498 | 33.7386 | 13 | 12 | 980
1992-09-01 | 1992 | 9 | 0.086309 | 0.22371 | 292.8 | 0.2928 | 33.7386 | 5.6209 | 0.35 | 0.9072 | 31.4093 | 5.3789 | 5.4999 | 1.6104 | 31.4447 | 0.9072 | 0.35 | 0 | 0 | 31.4447 | Não | 0 | 0 | 66.5919 | 31.4447 | 12 | 12 | 981
1992-10-01 | 1992 | 10 | 0.010692 | 0.027713 | 262.9 | 0.2629 | 31.4447 | 5.3826 | 0.35 | 0.9072 | 29.1501 | 5.1442 | 5.2634 | 1.3838 | 29.1815 | 0.9072 | 0.35 | 0 | 0 | 29.1815 | Não | 0 | 0 | 61.799 | 29.1815 | 12 | 12 | 982
1992-11-01 | 1992 | 11 | 0.017575 | 0.045554 | 223.7 | 0.2237 | 29.1815 | 5.1475 | 0.35 | 0.9072 | 27.1683 | 4.9384 | 5.0429 | 1.1281 | 27.1917 | 0.9072 | 0.35 | 0 | 0 | 27.1917 | Não | 0 | 0 | 57.5852 | 27.1917 | 12 | 12 | 983
1992-12-01 | 1992 | 12 | 0.009318 | 0.024152 | 216.1 | 0.2161 | 27.1917 | 4.9408 | 0.35 | 0.9072 | 25.241 | 4.7381 | 4.8395 | 1.0458 | 25.2629 | 0.9072 | 0.35 | 0 | 0 | 25.2629 | Não | 0 | 0 | 53.5004 | 25.2629 | 12 | 12 | 984
1993-01-01 | 1993 | 1 | 0.02209 | 0.057257 | 160 | 0.16 | 25.2629 | 4.7404 | 0.35 | 0.9072 | 23.6545 | 4.5648 | 4.6526 | 0.74442 | 23.6685 | 0.9072 | 0.35 | 0 | 0 | 23.6685 | Não | 0 | 0 | 50.1239 | 23.6685 | 12 | 11 | 985
1993-02-01 | 1993 | 2 | 0.09478 | 0.24567 | 124.3 | 0.1243 | 23.6685 | 4.5665 | 0.35 | 0.9072 | 22.4394 | 4.4196 | 4.493 | 0.55848 | 22.4485 | 0.9072 | 0.35 | 0 | 0 | 22.4485 | Não | 0 | 0 | 47.5402 | 22.4485 | 11 | 11 | 986
1993-03-01 | 1993 | 3 | 0.44335 | 1.1492 | 107.7 | 0.1077 | 22.4485 | 4.4207 | 0.35 | 0.9072 | 22.2144 | 4.3927 | 4.4067 | 0.4746 | 22.2159 | 0.9072 | 0.35 | 0 | 0 | 22.2159 | Não | 0 | 0 | 47.0476 | 22.2159 | 11 | 11 | 987
1993-04-01 | 1993 | 4 | 0.48086 | 1.2464 | 100.5 | 0.1005 | 22.2159 | 4.3929 | 0.35 | 0.9072 | 22.1136 | 4.3806 | 4.3868 | 0.44087 | 22.1142 | 0.9072 | 0.35 | 0 | 0 | 22.1142 | Não | 0 | 0 | 46.8322 | 22.1142 | 11 | 11 | 988
1993-05-01 | 1993 | 5 | 0.33964 | 0.88034 | 145.8 | 0.1458 | 22.1142 | 4.3807 | 0.35 | 0.9072 | 21.4486 | 4.3012 | 4.3409 | 0.63291 | 21.4544 | 0.9072 | 0.35 | 0 | 0 | 21.4544 | Não | 0 | 0 | 45.435 | 21.4544 | 11 | 11 | 989
1993-06-01 | 1993 | 6 | 0.011335 | 0.029381 | 161.3 | 0.1613 | 21.4544 | 4.3019 | 0.35 | 0.9072 | 19.8827 | 4.114 | 4.2079 | 0.67874 | 19.8979 | 0.9072 | 0.35 | 0 | 0 | 19.8979 | Não | 0 | 0 | 42.1386 | 19.8979 | 11 | 11 | 990
1993-07-01 | 1993 | 7 | 0.095011 | 0.24627 | 224.8 | 0.2248 | 19.8979 | 4.1158 | 0.35 | 0.9072 | 18.3117 | 3.9263 | 4.0211 | 0.90393 | 18.333 | 0.9072 | 0.35 | 0 | 0 | 18.333 | Não | 0 | 0 | 38.8246 | 18.333 | 11 | 11 | 991
1993-08-01 | 1993 | 8 | 0.0082355 | 0.021346 | 268.7 | 0.2687 | 18.333 | 3.9288 | 0.35 | 0.9072 | 16.3915 | 3.6968 | 3.8128 | 1.0245 | 16.4226 | 0.9072 | 0.35 | 0 | 0 | 16.4226 | Não | 0 | 0 | 34.779 | 16.4226 | 11 | 11 | 992
1993-09-01 | 1993 | 9 | 0.012412 | 0.032172 | 292.8 | 0.2928 | 16.4226 | 3.7005 | 0.35 | 0.9072 | 14.4641 | 3.519 | 3.6098 | 1.0569 | 14.4907 | 0.9072 | 0.35 | 0 | 0 | 14.4907 | Não | 0 | 0 | 30.6876 | 14.4907 | 11 | 10 | 993
1993-10-01 | 1993 | 10 | 0.0072457 | 0.018781 | 262.9 | 0.2629 | 14.4907 | 3.5213 | 0.35 | 0.9072 | 12.6765 | 3.3665 | 3.4439 | 0.9054 | 12.6969 | 0.9072 | 0.35 | 0 | 0 | 12.6969 | Não | 0 | 0 | 26.8887 | 12.6969 | 10 | 10 | 994
1993-11-01 | 1993 | 11 | 0.024228 | 0.0628 | 223.7 | 0.2237 | 12.6969 | 3.3683 | 0.35 | 0.9072 | 11.099 | 3.232 | 3.3001 | 0.73824 | 11.1142 | 0.9072 | 0.35 | 0 | 0 | 11.1142 | Não | 0 | 0 | 23.5371 | 11.1142 | 10 | 10 | 995
1993-12-01 | 1993 | 12 | 0.018114 | 0.046951 | 216.1 | 0.2161 | 11.1142 | 3.2333 | 0.35 | 0.9072 | 9.5553 | 3.1003 | 3.1668 | 0.68434 | 9.5696 | 0.9072 | 0.35 | 0 | 0 | 9.5696 | Não | 0 | 0 | 20.266 | 9.5696 | 10 | 10 | 996
1994-01-01 | 1994 | 1 | 0.1955 | 0.50675 | 160 | 0.16 | 9.5696 | 3.1015 | 0.35 | 0.9072 | 8.6729 | 2.9096 | 3.0056 | 0.48089 | 8.6883 | 0.9072 | 0.35 | 0 | 0 | 8.6883 | Não | 0 | 0 | 18.3996 | 8.6883 | 10 | 9 | 997
1994-02-01 | 1994 | 2 | 0.50787 | 1.3164 | 124.3 | 0.1243 | 8.6883 | 2.9143 | 0.35 | 0.9072 | 8.7352 | 2.9286 | 2.9214 | 0.36314 | 8.7343 | 0.9072 | 0.35 | 0 | 0 | 8.7343 | Não | 0 | 0 | 18.4971 | 8.7343 | 9 | 9 | 998
1994-03-01 | 1994 | 3 | 1.0092 | 2.6159 | 107.7 | 0.1077 | 8.7343 | 2.9283 | 0.35 | 0.9072 | 10.1276 | 3.1491 | 3.0387 | 0.32727 | 10.1157 | 0.9072 | 0.35 | 0 | 0 | 10.1157 | Não | 0 | 0 | 21.4226 | 10.1157 | 9 | 10 | 999
1994-04-01 | 1994 | 4 | 2.5203 | 6.5325 | 100.5 | 0.1005 | 10.1157 | 3.1481 | 0.35 | 0.9072 | 15.4247 | 3.6009 | 3.3745 | 0.33914 | 15.4019 | 0.9072 | 0.35 | 0 | 0 | 15.4019 | Não | 0 | 0 | 32.6174 | 15.4019 | 10 | 10 | 1000
1994-05-01 | 1994 | 5 | 1.8807 | 4.8749 | 145.8 | 0.1458 | 15.4019 | 3.599 | 0.35 | 0.9072 | 18.8448 | 3.99 | 3.7945 | 0.55324 | 18.8163 | 0.9072 | 0.35 | 0 | 0 | 18.8163 | Não | 0 | 0 | 39.8482 | 18.8163 | 10 | 11 | 1001
1994-06-01 | 1994 | 6 | 2.379 | 6.1665 | 161.3 | 0.1613 | 18.8163 | 3.9866 | 0.35 | 0.9072 | 23.4326 | 4.5383 | 4.2624 | 0.68753 | 23.3881 | 0.9072 | 0.35 | 0 | 0 | 23.3881 | Não | 0 | 0 | 49.53 | 23.3881 | 11 | 11 | 1002
1994-07-01 | 1994 | 7 | 0.20774 | 0.53847 | 224.8 | 0.2248 | 23.3881 | 4.533 | 0.35 | 0.9072 | 22.0003 | 4.3671 | 4.45 | 1.0004 | 22.019 | 0.9072 | 0.35 | 0 | 0 | 22.019 | Não | 0 | 0 | 46.6306 | 22.019 | 11 | 11 | 1003
1994-08-01 | 1994 | 8 | 0.015694 | 0.040679 | 268.7 | 0.2687 | 22.019 | 4.3693 | 0.35 | 0.9072 | 19.9784 | 4.1255 | 4.2474 | 1.1413 | 20.0112 | 0.9072 | 0.35 | 0 | 0 | 20.0112 | Não | 0 | 0 | 42.3786 | 20.0112 | 11 | 11 | 1004
1994-09-01 | 1994 | 9 | 0.042954 | 0.11134 | 292.8 | 0.2928 | 20.0112 | 4.1294 | 0.35 | 0.9072 | 18.0062 | 3.8898 | 4.0096 | 1.174 | 18.0413 | 0.9072 | 0.35 | 0 | 0 | 18.0413 | Não | 0 | 0 | 38.2069 | 18.0413 | 11 | 11 | 1005
1994-10-01 | 1994 | 10 | 0.041979 | 0.10881 | 262.9 | 0.2629 | 18.0413 | 3.894 | 0.35 | 0.9072 | 16.2192 | 3.6762 | 3.7851 | 0.9951 | 16.2478 | 0.9072 | 0.35 | 0 | 0 | 16.2478 | Não | 0 | 0 | 34.4088 | 16.2478 | 11 | 11 | 1006
1994-11-01 | 1994 | 11 | 0.027036 | 0.070078 | 223.7 | 0.2237 | 16.2478 | 3.6796 | 0.35 | 0.9072 | 14.5876 | 3.5295 | 3.6046 | 0.80634 | 14.6044 | 0.9072 | 0.35 | 0 | 0 | 14.6044 | Não | 0 | 0 | 30.9283 | 14.6044 | 11 | 10 | 1007
1994-12-01 | 1994 | 12 | 0.15403 | 0.39925 | 216.1 | 0.2161 | 14.6044 | 3.531 | 0.35 | 0.9072 | 13.3334 | 3.4226 | 3.4768 | 0.75133 | 13.3451 | 0.9072 | 0.35 | 0 | 0 | 13.3451 | Não | 0 | 0 | 28.2615 | 13.3451 | 10 | 10 | 1008
1995-01-01 | 1995 | 1 | 0.22287 | 0.57769 | 160 | 0.16 | 13.3451 | 3.4236 | 0.35 | 0.9072 | 12.4678 | 3.3487 | 3.3861 | 0.54178 | 12.4738 | 0.9072 | 0.35 | 0 | 0 | 12.4738 | Não | 0 | 0 | 26.4163 | 12.4738 | 10 | 10 | 1009
1995-02-01 | 1995 | 2 | 0.8531 | 2.2112 | 124.3 | 0.1243 | 12.4738 | 3.3492 | 0.35 | 0.9072 | 13.3615 | 3.425 | 3.3871 | 0.42102 | 13.3568 | 0.9072 | 0.35 | 0 | 0 | 13.3568 | Não | 0 | 0 | 28.2864 | 13.3568 | 10 | 10 | 1010
1995-03-01 | 1995 | 3 | 4.1838 | 10.8444 | 107.7 | 0.1077 | 13.3568 | 3.4246 | 0.35 | 0.9072 | 22.9252 | 4.4777 | 3.9511 | 0.42553 | 22.8685 | 0.9072 | 0.35 | 0 | 0 | 22.8685 | Não | 0 | 0 | 48.4298 | 22.8685 | 10 | 11 | 1011
1995-04-01 | 1995 | 4 | 7.9943 | 20.7213 | 100.5 | 0.1005 | 22.8685 | 4.4709 | 0.35 | 0.9072 | 42.2333 | 6.4721 | 5.4715 | 0.54989 | 42.1328 | 0.9072 | 0.35 | 0 | 0 | 42.1328 | Não | 0 | 0 | 89.2265 | 42.1328 | 11 | 13 | 1012
1995-05-01 | 1995 | 5 | 5.9336 | 15.3799 | 145.8 | 0.1458 | 42.1328 | 6.4621 | 0.35 | 0.9072 | 55.6633 | 7.9716 | 7.2169 | 1.0522 | 55.5533 | 0.9072 | 0.35 | 0 | 8.3333 | 47.22 | Não | 0 | 0 | 100 | 55.5533 | 13 | 15 | 1013
1995-06-01 | 1995 | 6 | 0.63077 | 1.635 | 161.3 | 0.1613 | 47.22 | 6.97 | 0.35 | 0.9072 | 46.8235 | 6.9304 | 6.9502 | 1.1211 | 46.8267 | 0.9072 | 0.35 | 0 | 0 | 46.8267 | Não | 0 | 0 | 99.1671 | 46.8267 | 14 | 13 | 1014
1995-07-01 | 1995 | 7 | 0.44978 | 1.1658 | 224.8 | 0.2248 | 46.8267 | 6.9307 | 0.35 | 0.9072 | 45.5273 | 6.801 | 6.8659 | 1.5434 | 45.5419 | 0.9072 | 0.35 | 0 | 0 | 45.5419 | Não | 0 | 0 | 96.4462 | 45.5419 | 13 | 13 | 1015
1995-08-01 | 1995 | 8 | 0.032899 | 0.085274 | 268.7 | 0.2687 | 45.5419 | 6.8025 | 0.35 | 0.9072 | 42.8921 | 6.5379 | 6.6702 | 1.7923 | 42.9277 | 0.9072 | 0.35 | 0 | 0 | 42.9277 | Não | 0 | 0 | 90.9099 | 42.9277 | 13 | 13 | 1016
1995-09-01 | 1995 | 9 | 0.02574 | 0.066719 | 292.8 | 0.2928 | 42.9277 | 6.5414 | 0.35 | 0.9072 | 40.1719 | 6.2663 | 6.4039 | 1.8751 | 40.2121 | 0.9072 | 0.35 | 0 | 0 | 40.2121 | Não | 0 | 0 | 85.1591 | 40.2121 | 13 | 13 | 1017
1995-10-01 | 1995 | 10 | 0.096758 | 0.2508 | 262.9 | 0.2629 | 40.2121 | 6.2703 | 0.35 | 0.9072 | 37.9073 | 6.0402 | 6.1553 | 1.6182 | 37.9375 | 0.9072 | 0.35 | 0 | 0 | 37.9375 | Não | 0 | 0 | 80.3421 | 37.9375 | 13 | 13 | 1018
1995-11-01 | 1995 | 11 | 0.10264 | 0.26605 | 223.7 | 0.2237 | 37.9375 | 6.0432 | 0.35 | 0.9072 | 35.9445 | 5.8442 | 5.9437 | 1.3296 | 35.9668 | 0.9072 | 0.35 | 0 | 0 | 35.9668 | Não | 0 | 0 | 76.1685 | 35.9668 | 13 | 13 | 1019
1995-12-01 | 1995 | 12 | 0.045944 | 0.11909 | 216.1 | 0.2161 | 35.9668 | 5.8464 | 0.35 | 0.9072 | 33.9152 | 5.6393 | 5.7428 | 1.241 | 33.9376 | 0.9072 | 0.35 | 0 | 0 | 33.9376 | Não | 0 | 0 | 71.8713 | 33.9376 | 13 | 12 | 1020
1996-01-01 | 1996 | 1 | 0.52526 | 1.3615 | 160 | 0.16 | 33.9376 | 5.6416 | 0.35 | 0.9072 | 33.4892 | 5.595 | 5.6183 | 0.89893 | 33.493 | 0.9072 | 0.35 | 0 | 0 | 33.493 | Não | 0 | 0 | 70.9296 | 33.493 | 12 | 12 | 1021
1996-02-01 | 1996 | 2 | 2.1495 | 5.5714 | 124.3 | 0.1243 | 33.493 | 5.5954 | 0.35 | 0.9072 | 37.4617 | 5.9957 | 5.7955 | 0.72039 | 37.4368 | 0.9072 | 0.35 | 0 | 0 | 37.4368 | Não | 0 | 0 | 79.2817 | 37.4368 | 12 | 13 | 1022
1996-03-01 | 1996 | 3 | 4.5759 | 11.8607 | 107.7 | 0.1077 | 37.4368 | 5.9932 | 0.35 | 0.9072 | 47.7449 | 7.0319 | 6.5125 | 0.7014 | 47.6889 | 0.9072 | 0.35 | 0 | 0.46892 | 47.22 | Não | 0 | 0 | 100 | 47.6889 | 13 | 14 | 1023
1996-04-01 | 1996 | 4 | 9.2031 | 23.8545 | 100.5 | 0.1005 | 47.22 | 6.97 | 0.35 | 0.9072 | 69.4669 | 9.597 | 8.2835 | 0.83249 | 69.3349 | 0.9072 | 0.35 | 0 | 22.1149 | 47.22 | Não | 0 | 0 | 100 | 69.3349 | 14 | 16 | 1024
1996-05-01 | 1996 | 5 | 4.2694 | 11.0664 | 145.8 | 0.1458 | 47.22 | 6.97 | 0.35 | 0.9072 | 56.363 | 8.0583 | 7.5141 | 1.0956 | 56.2837 | 0.9072 | 0.35 | 0 | 9.0637 | 47.22 | Não | 0 | 0 | 100 | 56.2837 | 14 | 15 | 1025
1996-06-01 | 1996 | 6 | 0.45947 | 1.191 | 161.3 | 0.1613 | 47.22 | 6.97 | 0.35 | 0.9072 | 46.3795 | 6.8861 | 6.928 | 1.1175 | 46.3863 | 0.9072 | 0.35 | 0 | 0 | 46.3863 | Não | 0 | 0 | 98.2344 | 46.3863 | 14 | 13 | 1026
1996-07-01 | 1996 | 7 | 0.075855 | 0.19662 | 224.8 | 0.2248 | 46.3863 | 6.8868 | 0.35 | 0.9072 | 44.1275 | 6.6612 | 6.774 | 1.5228 | 44.1529 | 0.9072 | 0.35 | 0 | 0 | 44.1529 | Não | 0 | 0 | 93.5046 | 44.1529 | 13 | 13 | 1027
1996-08-01 | 1996 | 8 | 0.11115 | 0.2881 | 268.7 | 0.2687 | 44.1529 | 6.6638 | 0.35 | 0.9072 | 41.7432 | 6.4232 | 6.5435 | 1.7582 | 41.7756 | 0.9072 | 0.35 | 0 | 0 | 41.7756 | Não | 0 | 0 | 88.47 | 41.7756 | 13 | 13 | 1028
1996-09-01 | 1996 | 9 | 0.10164 | 0.26345 | 292.8 | 0.2928 | 41.7756 | 6.4264 | 0.35 | 0.9072 | 39.2501 | 6.1743 | 6.3003 | 1.8447 | 39.2871 | 0.9072 | 0.35 | 0 | 0 | 39.2871 | Não | 0 | 0 | 83.2 | 39.2871 | 13 | 13 | 1029
1996-10-01 | 1996 | 10 | 0.10356 | 0.26843 | 262.9 | 0.2629 | 39.2871 | 6.178 | 0.35 | 0.9072 | 37.0241 | 5.952 | 6.065 | 1.5945 | 37.0538 | 0.9072 | 0.35 | 0 | 0 | 37.0538 | Não | 0 | 0 | 78.4706 | 37.0538 | 13 | 13 | 1030
1996-11-01 | 1996 | 11 | 0.21977 | 0.56965 | 223.7 | 0.2237 | 37.0538 | 5.955 | 0.35 | 0.9072 | 35.3841 | 5.7883 | 5.8716 | 1.3135 | 35.4028 | 0.9072 | 0.35 | 0 | 0 | 35.4028 | Não | 0 | 0 | 74.9741 | 35.4028 | 13 | 13 | 1031
1996-12-01 | 1996 | 12 | 0.080626 | 0.20898 | 216.1 | 0.2161 | 35.4028 | 5.7901 | 0.35 | 0.9072 | 33.4533 | 5.5913 | 5.6907 | 1.2298 | 33.4748 | 0.9072 | 0.35 | 0 | 0 | 33.4748 | Não | 0 | 0 | 70.8911 | 33.4748 | 13 | 12 | 1032
1997-01-01 | 1997 | 1 | 0.43086 | 1.1168 | 160 | 0.16 | 33.4748 | 5.5935 | 0.35 | 0.9072 | 32.7894 | 5.5223 | 5.5579 | 0.88926 | 32.7951 | 0.9072 | 0.35 | 0 | 0 | 32.7951 | Não | 0 | 0 | 69.4517 | 32.7951 | 12 | 12 | 1033
1997-02-01 | 1997 | 2 | 0.65731 | 1.7037 | 124.3 | 0.1243 | 32.7951 | 5.5229 | 0.35 | 0.9072 | 32.9052 | 5.5343 | 5.5286 | 0.68721 | 32.9045 | 0.9072 | 0.35 | 0 | 0 | 32.9045 | Não | 0 | 0 | 69.6833 | 32.9045 | 12 | 12 | 1034
1997-03-01 | 1997 | 3 | 2.3211 | 6.0163 | 107.7 | 0.1077 | 32.9045 | 5.5342 | 0.35 | 0.9072 | 37.4176 | 5.9913 | 5.7628 | 0.62065 | 37.3929 | 0.9072 | 0.35 | 0 | 0 | 37.3929 | Não | 0 | 0 | 79.1888 | 37.3929 | 12 | 13 | 1035
1997-04-01 | 1997 | 4 | 2.0526 | 5.3202 | 100.5 | 0.1005 | 37.3929 | 5.9888 | 0.35 | 0.9072 | 41.2041 | 6.3694 | 6.1791 | 0.621 | 41.185 | 0.9072 | 0.35 | 0 | 0 | 41.185 | Não | 0 | 0 | 87.2194 | 41.185 | 13 | 13 | 1036
1997-05-01 | 1997 | 5 | 1.6586 | 4.2991 | 145.8 | 0.1458 | 41.185 | 6.3674 | 0.35 | 0.9072 | 43.6485 | 6.6134 | 6.4904 | 0.9463 | 43.6306 | 0.9072 | 0.35 | 0 | 0 | 43.6306 | Não | 0 | 0 | 92.3985 | 43.6306 | 13 | 13 | 1037
1997-06-01 | 1997 | 6 | 0.095105 | 0.24651 | 161.3 | 0.1613 | 43.6306 | 6.6116 | 0.35 | 0.9072 | 41.9034 | 6.4392 | 6.5254 | 1.0525 | 41.9174 | 0.9072 | 0.35 | 0 | 0 | 41.9174 | Não | 0 | 0 | 88.7703 | 41.9174 | 13 | 13 | 1038
1997-07-01 | 1997 | 7 | 0.14014 | 0.36323 | 224.8 | 0.2248 | 41.9174 | 6.4406 | 0.35 | 0.9072 | 39.9255 | 6.2417 | 6.3411 | 1.4255 | 39.9479 | 0.9072 | 0.35 | 0 | 0 | 39.9479 | Não | 0 | 0 | 84.5995 | 39.9479 | 13 | 13 | 1039
1997-08-01 | 1997 | 8 | 0.033034 | 0.085624 | 268.7 | 0.2687 | 39.9479 | 6.2439 | 0.35 | 0.9072 | 37.4486 | 5.9944 | 6.1192 | 1.6442 | 37.4821 | 0.9072 | 0.35 | 0 | 0 | 37.4821 | Não | 0 | 0 | 79.3776 | 37.4821 | 13 | 13 | 1040
1997-09-01 | 1997 | 9 | 0.013714 | 0.035548 | 292.8 | 0.2928 | 37.4821 | 5.9977 | 0.35 | 0.9072 | 34.8543 | 5.7354 | 5.8666 | 1.7177 | 34.8927 | 0.9072 | 0.35 | 0 | 0 | 34.8927 | Não | 0 | 0 | 73.8939 | 34.8927 | 13 | 13 | 1041
1997-10-01 | 1997 | 10 | 0.028169 | 0.073015 | 262.9 | 0.2629 | 34.8927 | 5.7392 | 0.35 | 0.9072 | 32.5497 | 5.4974 | 5.6183 | 1.4771 | 32.5815 | 0.9072 | 0.35 | 0 | 0 | 32.5815 | Não | 0 | 0 | 68.9993 | 32.5815 | 13 | 12 | 1042
1997-11-01 | 1997 | 11 | 0.02959 | 0.076696 | 223.7 | 0.2237 | 32.5815 | 5.5007 | 0.35 | 0.9072 | 30.5205 | 5.2866 | 5.3936 | 1.2066 | 30.5444 | 0.9072 | 0.35 | 0 | 0 | 30.5444 | Não | 0 | 0 | 64.6854 | 30.5444 | 12 | 12 | 1043
1997-12-01 | 1997 | 12 | 0.10738 | 0.27834 | 216.1 | 0.2161 | 30.5444 | 5.2891 | 0.35 | 0.9072 | 28.7726 | 5.105 | 5.197 | 1.1231 | 28.7925 | 0.9072 | 0.35 | 0 | 0 | 28.7925 | Não | 0 | 0 | 60.9752 | 28.7925 | 12 | 12 | 1044
1998-01-01 | 1998 | 1 | 0.38052 | 0.98631 | 160 | 0.16 | 28.7925 | 5.1071 | 0.35 | 0.9072 | 28.0545 | 5.0304 | 5.0687 | 0.811 | 28.0606 | 0.9072 | 0.35 | 0 | 0 | 28.0606 | Não | 0 | 0 | 59.4252 | 28.0606 | 12 | 12 | 1045
1998-02-01 | 1998 | 2 | 0.29604 | 0.76733 | 124.3 | 0.1243 | 28.0606 | 5.0311 | 0.35 | 0.9072 | 27.2954 | 4.9516 | 4.9913 | 0.62042 | 27.3003 | 0.9072 | 0.35 | 0 | 0 | 27.3003 | Não | 0 | 0 | 57.8151 | 27.3003 | 12 | 12 | 1046
1998-03-01 | 1998 | 3 | 0.87401 | 2.2654 | 107.7 | 0.1077 | 27.3003 | 4.9521 | 0.35 | 0.9072 | 28.1252 | 5.0378 | 4.9949 | 0.53795 | 28.1206 | 0.9072 | 0.35 | 0 | 0 | 28.1206 | Não | 0 | 0 | 59.5523 | 28.1206 | 12 | 12 | 1047
1998-04-01 | 1998 | 4 | 1.0011 | 2.5947 | 100.5 | 0.1005 | 28.1206 | 5.0373 | 0.35 | 0.9072 | 29.3019 | 5.16 | 5.0986 | 0.51241 | 29.2957 | 0.9072 | 0.35 | 0 | 0 | 29.2957 | Não | 0 | 0 | 62.0409 | 29.2957 | 12 | 12 | 1048
1998-05-01 | 1998 | 5 | 0.05561 | 0.14414 | 145.8 | 0.1458 | 29.2957 | 5.1594 | 0.35 | 0.9072 | 27.7804 | 5.0019 | 5.0807 | 0.74076 | 27.7919 | 0.9072 | 0.35 | 0 | 0 | 27.7919 | Não | 0 | 0 | 58.8562 | 27.7919 | 12 | 12 | 1049
1998-06-01 | 1998 | 6 | 0.02404 | 0.062311 | 161.3 | 0.1613 | 27.7919 | 5.0031 | 0.35 | 0.9072 | 26.14 | 4.8315 | 4.9173 | 0.79317 | 26.1538 | 0.9072 | 0.35 | 0 | 0 | 26.1538 | Não | 0 | 0 | 55.3872 | 26.1538 | 12 | 12 | 1050
1998-07-01 | 1998 | 7 | 0.017244 | 0.044697 | 224.8 | 0.2248 | 26.1538 | 4.833 | 0.35 | 0.9072 | 24.2049 | 4.6305 | 4.7317 | 1.0637 | 24.2276 | 0.9072 | 0.35 | 0 | 0 | 24.2276 | Não | 0 | 0 | 51.308 | 24.2276 | 12 | 12 | 1051
1998-08-01 | 1998 | 8 | 0.0097471 | 0.025264 | 268.7 | 0.2687 | 24.2276 | 4.6329 | 0.35 | 0.9072 | 22.1008 | 4.3791 | 4.506 | 1.2108 | 22.1349 | 0.9072 | 0.35 | 0 | 0 | 22.1349 | Não | 0 | 0 | 46.8762 | 22.1349 | 12 | 11 | 1052
1998-09-01 | 1998 | 9 | 0.0060091 | 0.015576 | 292.8 | 0.2928 | 22.1349 | 4.3832 | 0.35 | 0.9072 | 19.9599 | 4.1233 | 4.2532 | 1.2453 | 19.998 | 0.9072 | 0.35 | 0 | 0 | 19.998 | Não | 0 | 0 | 42.3506 | 19.998 | 11 | 11 | 1053
1998-10-01 | 1998 | 10 | 0.0053544 | 0.013879 | 262.9 | 0.2629 | 19.998 | 4.1278 | 0.35 | 0.9072 | 18.0194 | 3.8913 | 4.0096 | 1.0541 | 18.0505 | 0.9072 | 0.35 | 0 | 0 | 18.0505 | Não | 0 | 0 | 38.2264 | 18.0505 | 11 | 11 | 1054
1998-11-01 | 1998 | 11 | 0.0046637 | 0.012088 | 223.7 | 0.2237 | 18.0505 | 3.8951 | 0.35 | 0.9072 | 16.2841 | 3.684 | 3.7895 | 0.84771 | 16.3077 | 0.9072 | 0.35 | 0 | 0 | 16.3077 | Não | 0 | 0 | 34.5356 | 16.3077 | 11 | 11 | 1055
1998-12-01 | 1998 | 12 | 0.020632 | 0.053479 | 216.1 | 0.2161 | 16.3077 | 3.6868 | 0.35 | 0.9072 | 14.6573 | 3.5355 | 3.6111 | 0.78036 | 14.6736 | 0.9072 | 0.35 | 0 | 0 | 14.6736 | Não | 0 | 0 | 31.075 | 14.6736 | 11 | 10 | 1056
1999-01-01 | 1999 | 1 | 0.1894 | 0.49091 | 160 | 0.16 | 14.6736 | 3.5369 | 0.35 | 0.9072 | 13.6914 | 3.4531 | 3.495 | 0.5592 | 13.6981 | 0.9072 | 0.35 | 0 | 0 | 13.6981 | Não | 0 | 0 | 29.0092 | 13.6981 | 10 | 10 | 1057
1999-02-01 | 1999 | 2 | 0.3209 | 0.83178 | 124.3 | 0.1243 | 13.6981 | 3.4537 | 0.35 | 0.9072 | 13.1934 | 3.4106 | 3.4321 | 0.42661 | 13.1961 | 0.9072 | 0.35 | 0 | 0 | 13.1961 | Não | 0 | 0 | 27.946 | 13.1961 | 10 | 10 | 1058
1999-03-01 | 1999 | 3 | 2.6762 | 6.9367 | 107.7 | 0.1077 | 13.1961 | 3.4108 | 0.35 | 0.9072 | 18.8583 | 3.9916 | 3.7012 | 0.39862 | 18.827 | 0.9072 | 0.35 | 0 | 0 | 18.827 | Não | 0 | 0 | 39.8708 | 18.827 | 10 | 11 | 1059
1999-04-01 | 1999 | 4 | 1.7458 | 4.5251 | 100.5 | 0.1005 | 18.827 | 3.9879 | 0.35 | 0.9072 | 22.0441 | 4.3723 | 4.1801 | 0.4201 | 22.0248 | 0.9072 | 0.35 | 0 | 0 | 22.0248 | Não | 0 | 0 | 46.643 | 22.0248 | 11 | 11 | 1060
1999-05-01 | 1999 | 5 | 3.362 | 8.7142 | 145.8 | 0.1458 | 22.0248 | 4.37 | 0.35 | 0.9072 | 29.1947 | 5.1489 | 4.7595 | 0.69393 | 29.1379 | 0.9072 | 0.35 | 0 | 0 | 29.1379 | Não | 0 | 0 | 61.7067 | 29.1379 | 11 | 12 | 1061
1999-06-01 | 1999 | 6 | 0.1006 | 0.26074 | 161.3 | 0.1613 | 29.1379 | 5.143 | 0.35 | 0.9072 | 27.6619 | 4.9896 | 5.0663 | 0.81719 | 27.6743 | 0.9072 | 0.35 | 0 | 0 | 27.6743 | Não | 0 | 0 | 58.6071 | 27.6743 | 12 | 12 | 1062
1999-07-01 | 1999 | 7 | 0.023533 | 0.060999 | 224.8 | 0.2248 | 27.6743 | 4.9909 | 0.35 | 0.9072 | 25.7061 | 4.7865 | 4.8887 | 1.099 | 25.7291 | 0.9072 | 0.35 | 0 | 0 | 25.7291 | Não | 0 | 0 | 54.4877 | 25.7291 | 12 | 12 | 1063
1999-08-01 | 1999 | 8 | 0.014442 | 0.037433 | 268.7 | 0.2687 | 25.7291 | 4.7888 | 0.35 | 0.9072 | 23.5726 | 4.555 | 4.6719 | 1.2553 | 23.604 | 0.9072 | 0.35 | 0 | 0 | 23.604 | Não | 0 | 0 | 49.9872 | 23.604 | 12 | 11 | 1064
1999-09-01 | 1999 | 9 | 0.015363 | 0.039821 | 292.8 | 0.2928 | 23.604 | 4.5588 | 0.35 | 0.9072 | 21.4018 | 4.2956 | 4.4272 | 1.2963 | 21.4403 | 0.9072 | 0.35 | 0 | 0 | 21.4403 | Não | 0 | 0 | 45.4052 | 21.4403 | 11 | 11 | 1065
1999-10-01 | 1999 | 10 | 0.020738 | 0.053753 | 262.9 | 0.2629 | 21.4403 | 4.3002 | 0.35 | 0.9072 | 19.4564 | 4.0631 | 4.1816 | 1.0994 | 19.4875 | 0.9072 | 0.35 | 0 | 0 | 19.4875 | Não | 0 | 0 | 41.2696 | 19.4875 | 11 | 11 | 1066
1999-11-01 | 1999 | 11 | 0.031149 | 0.080739 | 223.7 | 0.2237 | 19.4875 | 4.0668 | 0.35 | 0.9072 | 17.7513 | 3.8593 | 3.9631 | 0.88653 | 17.7745 | 0.9072 | 0.35 | 0 | 0 | 17.7745 | Não | 0 | 0 | 37.6419 | 17.7745 | 11 | 11 | 1067
1999-12-01 | 1999 | 12 | 0.12543 | 0.32512 | 216.1 | 0.2161 | 17.7745 | 3.8621 | 0.35 | 0.9072 | 16.3579 | 3.6928 | 3.7774 | 0.8163 | 16.3761 | 0.9072 | 0.35 | 0 | 0 | 16.3761 | Não | 0 | 0 | 34.6805 | 16.3761 | 11 | 11 | 1068
2000-01-01 | 2000 | 1 | 0.71178 | 1.8449 | 160 | 0.16 | 16.3761 | 3.695 | 0.35 | 0.9072 | 16.7227 | 3.7364 | 3.7157 | 0.59451 | 16.7194 | 0.9072 | 0.35 | 0 | 0 | 16.7194 | Não | 0 | 0 | 35.4074 | 16.7194 | 11 | 11 | 1069
2000-02-01 | 2000 | 2 | 2.1407 | 5.5487 | 124.3 | 0.1243 | 16.7194 | 3.736 | 0.35 | 0.9072 | 20.8965 | 4.2352 | 3.9856 | 0.49541 | 20.8655 | 0.9072 | 0.35 | 0 | 0 | 20.8655 | Não | 0 | 0 | 44.1878 | 20.8655 | 11 | 11 | 1070
2000-03-01 | 2000 | 3 | 3.181 | 8.2452 | 107.7 | 0.1077 | 20.8655 | 4.2315 | 0.35 | 0.9072 | 27.7477 | 4.9985 | 4.615 | 0.49704 | 27.7064 | 0.9072 | 0.35 | 0 | 0 | 27.7064 | Não | 0 | 0 | 58.6752 | 27.7064 | 11 | 12 | 1071
2000-04-01 | 2000 | 4 | 6.7929 | 17.6072 | 100.5 | 0.1005 | 27.7064 | 4.9943 | 0.35 | 0.9072 | 43.9044 | 6.639 | 5.8166 | 0.58457 | 43.8218 | 0.9072 | 0.35 | 0 | 0 | 43.8218 | Não | 0 | 0 | 92.8035 | 43.8218 | 12 | 13 | 1072
2000-05-01 | 2000 | 5 | 0.85679 | 2.2208 | 145.8 | 0.1458 | 43.8218 | 6.6307 | 0.35 | 0.9072 | 44.1686 | 6.6653 | 6.648 | 0.96928 | 44.1661 | 0.9072 | 0.35 | 0 | 0 | 44.1661 | Não | 0 | 0 | 93.5326 | 44.1661 | 13 | 13 | 1073
2000-06-01 | 2000 | 6 | 0.41257 | 1.0694 | 161.3 | 0.1613 | 44.1661 | 6.6651 | 0.35 | 0.9072 | 43.2532 | 6.5739 | 6.6195 | 1.0677 | 43.2606 | 0.9072 | 0.35 | 0 | 0 | 43.2606 | Não | 0 | 0 | 91.6149 | 43.2606 | 13 | 13 | 1074
2000-07-01 | 2000 | 7 | 0.12645 | 0.32777 | 224.8 | 0.2248 | 43.2606 | 6.5747 | 0.35 | 0.9072 | 41.2031 | 6.3693 | 6.472 | 1.4549 | 41.2262 | 0.9072 | 0.35 | 0 | 0 | 41.2262 | Não | 0 | 0 | 87.3067 | 41.2262 | 13 | 13 | 1075
2000-08-01 | 2000 | 8 | 0.12318 | 0.31927 | 268.7 | 0.2687 | 41.2262 | 6.3716 | 0.35 | 0.9072 | 38.9263 | 6.1419 | 6.2567 | 1.6812 | 38.9571 | 0.9072 | 0.35 | 0 | 0 | 38.9571 | Não | 0 | 0 | 82.5013 | 38.9571 | 13 | 13 | 1076
2000-09-01 | 2000 | 9 | 0.13859 | 0.35922 | 292.8 | 0.2928 | 38.9571 | 6.145 | 0.35 | 0.9072 | 36.6099 | 5.9107 | 6.0278 | 1.7649 | 36.6442 | 0.9072 | 0.35 | 0 | 0 | 36.6442 | Não | 0 | 0 | 77.6031 | 36.6442 | 13 | 13 | 1077
2000-10-01 | 2000 | 10 | 0.018977 | 0.049188 | 262.9 | 0.2629 | 36.6442 | 5.9141 | 0.35 | 0.9072 | 34.2314 | 5.6721 | 5.7931 | 1.523 | 34.2632 | 0.9072 | 0.35 | 0 | 0 | 34.2632 | Não | 0 | 0 | 72.5607 | 34.2632 | 13 | 12 | 1078
2000-11-01 | 2000 | 11 | 0.016941 | 0.04391 | 223.7 | 0.2237 | 34.2632 | 5.6754 | 0.35 | 0.9072 | 32.1303 | 5.4538 | 5.5646 | 1.2448 | 32.1551 | 0.9072 | 0.35 | 0 | 0 | 32.1551 | Não | 0 | 0 | 68.0963 | 32.1551 | 12 | 12 | 1079
2000-12-01 | 2000 | 12 | 0.17749 | 0.46007 | 216.1 | 0.2161 | 32.1551 | 5.4564 | 0.35 | 0.9072 | 30.5288 | 5.2875 | 5.3719 | 1.1609 | 30.5471 | 0.9072 | 0.35 | 0 | 0 | 30.5471 | Não | 0 | 0 | 64.691 | 30.5471 | 12 | 12 | 1080
2001-01-01 | 2001 | 1 | 0.17657 | 0.45766 | 160 | 0.16 | 30.5471 | 5.2894 | 0.35 | 0.9072 | 29.2512 | 5.1547 | 5.222 | 0.83553 | 29.262 | 0.9072 | 0.35 | 0 | 0 | 29.262 | Não | 0 | 0 | 61.9695 | 29.262 | 12 | 12 | 1081
2001-02-01 | 2001 | 2 | 0.33302 | 0.86318 | 124.3 | 0.1243 | 29.262 | 5.1559 | 0.35 | 0.9072 | 28.5771 | 5.0847 | 5.1203 | 0.63645 | 28.5815 | 0.9072 | 0.35 | 0 | 0 | 28.5815 | Não | 0 | 0 | 60.5284 | 28.5815 | 12 | 12 | 1082
2001-03-01 | 2001 | 3 | 1.2777 | 3.3117 | 107.7 | 0.1077 | 28.5815 | 5.0852 | 0.35 | 0.9072 | 30.4383 | 5.2781 | 5.1816 | 0.55806 | 30.4279 | 0.9072 | 0.35 | 0 | 0 | 30.4279 | Não | 0 | 0 | 64.4387 | 30.4279 | 12 | 12 | 1083
2001-04-01 | 2001 | 4 | 0.66849 | 1.7327 | 100.5 | 0.1005 | 30.4279 | 5.277 | 0.35 | 0.9072 | 30.7231 | 5.3076 | 5.2923 | 0.53188 | 30.7216 | 0.9072 | 0.35 | 0 | 0 | 30.7216 | Não | 0 | 0 | 65.0606 | 30.7216 | 12 | 12 | 1084
2001-05-01 | 2001 | 5 | 0.30923 | 0.80152 | 145.8 | 0.1458 | 30.7216 | 5.3075 | 0.35 | 0.9072 | 29.8421 | 5.2161 | 5.2618 | 0.76717 | 29.8487 | 0.9072 | 0.35 | 0 | 0 | 29.8487 | Não | 0 | 0 | 63.2121 | 29.8487 | 12 | 12 | 1085
2001-06-01 | 2001 | 6 | 0.18444 | 0.47807 | 161.3 | 0.1613 | 29.8487 | 5.2168 | 0.35 | 0.9072 | 28.5781 | 5.0848 | 5.1508 | 0.83083 | 28.5888 | 0.9072 | 0.35 | 0 | 0 | 28.5888 | Não | 0 | 0 | 60.5438 | 28.5888 | 12 | 12 | 1086
2001-07-01 | 2001 | 7 | 0.026396 | 0.068419 | 224.8 | 0.2248 | 28.5888 | 5.0859 | 0.35 | 0.9072 | 26.6067 | 4.88 | 4.983 | 1.1202 | 26.6298 | 0.9072 | 0.35 | 0 | 0 | 26.6298 | Não | 0 | 0 | 56.3952 | 26.6298 | 12 | 12 | 1087
2001-08-01 | 2001 | 8 | 0.011177 | 0.028972 | 268.7 | 0.2687 | 26.6298 | 4.8824 | 0.35 | 0.9072 | 24.4397 | 4.6549 | 4.7687 | 1.2813 | 24.4703 | 0.9072 | 0.35 | 0 | 0 | 24.4703 | Não | 0 | 0 | 51.8218 | 24.4703 | 12 | 12 | 1088
2001-09-01 | 2001 | 9 | 0.012692 | 0.032898 | 292.8 | 0.2928 | 24.4703 | 4.6581 | 0.35 | 0.9072 | 22.2321 | 4.3948 | 4.5264 | 1.3253 | 22.2706 | 0.9072 | 0.35 | 0 | 0 | 22.2706 | Não | 0 | 0 | 47.1635 | 22.2706 | 12 | 11 | 1089
2001-10-01 | 2001 | 10 | 0.023699 | 0.061427 | 262.9 | 0.2629 | 22.2706 | 4.3994 | 0.35 | 0.9072 | 20.2682 | 4.1601 | 4.2798 | 1.1251 | 20.2997 | 0.9072 | 0.35 | 0 | 0 | 20.2997 | Não | 0 | 0 | 42.9896 | 20.2997 | 11 | 11 | 1090
2001-11-01 | 2001 | 11 | 0.0094189 | 0.024414 | 223.7 | 0.2237 | 20.2997 | 4.1639 | 0.35 | 0.9072 | 18.4855 | 3.947 | 4.0555 | 0.90721 | 18.5097 | 0.9072 | 0.35 | 0 | 0 | 18.5097 | Não | 0 | 0 | 39.1989 | 18.5097 | 11 | 11 | 1091
2001-12-01 | 2001 | 12 | 0.16114 | 0.41766 | 216.1 | 0.2161 | 18.5097 | 3.9499 | 0.35 | 0.9072 | 17.1666 | 3.7894 | 3.8697 | 0.83624 | 17.1839 | 0.9072 | 0.35 | 0 | 0 | 17.1839 | Não | 0 | 0 | 36.3912 | 17.1839 | 11 | 11 | 1092
2002-01-01 | 2002 | 1 | 2.0078 | 5.2041 | 160 | 0.16 | 17.1839 | 3.7915 | 0.35 | 0.9072 | 20.8742 | 4.2325 | 4.012 | 0.64192 | 20.8389 | 0.9072 | 0.35 | 0 | 0 | 20.8389 | Não | 0 | 0 | 44.1315 | 20.8389 | 11 | 11 | 1093
2002-02-01 | 2002 | 2 | 2.1249 | 5.5078 | 124.3 | 0.1243 | 20.8389 | 4.2283 | 0.35 | 0.9072 | 24.9139 | 4.7042 | 4.4662 | 0.55515 | 24.8844 | 0.9072 | 0.35 | 0 | 0 | 24.8844 | Não | 0 | 0 | 52.6988 | 24.8844 | 11 | 12 | 1094
2002-03-01 | 2002 | 3 | 5.4353 | 14.0883 | 107.7 | 0.1077 | 24.8844 | 4.7011 | 0.35 | 0.9072 | 37.5591 | 6.0054 | 5.3533 | 0.57655 | 37.4889 | 0.9072 | 0.35 | 0 | 0 | 37.4889 | Não | 0 | 0 | 79.392 | 37.4889 | 12 | 13 | 1095
2002-04-01 | 2002 | 4 | 1.8974 | 4.918 | 100.5 | 0.1005 | 37.4889 | 5.9984 | 0.35 | 0.9072 | 40.8969 | 6.3387 | 6.1686 | 0.61994 | 40.8798 | 0.9072 | 0.35 | 0 | 0 | 40.8798 | Não | 0 | 0 | 86.573 | 40.8798 | 13 | 13 | 1096
2002-05-01 | 2002 | 5 | 0.98861 | 2.5625 | 145.8 | 0.1458 | 40.8798 | 6.337 | 0.35 | 0.9072 | 41.6111 | 6.41 | 6.3735 | 0.92925 | 41.6058 | 0.9072 | 0.35 | 0 | 0 | 41.6058 | Não | 0 | 0 | 88.1106 | 41.6058 | 13 | 13 | 1097
2002-06-01 | 2002 | 6 | 0.16165 | 0.41899 | 161.3 | 0.1613 | 41.6058 | 6.4095 | 0.35 | 0.9072 | 40.0838 | 6.2575 | 6.3335 | 1.0216 | 40.096 | 0.9072 | 0.35 | 0 | 0 | 40.096 | Não | 0 | 0 | 84.9132 | 40.096 | 13 | 13 | 1098
2002-07-01 | 2002 | 7 | 0.37388 | 0.96909 | 224.8 | 0.2248 | 40.096 | 6.2587 | 0.35 | 0.9072 | 38.7509 | 6.1244 | 6.1916 | 1.3919 | 38.766 | 0.9072 | 0.35 | 0 | 0 | 38.766 | Não | 0 | 0 | 82.0967 | 38.766 | 13 | 13 | 1099
2002-08-01 | 2002 | 8 | 0.019044 | 0.049362 | 268.7 | 0.2687 | 38.766 | 6.1259 | 0.35 | 0.9072 | 36.2622 | 5.8759 | 6.0009 | 1.6125 | 36.2958 | 0.9072 | 0.35 | 0 | 0 | 36.2958 | Não | 0 | 0 | 76.8652 | 36.2958 | 13 | 13 | 1100
2002-09-01 | 2002 | 9 | 0.024324 | 0.063048 | 292.8 | 0.2928 | 36.2958 | 5.8793 | 0.35 | 0.9072 | 33.7301 | 5.62 | 5.7497 | 1.6835 | 33.7681 | 0.9072 | 0.35 | 0 | 0 | 33.7681 | Não | 0 | 0 | 71.5123 | 33.7681 | 13 | 12 | 1101
2002-10-01 | 2002 | 10 | 0.018878 | 0.048931 | 262.9 | 0.2629 | 33.7681 | 5.624 | 0.35 | 0.9072 | 31.4313 | 5.3812 | 5.5026 | 1.4466 | 31.4632 | 0.9072 | 0.35 | 0 | 0 | 31.4632 | Não | 0 | 0 | 66.6311 | 31.4632 | 12 | 12 | 1102
2002-11-01 | 2002 | 11 | 0.033419 | 0.086621 | 223.7 | 0.2237 | 31.4632 | 5.3845 | 0.35 | 0.9072 | 29.4381 | 5.1742 | 5.2793 | 1.181 | 29.4616 | 0.9072 | 0.35 | 0 | 0 | 29.4616 | Não | 0 | 0 | 62.3923 | 29.4616 | 12 | 12 | 1103
2002-12-01 | 2002 | 12 | 0.024798 | 0.064276 | 216.1 | 0.2161 | 29.4616 | 5.1766 | 0.35 | 0.9072 | 27.5 | 4.9728 | 5.0747 | 1.0966 | 27.5221 | 0.9072 | 0.35 | 0 | 0 | 27.5221 | Não | 0 | 0 | 58.2848 | 27.5221 | 12 | 12 | 1104
2003-01-01 | 2003 | 1 | 0.35561 | 0.92174 | 160 | 0.16 | 27.5221 | 4.9751 | 0.35 | 0.9072 | 26.7406 | 4.8939 | 4.9345 | 0.78952 | 26.7471 | 0.9072 | 0.35 | 0 | 0 | 26.7471 | Não | 0 | 0 | 56.6436 | 26.7471 | 12 | 12 | 1105
2003-02-01 | 2003 | 2 | 0.87429 | 2.2662 | 124.3 | 0.1243 | 26.7471 | 4.8946 | 0.35 | 0.9072 | 27.4976 | 4.9726 | 4.9336 | 0.61324 | 27.4928 | 0.9072 | 0.35 | 0 | 0 | 27.4928 | Não | 0 | 0 | 58.2228 | 27.4928 | 12 | 12 | 1106
2003-03-01 | 2003 | 3 | 3.363 | 8.7169 | 107.7 | 0.1077 | 27.4928 | 4.9721 | 0.35 | 0.9072 | 34.767 | 5.7267 | 5.3494 | 0.57613 | 34.7264 | 0.9072 | 0.35 | 0 | 0 | 34.7264 | Não | 0 | 0 | 73.5416 | 34.7264 | 12 | 13 | 1107
2003-04-01 | 2003 | 4 | 1.9102 | 4.9512 | 100.5 | 0.1005 | 34.7264 | 5.7226 | 0.35 | 0.9072 | 38.1952 | 6.0689 | 5.8958 | 0.59252 | 38.1778 | 0.9072 | 0.35 | 0 | 0 | 38.1778 | Não | 0 | 0 | 80.851 | 38.1778 | 13 | 13 | 1108
2003-05-01 | 2003 | 5 | 0.64605 | 1.6746 | 145.8 | 0.1458 | 38.1778 | 6.0672 | 0.35 | 0.9072 | 38.0606 | 6.0555 | 6.0614 | 0.88375 | 38.0614 | 0.9072 | 0.35 | 0 | 0 | 38.0614 | Não | 0 | 0 | 80.6045 | 38.0614 | 13 | 13 | 1109
2003-06-01 | 2003 | 6 | 0.18004 | 0.46667 | 161.3 | 0.1613 | 38.0614 | 6.0556 | 0.35 | 0.9072 | 36.6441 | 5.9141 | 5.9848 | 0.96535 | 36.6555 | 0.9072 | 0.35 | 0 | 0 | 36.6555 | Não | 0 | 0 | 77.6272 | 36.6555 | 13 | 13 | 1110
2003-07-01 | 2003 | 7 | 0.022317 | 0.057847 | 224.8 | 0.2248 | 36.6555 | 5.9152 | 0.35 | 0.9072 | 34.4765 | 5.6976 | 5.8064 | 1.3053 | 34.5009 | 0.9072 | 0.35 | 0 | 0 | 34.5009 | Não | 0 | 0 | 73.0642 | 34.5009 | 13 | 12 | 1111
2003-08-01 | 2003 | 8 | 0.024426 | 0.063312 | 268.7 | 0.2687 | 34.5009 | 5.7001 | 0.35 | 0.9072 | 32.1254 | 5.4533 | 5.5767 | 1.4985 | 32.1586 | 0.9072 | 0.35 | 0 | 0 | 32.1586 | Não | 0 | 0 | 68.1037 | 32.1586 | 13 | 12 | 1112
2003-09-01 | 2003 | 9 | 0.01187 | 0.030768 | 292.8 | 0.2928 | 32.1586 | 5.4568 | 0.35 | 0.9072 | 29.6844 | 5.1997 | 5.3283 | 1.5601 | 29.722 | 0.9072 | 0.35 | 0 | 0 | 29.722 | Não | 0 | 0 | 62.9437 | 29.722 | 12 | 12 | 1113
2003-10-01 | 2003 | 10 | 0.015129 | 0.039214 | 262.9 | 0.2629 | 29.722 | 5.2036 | 0.35 | 0.9072 | 27.486 | 4.9714 | 5.0875 | 1.3375 | 27.5165 | 0.9072 | 0.35 | 0 | 0 | 27.5165 | Não | 0 | 0 | 58.2731 | 27.5165 | 12 | 12 | 1114
2003-11-01 | 2003 | 11 | 0.013432 | 0.034816 | 223.7 | 0.2237 | 27.5165 | 4.9745 | 0.35 | 0.9072 | 25.5314 | 4.7683 | 4.8714 | 1.0897 | 25.5544 | 0.9072 | 0.35 | 0 | 0 | 25.5544 | Não | 0 | 0 | 54.1178 | 25.5544 | 12 | 12 | 1115
2003-12-01 | 2003 | 12 | 0.026322 | 0.068227 | 216.1 | 0.2161 | 25.5544 | 4.7707 | 0.35 | 0.9072 | 23.6845 | 4.5684 | 4.6695 | 1.0091 | 23.7064 | 0.9072 | 0.35 | 0 | 0 | 23.7064 | Não | 0 | 0 | 50.2041 | 23.7064 | 12 | 11 | 1116
2004-01-01 | 2004 | 1 | 2.4173 | 6.2655 | 160 | 0.16 | 23.7064 | 4.571 | 0.35 | 0.9072 | 28.3333 | 5.0594 | 4.8152 | 0.77043 | 28.2942 | 0.9072 | 0.35 | 0 | 0 | 28.2942 | Não | 0 | 0 | 59.92 | 28.2942 | 11 | 12 | 1117
2004-02-01 | 2004 | 2 | 21.4653 | 55.638 | 124.3 | 0.1243 | 28.2942 | 5.0553 | 0.35 | 0.9072 | 82.3967 | 10.9197 | 7.9875 | 0.99285 | 82.0322 | 0.9072 | 0.35 | 0 | 34.8122 | 47.22 | Não | 0 | 0 | 100 | 82.0322 | 12 | 17 | 1118
2004-03-01 | 2004 | 3 | 10.5768 | 27.415 | 107.7 | 0.1077 | 47.22 | 6.97 | 0.35 | 0.9072 | 72.9772 | 9.9796 | 8.4748 | 0.91274 | 72.8151 | 0.9072 | 0.35 | 0 | 25.5951 | 47.22 | Não | 0 | 0 | 100 | 72.8151 | 14 | 17 | 1119
2004-04-01 | 2004 | 4 | 5.1328 | 13.3042 | 100.5 | 0.1005 | 47.22 | 6.97 | 0.35 | 0.9072 | 58.9165 | 8.3744 | 7.6722 | 0.77106 | 58.846 | 0.9072 | 0.35 | 0 | 11.626 | 47.22 | Não | 0 | 0 | 100 | 58.846 | 14 | 15 | 1120
2004-05-01 | 2004 | 5 | 3.7835 | 9.8068 | 145.8 | 0.1458 | 47.22 | 6.97 | 0.35 | 0.9072 | 55.1034 | 7.9023 | 7.4362 | 1.0842 | 55.0354 | 0.9072 | 0.35 | 0 | 7.8154 | 47.22 | Não | 0 | 0 | 100 | 55.0354 | 14 | 15 | 1121
2004-06-01 | 2004 | 6 | 0.83526 | 2.165 | 161.3 | 0.1613 | 47.22 | 6.97 | 0.35 | 0.9072 | 47.3535 | 6.9857 | 6.9779 | 1.1255 | 47.3523 | 0.9072 | 0.35 | 0 | 0.13226 | 47.22 | Não | 0 | 0 | 100 | 47.3523 | 14 | 14 | 1122
2004-07-01 | 2004 | 7 | 0.19128 | 0.49579 | 224.8 | 0.2248 | 47.22 | 6.97 | 0.35 | 0.9072 | 45.2417 | 6.7725 | 6.8712 | 1.5447 | 45.2639 | 0.9072 | 0.35 | 0 | 0 | 45.2639 | Não | 0 | 0 | 95.8575 | 45.2639 | 14 | 13 | 1123
2004-08-01 | 2004 | 8 | 0.052468 | 0.136 | 268.7 | 0.2687 | 45.2639 | 6.7747 | 0.35 | 0.9072 | 42.6724 | 6.516 | 6.6453 | 1.7856 | 42.7071 | 0.9072 | 0.35 | 0 | 0 | 42.7071 | Não | 0 | 0 | 90.4429 | 42.7071 | 13 | 13 | 1124
2004-09-01 | 2004 | 9 | 0.036902 | 0.095651 | 292.8 | 0.2928 | 42.7071 | 6.5194 | 0.35 | 0.9072 | 39.9867 | 6.2478 | 6.3836 | 1.8691 | 40.0265 | 0.9072 | 0.35 | 0 | 0 | 40.0265 | Não | 0 | 0 | 84.7659 | 40.0265 | 13 | 13 | 1125
2004-10-01 | 2004 | 10 | 0.031947 | 0.082806 | 262.9 | 0.2629 | 40.0265 | 6.2518 | 0.35 | 0.9072 | 37.5585 | 6.0054 | 6.1286 | 1.6112 | 37.5909 | 0.9072 | 0.35 | 0 | 0 | 37.5909 | Não | 0 | 0 | 79.6079 | 37.5909 | 13 | 13 | 1126
2004-11-01 | 2004 | 11 | 0.034332 | 0.088987 | 223.7 | 0.2237 | 37.5909 | 6.0086 | 0.35 | 0.9072 | 35.4285 | 5.7927 | 5.9007 | 1.32 | 35.4527 | 0.9072 | 0.35 | 0 | 0 | 35.4527 | Não | 0 | 0 | 75.0798 | 35.4527 | 13 | 13 | 1127
2004-12-01 | 2004 | 12 | 0.026841 | 0.069572 | 216.1 | 0.2161 | 35.4527 | 5.7951 | 0.35 | 0.9072 | 33.3627 | 5.5819 | 5.6885 | 1.2293 | 33.3858 | 0.9072 | 0.35 | 0 | 0 | 33.3858 | Não | 0 | 0 | 70.7026 | 33.3858 | 13 | 12 | 1128
2005-01-01 | 2005 | 1 | 0.10101 | 0.26181 | 160 | 0.16 | 33.3858 | 5.5842 | 0.35 | 0.9072 | 31.8469 | 5.4244 | 5.5043 | 0.88069 | 31.8597 | 0.9072 | 0.35 | 0 | 0 | 31.8597 | Não | 0 | 0 | 67.4707 | 31.8597 | 12 | 12 | 1129
2005-02-01 | 2005 | 2 | 0.067687 | 0.17544 | 124.3 | 0.1243 | 31.8597 | 5.4257 | 0.35 | 0.9072 | 30.4535 | 5.2796 | 5.3527 | 0.66534 | 30.4626 | 0.9072 | 0.35 | 0 | 0 | 30.4626 | Não | 0 | 0 | 64.5121 | 30.4626 | 12 | 12 | 1130
2005-03-01 | 2005 | 3 | 1.0058 | 2.607 | 107.7 | 0.1077 | 30.4626 | 5.2806 | 0.35 | 0.9072 | 31.5937 | 5.3981 | 5.3393 | 0.57505 | 31.5874 | 0.9072 | 0.35 | 0 | 0 | 31.5874 | Não | 0 | 0 | 66.894 | 31.5874 | 12 | 12 | 1131
2005-04-01 | 2005 | 4 | 0.64847 | 1.6808 | 100.5 | 0.1005 | 31.5874 | 5.3974 | 0.35 | 0.9072 | 31.8186 | 5.4214 | 5.4094 | 0.54365 | 31.8174 | 0.9072 | 0.35 | 0 | 0 | 31.8174 | Não | 0 | 0 | 67.3811 | 31.8174 | 12 | 12 | 1132
2005-05-01 | 2005 | 5 | 0.5074 | 1.3152 | 145.8 | 0.1458 | 31.8174 | 5.4213 | 0.35 | 0.9072 | 31.4349 | 5.3816 | 5.4015 | 0.78753 | 31.4378 | 0.9072 | 0.35 | 0 | 0 | 31.4378 | Não | 0 | 0 | 66.5773 | 31.4378 | 12 | 12 | 1133
2005-06-01 | 2005 | 6 | 0.12248 | 0.31747 | 161.3 | 0.1613 | 31.4378 | 5.3819 | 0.35 | 0.9072 | 29.98 | 5.2304 | 5.3062 | 0.85588 | 29.9922 | 0.9072 | 0.35 | 0 | 0 | 29.9922 | Não | 0 | 0 | 63.5159 | 29.9922 | 12 | 12 | 1134
2005-07-01 | 2005 | 7 | 0.022964 | 0.059523 | 224.8 | 0.2248 | 29.9922 | 5.2317 | 0.35 | 0.9072 | 27.9684 | 5.0215 | 5.1266 | 1.1525 | 27.9921 | 0.9072 | 0.35 | 0 | 0 | 27.9921 | Não | 0 | 0 | 59.2801 | 27.9921 | 12 | 12 | 1135
2005-08-01 | 2005 | 8 | 0.010875 | 0.028187 | 268.7 | 0.2687 | 27.9921 | 5.0239 | 0.35 | 0.9072 | 25.7631 | 4.7924 | 4.9082 | 1.3188 | 25.7942 | 0.9072 | 0.35 | 0 | 0 | 25.7942 | Não | 0 | 0 | 54.6256 | 25.7942 | 12 | 12 | 1136
2005-09-01 | 2005 | 9 | 0.0081688 | 0.021173 | 292.8 | 0.2928 | 25.7942 | 4.7956 | 0.35 | 0.9072 | 23.504 | 4.5468 | 4.6712 | 1.3677 | 23.5405 | 0.9072 | 0.35 | 0 | 0 | 23.5405 | Não | 0 | 0 | 49.8528 | 23.5405 | 12 | 11 | 1137
2005-10-01 | 2005 | 10 | 0.0068565 | 0.017772 | 262.9 | 0.2629 | 23.5405 | 4.5512 | 0.35 | 0.9072 | 21.4545 | 4.3019 | 4.4265 | 1.1637 | 21.4873 | 0.9072 | 0.35 | 0 | 0 | 21.4873 | Não | 0 | 0 | 45.5047 | 21.4873 | 11 | 11 | 1138
2005-11-01 | 2005 | 11 | 0.0059228 | 0.015352 | 223.7 | 0.2237 | 21.4873 | 4.3058 | 0.35 | 0.9072 | 19.6323 | 4.0841 | 4.1949 | 0.93841 | 19.657 | 0.9072 | 0.35 | 0 | 0 | 19.657 | Não | 0 | 0 | 41.6287 | 19.657 | 11 | 11 | 1139
2005-12-01 | 2005 | 12 | 0.034307 | 0.088925 | 216.1 | 0.2161 | 19.657 | 4.0871 | 0.35 | 0.9072 | 17.9556 | 3.8837 | 3.9854 | 0.86124 | 17.9775 | 0.9072 | 0.35 | 0 | 0 | 17.9775 | Não | 0 | 0 | 38.0719 | 17.9775 | 11 | 11 | 1140
2006-01-01 | 2006 | 1 | 0.023448 | 0.060777 | 160 | 0.16 | 17.9775 | 3.8863 | 0.35 | 0.9072 | 16.5093 | 3.7109 | 3.7986 | 0.60778 | 16.5233 | 0.9072 | 0.35 | 0 | 0 | 16.5233 | Não | 0 | 0 | 34.9922 | 16.5233 | 11 | 11 | 1141
2006-02-01 | 2006 | 2 | 0.33546 | 0.86951 | 124.3 | 0.1243 | 16.5233 | 3.7125 | 0.35 | 0.9072 | 16.0242 | 3.6529 | 3.6827 | 0.45776 | 16.0279 | 0.9072 | 0.35 | 0 | 0 | 16.0279 | Não | 0 | 0 | 33.943 | 16.0279 | 11 | 11 | 1142
2006-03-01 | 2006 | 3 | 1.5283 | 3.9614 | 107.7 | 0.1077 | 16.0279 | 3.6533 | 0.35 | 0.9072 | 18.6886 | 3.9713 | 3.8123 | 0.41059 | 18.6715 | 0.9072 | 0.35 | 0 | 0 | 18.6715 | Não | 0 | 0 | 39.5415 | 18.6715 | 11 | 11 | 1143
2006-04-01 | 2006 | 4 | 5.5341 | 14.3443 | 100.5 | 0.1005 | 18.6715 | 3.9693 | 0.35 | 0.9072 | 31.7097 | 5.4101 | 4.6897 | 0.47132 | 31.6373 | 0.9072 | 0.35 | 0 | 0 | 31.6373 | Não | 0 | 0 | 66.9998 | 31.6373 | 11 | 12 | 1144
2006-05-01 | 2006 | 5 | 2.3597 | 6.1163 | 145.8 | 0.1458 | 31.6373 | 5.4026 | 0.35 | 0.9072 | 36.0587 | 5.8556 | 5.6291 | 0.82073 | 36.0257 | 0.9072 | 0.35 | 0 | 0 | 36.0257 | Não | 0 | 0 | 76.2933 | 36.0257 | 12 | 13 | 1145
2006-06-01 | 2006 | 6 | 0.28566 | 0.74043 | 161.3 | 0.1613 | 36.0257 | 5.8523 | 0.35 | 0.9072 | 34.915 | 5.7414 | 5.7969 | 0.93504 | 34.9239 | 0.9072 | 0.35 | 0 | 0 | 34.9239 | Não | 0 | 0 | 73.96 | 34.9239 | 13 | 13 | 1146
2006-07-01 | 2006 | 7 | 0.080864 | 0.2096 | 224.8 | 0.2248 | 34.9239 | 5.7423 | 0.35 | 0.9072 | 32.9354 | 5.5375 | 5.6399 | 1.2678 | 32.9584 | 0.9072 | 0.35 | 0 | 0 | 32.9584 | Não | 0 | 0 | 69.7976 | 32.9584 | 13 | 12 | 1147
2006-08-01 | 2006 | 8 | 0.020743 | 0.053766 | 268.7 | 0.2687 | 32.9584 | 5.5399 | 0.35 | 0.9072 | 30.6165 | 5.2966 | 5.4182 | 1.4559 | 30.6491 | 0.9072 | 0.35 | 0 | 0 | 30.6491 | Não | 0 | 0 | 64.9071 | 30.6491 | 12 | 12 | 1148
2006-09-01 | 2006 | 9 | 0.016247 | 0.042113 | 292.8 | 0.2928 | 30.6491 | 5.3 | 0.35 | 0.9072 | 28.2322 | 5.0489 | 5.1744 | 1.5151 | 28.269 | 0.9072 | 0.35 | 0 | 0 | 28.269 | Não | 0 | 0 | 59.8665 | 28.269 | 12 | 12 | 1149
2006-10-01 | 2006 | 10 | 0.022642 | 0.058689 | 262.9 | 0.2629 | 28.269 | 5.0527 | 0.35 | 0.9072 | 26.0921 | 4.8266 | 4.9396 | 1.2986 | 26.1218 | 0.9072 | 0.35 | 0 | 0 | 26.1218 | Não | 0 | 0 | 55.3194 | 26.1218 | 12 | 12 | 1150
2006-11-01 | 2006 | 11 | 0.019295 | 0.050012 | 223.7 | 0.2237 | 26.1218 | 4.8296 | 0.35 | 0.9072 | 24.1843 | 4.6281 | 4.7289 | 1.0579 | 24.2068 | 0.9072 | 0.35 | 0 | 0 | 24.2068 | Não | 0 | 0 | 51.2639 | 24.2068 | 12 | 11 | 1151
2006-12-01 | 2006 | 12 | 0.12001 | 0.31106 | 216.1 | 0.2161 | 24.2068 | 4.6307 | 0.35 | 0.9072 | 22.61 | 4.44 | 4.5353 | 0.98009 | 22.6306 | 0.9072 | 0.35 | 0 | 0 | 22.6306 | Não | 0 | 0 | 47.9258 | 22.6306 | 12 | 11 | 1152
2007-01-01 | 2007 | 1 | 0.13607 | 0.3527 | 160 | 0.16 | 22.6306 | 4.4424 | 0.35 | 0.9072 | 21.3653 | 4.2912 | 4.3668 | 0.69869 | 21.3774 | 0.9072 | 0.35 | 0 | 0 | 21.3774 | Não | 0 | 0 | 45.2719 | 21.3774 | 11 | 11 | 1153
2007-02-01 | 2007 | 2 | 1.4794 | 3.8347 | 124.3 | 0.1243 | 21.3774 | 4.2927 | 0.35 | 0.9072 | 23.7713 | 4.5788 | 4.4357 | 0.55136 | 23.7536 | 0.9072 | 0.35 | 0 | 0 | 23.7536 | Não | 0 | 0 | 50.304 | 23.7536 | 11 | 11 | 1154
2007-03-01 | 2007 | 3 | 1.4701 | 3.8105 | 107.7 | 0.1077 | 23.7536 | 4.5766 | 0.35 | 0.9072 | 26.1639 | 4.834 | 4.7053 | 0.50676 | 26.15 | 0.9072 | 0.35 | 0 | 0 | 26.15 | Não | 0 | 0 | 55.3792 | 26.15 | 11 | 12 | 1155
2007-04-01 | 2007 | 4 | 2.2901 | 5.936 | 100.5 | 0.1005 | 26.15 | 4.8326 | 0.35 | 0.9072 | 30.6931 | 5.3045 | 5.0686 | 0.50939 | 30.6694 | 0.9072 | 0.35 | 0 | 0 | 30.6694 | Não | 0 | 0 | 64.9501 | 30.6694 | 12 | 12 | 1156
2007-05-01 | 2007 | 5 | 0.77952 | 2.0205 | 145.8 | 0.1458 | 30.6694 | 5.3021 | 0.35 | 0.9072 | 31.0097 | 5.3374 | 5.3197 | 0.77562 | 31.0071 | 0.9072 | 0.35 | 0 | 0 | 31.0071 | Não | 0 | 0 | 65.6652 | 31.0071 | 12 | 12 | 1157
2007-06-01 | 2007 | 6 | 0.35176 | 0.91177 | 161.3 | 0.1613 | 31.0071 | 5.3371 | 0.35 | 0.9072 | 30.1508 | 5.2482 | 5.2927 | 0.85371 | 30.158 | 0.9072 | 0.35 | 0 | 0 | 30.158 | Não | 0 | 0 | 63.867 | 30.158 | 12 | 12 | 1158
2007-07-01 | 2007 | 7 | 0.018029 | 0.046731 | 224.8 | 0.2248 | 30.158 | 5.2489 | 0.35 | 0.9072 | 28.1176 | 5.037 | 5.143 | 1.1561 | 28.1414 | 0.9072 | 0.35 | 0 | 0 | 28.1414 | Não | 0 | 0 | 59.5963 | 28.1414 | 12 | 12 | 1159
2007-08-01 | 2007 | 8 | 0.014983 | 0.038835 | 268.7 | 0.2687 | 28.1414 | 5.0394 | 0.35 | 0.9072 | 25.9189 | 4.8086 | 4.924 | 1.3231 | 25.9499 | 0.9072 | 0.35 | 0 | 0 | 25.9499 | Não | 0 | 0 | 54.9554 | 25.9499 | 12 | 12 | 1160
2007-09-01 | 2007 | 9 | 0.021796 | 0.056497 | 292.8 | 0.2928 | 25.9499 | 4.8118 | 0.35 | 0.9072 | 23.6903 | 4.5691 | 4.6904 | 1.3734 | 23.7259 | 0.9072 | 0.35 | 0 | 0 | 23.7259 | Não | 0 | 0 | 50.2454 | 23.7259 | 12 | 11 | 1161
2007-10-01 | 2007 | 10 | 0.026056 | 0.067538 | 262.9 | 0.2629 | 23.7259 | 4.5733 | 0.35 | 0.9072 | 21.6839 | 4.3293 | 4.4513 | 1.1703 | 21.716 | 0.9072 | 0.35 | 0 | 0 | 21.716 | Não | 0 | 0 | 45.9889 | 21.716 | 11 | 11 | 1162
2007-11-01 | 2007 | 11 | 0.02364 | 0.061275 | 223.7 | 0.2237 | 21.716 | 4.3331 | 0.35 | 0.9072 | 19.9007 | 4.1162 | 4.2247 | 0.94506 | 19.925 | 0.9072 | 0.35 | 0 | 0 | 19.925 | Não | 0 | 0 | 42.1961 | 19.925 | 11 | 11 | 1163
2007-12-01 | 2007 | 12 | 0.092815 | 0.24058 | 216.1 | 0.2161 | 19.925 | 4.1191 | 0.35 | 0.9072 | 18.3682 | 3.933 | 4.0261 | 0.87003 | 18.3883 | 0.9072 | 0.35 | 0 | 0 | 18.3883 | Não | 0 | 0 | 38.9418 | 18.3883 | 11 | 11 | 1164
2008-01-01 | 2008 | 1 | 0.62345 | 1.616 | 160 | 0.16 | 18.3883 | 3.9354 | 0.35 | 0.9072 | 18.4674 | 3.9449 | 3.9402 | 0.63043 | 18.4667 | 0.9072 | 0.35 | 0 | 0 | 18.4667 | Não | 0 | 0 | 39.1078 | 18.4667 | 11 | 11 | 1165
2008-02-01 | 2008 | 2 | 1.8643 | 4.8323 | 124.3 | 0.1243 | 18.4667 | 3.9448 | 0.35 | 0.9072 | 21.9014 | 4.3553 | 4.15 | 0.51585 | 21.8759 | 0.9072 | 0.35 | 0 | 0 | 21.8759 | Não | 0 | 0 | 46.3277 | 21.8759 | 11 | 11 | 1166
2008-03-01 | 2008 | 3 | 19.6983 | 51.058 | 107.7 | 0.1077 | 21.8759 | 4.3522 | 0.35 | 0.9072 | 71.558 | 9.8289 | 7.0906 | 0.76365 | 71.263 | 0.9072 | 0.35 | 0 | 24.043 | 47.22 | Não | 0 | 0 | 100 | 71.263 | 11 | 16 | 1167
2008-04-01 | 2008 | 4 | 14.9283 | 38.6942 | 100.5 | 0.1005 | 47.22 | 6.97 | 0.35 | 0.9072 | 84.3065 | 10.96 | 8.965 | 0.90098 | 84.106 | 0.9072 | 0.35 | 0 | 36.886 | 47.22 | Não | 0 | 0 | 100 | 84.106 | 14 | 18 | 1168
2008-05-01 | 2008 | 5 | 3.7122 | 9.622 | 145.8 | 0.1458 | 47.22 | 6.97 | 0.35 | 0.9072 | 54.9185 | 7.8794 | 7.4247 | 1.0825 | 54.8522 | 0.9072 | 0.35 | 0 | 7.6322 | 47.22 | Não | 0 | 0 | 100 | 54.8522 | 14 | 15 | 1169
2008-06-01 | 2008 | 6 | 0.19002 | 0.49254 | 161.3 | 0.1613 | 47.22 | 6.97 | 0.35 | 0.9072 | 45.6811 | 6.8163 | 6.8932 | 1.1119 | 45.6935 | 0.9072 | 0.35 | 0 | 0 | 45.6935 | Não | 0 | 0 | 96.7672 | 45.6935 | 14 | 13 | 1170
2008-07-01 | 2008 | 7 | 0.23851 | 0.61821 | 224.8 | 0.2248 | 45.6935 | 6.8176 | 0.35 | 0.9072 | 43.8719 | 6.6357 | 6.7267 | 1.5122 | 43.8923 | 0.9072 | 0.35 | 0 | 0 | 43.8923 | Não | 0 | 0 | 92.9528 | 43.8923 | 13 | 13 | 1171
2008-08-01 | 2008 | 8 | 0.08886 | 0.23033 | 268.7 | 0.2687 | 43.8923 | 6.6378 | 0.35 | 0.9072 | 41.4319 | 6.3921 | 6.5149 | 1.7506 | 41.4649 | 0.9072 | 0.35 | 0 | 0 | 41.4649 | Não | 0 | 0 | 87.8121 | 41.4649 | 13 | 13 | 1172
2008-09-01 | 2008 | 9 | 0.033725 | 0.087415 | 292.8 | 0.2928 | 41.4649 | 6.3954 | 0.35 | 0.9072 | 38.7725 | 6.1266 | 6.261 | 1.8332 | 38.8119 | 0.9072 | 0.35 | 0 | 0 | 38.8119 | Não | 0 | 0 | 82.1938 | 38.8119 | 13 | 13 | 1173
2008-10-01 | 2008 | 10 | 0.03107 | 0.080532 | 262.9 | 0.2629 | 38.8119 | 6.1305 | 0.35 | 0.9072 | 36.3735 | 5.8871 | 6.0088 | 1.5797 | 36.4055 | 0.9072 | 0.35 | 0 | 0 | 36.4055 | Não | 0 | 0 | 77.0977 | 36.4055 | 13 | 13 | 1174
2008-11-01 | 2008 | 11 | 0.024256 | 0.062872 | 223.7 | 0.2237 | 36.4055 | 5.8903 | 0.35 | 0.9072 | 34.2435 | 5.6734 | 5.7818 | 1.2934 | 34.2678 | 0.9072 | 0.35 | 0 | 0 | 34.2678 | Não | 0 | 0 | 72.5705 | 34.2678 | 13 | 12 | 1175
2008-12-01 | 2008 | 12 | 0.11958 | 0.30996 | 216.1 | 0.2161 | 34.2678 | 5.6759 | 0.35 | 0.9072 | 32.444 | 5.4864 | 5.5811 | 1.2061 | 32.4645 | 0.9072 | 0.35 | 0 | 0 | 32.4645 | Não | 0 | 0 | 68.7515 | 32.4645 | 12 | 12 | 1176
2009-01-01 | 2009 | 1 | 0.14883 | 0.38576 | 160 | 0.16 | 32.4645 | 5.4885 | 0.35 | 0.9072 | 31.0649 | 5.3431 | 5.4158 | 0.86654 | 31.0765 | 0.9072 | 0.35 | 0 | 0 | 31.0765 | Não | 0 | 0 | 65.8122 | 31.0765 | 12 | 12 | 1177
2009-02-01 | 2009 | 2 | 0.50447 | 1.3076 | 124.3 | 0.1243 | 31.0765 | 5.3444 | 0.35 | 0.9072 | 30.8126 | 5.3169 | 5.3306 | 0.6626 | 30.8143 | 0.9072 | 0.35 | 0 | 0 | 30.8143 | Não | 0 | 0 | 65.2569 | 30.8143 | 12 | 12 | 1178
2009-03-01 | 2009 | 3 | 1.1388 | 2.9519 | 107.7 | 0.1077 | 30.8143 | 5.3171 | 0.35 | 0.9072 | 32.2863 | 5.47 | 5.3936 | 0.58089 | 32.2781 | 0.9072 | 0.35 | 0 | 0 | 32.2781 | Não | 0 | 0 | 68.3568 | 32.2781 | 12 | 12 | 1179
2009-04-01 | 2009 | 4 | 9.9235 | 25.7218 | 100.5 | 0.1005 | 32.2781 | 5.4692 | 0.35 | 0.9072 | 56.5431 | 8.0806 | 6.7749 | 0.68087 | 56.4118 | 0.9072 | 0.35 | 0 | 9.1918 | 47.22 | Não | 0 | 0 | 100 | 56.4118 | 12 | 15 | 1180
2009-05-01 | 2009 | 5 | 11.042 | 28.6208 | 145.8 | 0.1458 | 47.22 | 6.97 | 0.35 | 0.9072 | 73.9174 | 10.0734 | 8.5217 | 1.2425 | 73.6912 | 0.9072 | 0.35 | 0 | 26.4712 | 47.22 | Não | 0 | 0 | 100 | 73.6912 | 14 | 17 | 1181
2009-06-01 | 2009 | 6 | 0.38426 | 0.99599 | 161.3 | 0.1613 | 47.22 | 6.97 | 0.35 | 0.9072 | 46.1845 | 6.8666 | 6.9183 | 1.1159 | 46.1929 | 0.9072 | 0.35 | 0 | 0 | 46.1929 | Não | 0 | 0 | 97.8248 | 46.1929 | 14 | 13 | 1182
2009-07-01 | 2009 | 7 | 0.40249 | 1.0432 | 224.8 | 0.2248 | 46.1929 | 6.8674 | 0.35 | 0.9072 | 44.7851 | 6.7269 | 6.7972 | 1.528 | 44.8009 | 0.9072 | 0.35 | 0 | 0 | 44.8009 | Não | 0 | 0 | 94.877 | 44.8009 | 13 | 13 | 1183
2009-08-01 | 2009 | 8 | 0.11373 | 0.2948 | 268.7 | 0.2687 | 44.8009 | 6.7285 | 0.35 | 0.9072 | 42.3806 | 6.4868 | 6.6076 | 1.7755 | 42.413 | 0.9072 | 0.35 | 0 | 0 | 42.413 | Não | 0 | 0 | 89.8201 | 42.413 | 13 | 13 | 1184
2009-09-01 | 2009 | 9 | 0.031166 | 0.080783 | 292.8 | 0.2928 | 42.413 | 6.4901 | 0.35 | 0.9072 | 39.6863 | 6.2178 | 6.3539 | 1.8604 | 39.7262 | 0.9072 | 0.35 | 0 | 0 | 39.7262 | Não | 0 | 0 | 84.13 | 39.7262 | 13 | 13 | 1185
2009-10-01 | 2009 | 10 | 0.03403 | 0.088206 | 262.9 | 0.2629 | 39.7262 | 6.2218 | 0.35 | 0.9072 | 37.2715 | 5.9767 | 6.0993 | 1.6035 | 37.3037 | 0.9072 | 0.35 | 0 | 0 | 37.3037 | Não | 0 | 0 | 78.9998 | 37.3037 | 13 | 13 | 1186
2009-11-01 | 2009 | 11 | 0.025213 | 0.065351 | 223.7 | 0.2237 | 37.3037 | 5.9799 | 0.35 | 0.9072 | 35.1241 | 5.7623 | 5.8711 | 1.3134 | 35.1485 | 0.9072 | 0.35 | 0 | 0 | 35.1485 | Não | 0 | 0 | 74.4356 | 35.1485 | 13 | 13 | 1187
2009-12-01 | 2009 | 12 | 0.042492 | 0.11014 | 216.1 | 0.2161 | 35.1485 | 5.7647 | 0.35 | 0.9072 | 33.1057 | 5.5552 | 5.6599 | 1.2231 | 33.1283 | 0.9072 | 0.35 | 0 | 0 | 33.1283 | Não | 0 | 0 | 70.1574 | 33.1283 | 13 | 12 | 1188
2010-01-01 | 2010 | 1 | 0.21219 | 0.55001 | 160 | 0.16 | 33.1283 | 5.5575 | 0.35 | 0.9072 | 31.8819 | 5.428 | 5.4928 | 0.87884 | 31.8923 | 0.9072 | 0.35 | 0 | 0 | 31.8923 | Não | 0 | 0 | 67.5397 | 31.8923 | 12 | 12 | 1189
2010-02-01 | 2010 | 2 | 0.17924 | 0.46458 | 124.3 | 0.1243 | 31.8923 | 5.4291 | 0.35 | 0.9072 | 30.7748 | 5.313 | 5.3711 | 0.66762 | 30.782 | 0.9072 | 0.35 | 0 | 0 | 30.782 | Não | 0 | 0 | 65.1885 | 30.782 | 12 | 12 | 1190
2010-03-01 | 2010 | 3 | 0.4348 | 1.127 | 107.7 | 0.1077 | 30.782 | 5.3138 | 0.35 | 0.9072 | 30.4295 | 5.2771 | 5.2955 | 0.57032 | 30.4315 | 0.9072 | 0.35 | 0 | 0 | 30.4315 | Não | 0 | 0 | 64.4462 | 30.4315 | 12 | 12 | 1191
2010-04-01 | 2010 | 4 | 1.0735 | 2.7824 | 100.5 | 0.1005 | 30.4315 | 5.2774 | 0.35 | 0.9072 | 31.7763 | 5.4171 | 5.3472 | 0.53739 | 31.7693 | 0.9072 | 0.35 | 0 | 0 | 31.7693 | Não | 0 | 0 | 67.2794 | 31.7693 | 12 | 12 | 1192
2010-05-01 | 2010 | 5 | 0.31419 | 0.81438 | 145.8 | 0.1458 | 31.7693 | 5.4163 | 0.35 | 0.9072 | 30.8868 | 5.3246 | 5.3705 | 0.78302 | 30.8935 | 0.9072 | 0.35 | 0 | 0 | 30.8935 | Não | 0 | 0 | 65.4246 | 30.8935 | 12 | 12 | 1193
2010-06-01 | 2010 | 6 | 0.18547 | 0.48073 | 161.3 | 0.1613 | 30.8935 | 5.3253 | 0.35 | 0.9072 | 29.608 | 5.1918 | 5.2586 | 0.84821 | 29.6188 | 0.9072 | 0.35 | 0 | 0 | 29.6188 | Não | 0 | 0 | 62.7251 | 29.6188 | 12 | 12 | 1194
2010-07-01 | 2010 | 7 | 0.024313 | 0.06302 | 224.8 | 0.2248 | 29.6188 | 5.1929 | 0.35 | 0.9072 | 27.6073 | 4.984 | 5.0884 | 1.1439 | 27.6307 | 0.9072 | 0.35 | 0 | 0 | 27.6307 | Não | 0 | 0 | 58.5149 | 27.6307 | 12 | 12 | 1195
2010-08-01 | 2010 | 8 | 0.0086388 | 0.022392 | 268.7 | 0.2687 | 27.6307 | 4.9864 | 0.35 | 0.9072 | 25.4061 | 4.7553 | 4.8708 | 1.3088 | 25.4371 | 0.9072 | 0.35 | 0 | 0 | 25.4371 | Não | 0 | 0 | 53.8694 | 25.4371 | 12 | 12 | 1196
2010-09-01 | 2010 | 9 | 0.0073712 | 0.019106 | 292.8 | 0.2928 | 25.4371 | 4.7585 | 0.35 | 0.9072 | 23.1558 | 4.5052 | 4.6319 | 1.3562 | 23.1928 | 0.9072 | 0.35 | 0 | 0 | 23.1928 | Não | 0 | 0 | 49.1166 | 23.1928 | 12 | 11 | 1197
2010-10-01 | 2010 | 10 | 0.1133 | 0.29368 | 262.9 | 0.2629 | 23.1928 | 4.5096 | 0.35 | 0.9072 | 21.3937 | 4.2946 | 4.4021 | 1.1573 | 21.422 | 0.9072 | 0.35 | 0 | 0 | 21.422 | Não | 0 | 0 | 45.3664 | 21.422 | 11 | 11 | 1198
2010-11-01 | 2010 | 11 | 0.0069044 | 0.017896 | 223.7 | 0.2237 | 21.422 | 4.298 | 0.35 | 0.9072 | 19.5712 | 4.0768 | 4.1874 | 0.93672 | 19.596 | 0.9072 | 0.35 | 0 | 0 | 19.596 | Não | 0 | 0 | 41.4993 | 19.596 | 11 | 11 | 1199
2010-12-01 | 2010 | 12 | 0.14274 | 0.36998 | 216.1 | 0.2161 | 19.596 | 4.0798 | 0.35 | 0.9072 | 18.1771 | 3.9102 | 3.995 | 0.86331 | 18.1954 | 0.9072 | 0.35 | 0 | 0 | 18.1954 | Não | 0 | 0 | 38.5333 | 18.1954 | 11 | 11 | 1200
2011-01-01 | 2011 | 1 | 1.1653 | 3.0205 | 160 | 0.16 | 18.1954 | 3.9124 | 0.35 | 0.9072 | 19.6827 | 4.0901 | 4.0013 | 0.6402 | 19.6685 | 0.9072 | 0.35 | 0 | 0 | 19.6685 | Não | 0 | 0 | 41.6529 | 19.6685 | 11 | 11 | 1201
2011-02-01 | 2011 | 2 | 7.4764 | 19.3787 | 124.3 | 0.1243 | 19.6685 | 4.0884 | 0.35 | 0.9072 | 37.6318 | 6.0127 | 5.0506 | 0.62778 | 37.5122 | 0.9072 | 0.35 | 0 | 0 | 37.5122 | Não | 0 | 0 | 79.4414 | 37.5122 | 11 | 13 | 1202
2011-03-01 | 2011 | 3 | 5.8339 | 15.1215 | 107.7 | 0.1077 | 37.5122 | 6.0008 | 0.35 | 0.9072 | 51.0803 | 7.4251 | 6.7129 | 0.72298 | 51.0036 | 0.9072 | 0.35 | 0 | 3.7836 | 47.22 | Não | 0 | 0 | 100 | 51.0036 | 13 | 14 | 1203
2011-04-01 | 2011 | 4 | 5.9066 | 15.3098 | 100.5 | 0.1005 | 47.22 | 6.97 | 0.35 | 0.9072 | 60.9221 | 8.6227 | 7.7964 | 0.78354 | 60.8391 | 0.9072 | 0.35 | 0 | 13.6191 | 47.22 | Não | 0 | 0 | 100 | 60.8391 | 14 | 15 | 1204
2011-05-01 | 2011 | 5 | 6.3908 | 16.565 | 145.8 | 0.1458 | 47.22 | 6.97 | 0.35 | 0.9072 | 61.8616 | 8.739 | 7.8545 | 1.1452 | 61.7326 | 0.9072 | 0.35 | 0 | 14.5126 | 47.22 | Não | 0 | 0 | 100 | 61.7326 | 14 | 15 | 1205
2011-06-01 | 2011 | 6 | 0.24022 | 0.62266 | 161.3 | 0.1613 | 47.22 | 6.97 | 0.35 | 0.9072 | 45.8112 | 6.8293 | 6.8997 | 1.1129 | 45.8225 | 0.9072 | 0.35 | 0 | 0 | 45.8225 | Não | 0 | 0 | 97.0405 | 45.8225 | 14 | 13 | 1206
2011-07-01 | 2011 | 7 | 0.55127 | 1.4289 | 224.8 | 0.2248 | 45.8225 | 6.8305 | 0.35 | 0.9072 | 44.8088 | 6.7293 | 6.7799 | 1.5241 | 44.8201 | 0.9072 | 0.35 | 0 | 0 | 44.8201 | Não | 0 | 0 | 94.9177 | 44.8201 | 13 | 13 | 1207
2011-08-01 | 2011 | 8 | 0.075952 | 0.19687 | 268.7 | 0.2687 | 44.8201 | 6.7304 | 0.35 | 0.9072 | 42.3013 | 6.4789 | 6.6046 | 1.7747 | 42.3351 | 0.9072 | 0.35 | 0 | 0 | 42.3351 | Não | 0 | 0 | 89.6551 | 42.3351 | 13 | 13 | 1208
2011-09-01 | 2011 | 9 | 0.028233 | 0.073179 | 292.8 | 0.2928 | 42.3351 | 6.4823 | 0.35 | 0.9072 | 39.6031 | 6.2095 | 6.3459 | 1.8581 | 39.643 | 0.9072 | 0.35 | 0 | 0 | 39.643 | Não | 0 | 0 | 83.9539 | 39.643 | 13 | 13 | 1209
2011-10-01 | 2011 | 10 | 0.53708 | 1.3921 | 262.9 | 0.2629 | 39.643 | 6.2135 | 0.35 | 0.9072 | 38.4944 | 6.0988 | 6.1562 | 1.6185 | 38.5095 | 0.9072 | 0.35 | 0 | 0 | 38.5095 | Não | 0 | 0 | 81.5534 | 38.5095 | 13 | 13 | 1210
2011-11-01 | 2011 | 11 | 0.43043 | 1.1157 | 223.7 | 0.2237 | 38.5095 | 6.1003 | 0.35 | 0.9072 | 37.3533 | 5.9849 | 6.0426 | 1.3517 | 37.3662 | 0.9072 | 0.35 | 0 | 0 | 37.3662 | Não | 0 | 0 | 79.1322 | 37.3662 | 13 | 13 | 1211
2011-12-01 | 2011 | 12 | 0.098417 | 0.2551 | 216.1 | 0.2161 | 37.3662 | 5.9862 | 0.35 | 0.9072 | 35.4205 | 5.7919 | 5.889 | 1.2726 | 35.4415 | 0.9072 | 0.35 | 0 | 0 | 35.4415 | Não | 0 | 0 | 75.0562 | 35.4415 | 13 | 13 | 1212
2012-01-01 | 2012 | 1 | 0.29704 | 0.76992 | 160 | 0.16 | 35.4415 | 5.794 | 0.35 | 0.9072 | 34.3772 | 5.6872 | 5.7406 | 0.9185 | 34.3857 | 0.9072 | 0.35 | 0 | 0 | 34.3857 | Não | 0 | 0 | 72.8203 | 34.3857 | 13 | 12 | 1213
2012-02-01 | 2012 | 2 | 1.0983 | 2.8468 | 124.3 | 0.1243 | 34.3857 | 5.6881 | 0.35 | 0.9072 | 35.6183 | 5.8117 | 5.7499 | 0.71471 | 35.6106 | 0.9072 | 0.35 | 0 | 0 | 35.6106 | Não | 0 | 0 | 75.4142 | 35.6106 | 12 | 13 | 1214
2012-03-01 | 2012 | 3 | 2.4156 | 6.2613 | 107.7 | 0.1077 | 35.6106 | 5.8109 | 0.35 | 0.9072 | 40.3388 | 6.283 | 6.0469 | 0.65125 | 40.3134 | 0.9072 | 0.35 | 0 | 0 | 40.3134 | Não | 0 | 0 | 85.3736 | 40.3134 | 13 | 13 | 1215
2012-04-01 | 2012 | 4 | 0.57954 | 1.5022 | 100.5 | 0.1005 | 40.3134 | 6.2804 | 0.35 | 0.9072 | 40.2772 | 6.2768 | 6.2786 | 0.631 | 40.2774 | 0.9072 | 0.35 | 0 | 0 | 40.2774 | Não | 0 | 0 | 85.2973 | 40.2774 | 13 | 13 | 1216
2012-05-01 | 2012 | 5 | 0.17242 | 0.44691 | 145.8 | 0.1458 | 40.2774 | 6.2768 | 0.35 | 0.9072 | 38.9019 | 6.1395 | 6.2082 | 0.90515 | 38.9119 | 0.9072 | 0.35 | 0 | 0 | 38.9119 | Não | 0 | 0 | 82.4056 | 38.9119 | 13 | 13 | 1217
2012-06-01 | 2012 | 6 | 0.18422 | 0.4775 | 161.3 | 0.1613 | 38.9119 | 6.1405 | 0.35 | 0.9072 | 37.4918 | 5.9987 | 6.0696 | 0.97903 | 37.5032 | 0.9072 | 0.35 | 0 | 0 | 37.5032 | Não | 0 | 0 | 79.4223 | 37.5032 | 13 | 13 | 1218
2012-07-01 | 2012 | 7 | 0.014453 | 0.037461 | 224.8 | 0.2248 | 37.5032 | 5.9998 | 0.35 | 0.9072 | 35.2847 | 5.7783 | 5.8891 | 1.3239 | 35.3096 | 0.9072 | 0.35 | 0 | 0 | 35.3096 | Não | 0 | 0 | 74.7768 | 35.3096 | 13 | 13 | 1219
2012-08-01 | 2012 | 8 | 0.012115 | 0.031401 | 268.7 | 0.2687 | 35.3096 | 5.7808 | 0.35 | 0.9072 | 32.8805 | 5.5318 | 5.6563 | 1.5198 | 32.914 | 0.9072 | 0.35 | 0 | 0 | 32.914 | Não | 0 | 0 | 69.7034 | 32.914 | 13 | 12 | 1220
2012-09-01 | 2012 | 9 | 0.010637 | 0.02757 | 292.8 | 0.2928 | 32.914 | 5.5352 | 0.35 | 0.9072 | 30.4136 | 5.2755 | 5.4054 | 1.5827 | 30.4516 | 0.9072 | 0.35 | 0 | 0 | 30.4516 | Não | 0 | 0 | 64.4889 | 30.4516 | 12 | 12 | 1221
2012-10-01 | 2012 | 10 | 0.0091718 | 0.023773 | 262.9 | 0.2629 | 30.4516 | 5.2794 | 0.35 | 0.9072 | 28.1803 | 5.0435 | 5.1615 | 1.3569 | 28.2113 | 0.9072 | 0.35 | 0 | 0 | 28.2113 | Não | 0 | 0 | 59.7443 | 28.2113 | 12 | 12 | 1222
2012-11-01 | 2012 | 11 | 0.0087722 | 0.022738 | 223.7 | 0.2237 | 28.2113 | 5.0467 | 0.35 | 0.9072 | 26.1979 | 4.8375 | 4.9421 | 1.1056 | 26.2213 | 0.9072 | 0.35 | 0 | 0 | 26.2213 | Não | 0 | 0 | 55.53 | 26.2213 | 12 | 12 | 1223
2012-12-01 | 2012 | 12 | 0.011873 | 0.030774 | 216.1 | 0.2161 | 26.2213 | 4.84 | 0.35 | 0.9072 | 24.2989 | 4.6403 | 4.7401 | 1.0243 | 24.3205 | 0.9072 | 0.35 | 0 | 0 | 24.3205 | Não | 0 | 0 | 51.5046 | 24.3205 | 12 | 12 | 1224
2013-01-01 | 2013 | 1 | 0.060719 | 0.15738 | 160 | 0.16 | 24.3205 | 4.6425 | 0.35 | 0.9072 | 22.8279 | 4.466 | 4.5543 | 0.72868 | 22.842 | 0.9072 | 0.35 | 0 | 0 | 22.842 | Não | 0 | 0 | 48.3735 | 22.842 | 12 | 11 | 1225
2013-02-01 | 2013 | 2 | 0.062256 | 0.16137 | 124.3 | 0.1243 | 22.842 | 4.4677 | 0.35 | 0.9072 | 21.5408 | 4.3122 | 4.3899 | 0.54567 | 21.5505 | 0.9072 | 0.35 | 0 | 0 | 21.5505 | Não | 0 | 0 | 45.6385 | 21.5505 | 11 | 11 | 1226
2013-03-01 | 2013 | 3 | 0.32298 | 0.83716 | 107.7 | 0.1077 | 21.5505 | 4.3134 | 0.35 | 0.9072 | 21.0159 | 4.2495 | 4.2814 | 0.46111 | 21.0193 | 0.9072 | 0.35 | 0 | 0 | 21.0193 | Não | 0 | 0 | 44.5136 | 21.0193 | 11 | 11 | 1227
2013-04-01 | 2013 | 4 | 0.32742 | 0.84867 | 100.5 | 0.1005 | 21.0193 | 4.2499 | 0.35 | 0.9072 | 20.5337 | 4.1918 | 4.2209 | 0.4242 | 20.5366 | 0.9072 | 0.35 | 0 | 0 | 20.5366 | Não | 0 | 0 | 43.4913 | 20.5366 | 11 | 11 | 1228
2013-05-01 | 2013 | 5 | 0.37356 | 0.96827 | 145.8 | 0.1458 | 20.5366 | 4.1922 | 0.35 | 0.9072 | 19.9865 | 4.1264 | 4.1593 | 0.60643 | 19.9913 | 0.9072 | 0.35 | 0 | 0 | 19.9913 | Não | 0 | 0 | 42.3364 | 19.9913 | 11 | 11 | 1229
2013-06-01 | 2013 | 6 | 0.29506 | 0.76479 | 161.3 | 0.1613 | 19.9913 | 4.127 | 0.35 | 0.9072 | 19.1832 | 4.0304 | 4.0787 | 0.6579 | 19.191 | 0.9072 | 0.35 | 0 | 0 | 19.191 | Não | 0 | 0 | 40.6416 | 19.191 | 11 | 11 | 1230
2013-07-01 | 2013 | 7 | 0.072438 | 0.18776 | 224.8 | 0.2248 | 19.191 | 4.0314 | 0.35 | 0.9072 | 17.5653 | 3.8371 | 3.9342 | 0.88441 | 17.5871 | 0.9072 | 0.35 | 0 | 0 | 17.5871 | Não | 0 | 0 | 37.245 | 17.5871 | 11 | 11 | 1231
2013-08-01 | 2013 | 8 | 0.0075923 | 0.019679 | 268.7 | 0.2687 | 17.5871 | 3.8397 | 0.35 | 0.9072 | 15.6679 | 3.6217 | 3.7307 | 1.0024 | 15.6971 | 0.9072 | 0.35 | 0 | 0 | 15.6971 | Não | 0 | 0 | 33.2426 | 15.6971 | 11 | 10 | 1232
2013-09-01 | 2013 | 9 | 0.0039002 | 0.010109 | 292.8 | 0.2928 | 15.6971 | 3.6242 | 0.35 | 0.9072 | 13.7389 | 3.4571 | 3.5407 | 1.0367 | 13.7634 | 0.9072 | 0.35 | 0 | 0 | 13.7634 | Não | 0 | 0 | 29.1473 | 13.7634 | 10 | 10 | 1233
2013-10-01 | 2013 | 10 | 0.021499 | 0.055726 | 262.9 | 0.2629 | 13.7634 | 3.4592 | 0.35 | 0.9072 | 12.0024 | 3.309 | 3.3841 | 0.88969 | 12.0222 | 0.9072 | 0.35 | 0 | 0 | 12.0222 | Não | 0 | 0 | 25.46 | 12.0222 | 10 | 10 | 1234
2013-11-01 | 2013 | 11 | 0.012418 | 0.032186 | 223.7 | 0.2237 | 12.0222 | 3.3107 | 0.35 | 0.9072 | 10.4066 | 3.1729 | 3.2418 | 0.72519 | 10.422 | 0.9072 | 0.35 | 0 | 0 | 10.422 | Não | 0 | 0 | 22.0711 | 10.422 | 10 | 10 | 1235
2013-12-01 | 2013 | 12 | 0.044978 | 0.11658 | 216.1 | 0.2161 | 10.422 | 3.1742 | 0.35 | 0.9072 | 8.9454 | 2.9925 | 3.0834 | 0.66632 | 8.965 | 0.9072 | 0.35 | 0 | 0 | 8.965 | Não | 0 | 0 | 18.9857 | 8.965 | 10 | 9 | 1236
2014-01-01 | 2014 | 1 | 0.047147 | 0.12221 | 160 | 0.16 | 8.965 | 2.9985 | 0.35 | 0.9072 | 7.7003 | 2.6137 | 2.8061 | 0.44898 | 7.7311 | 0.9072 | 0.35 | 0 | 0 | 7.7311 | Não | 0 | 0 | 16.3725 | 7.7311 | 9 | 9 | 1237
2014-02-01 | 2014 | 2 | 0.51988 | 1.3475 | 124.3 | 0.1243 | 7.7311 | 2.6231 | 0.35 | 0.9072 | 7.8454 | 2.6578 | 2.6405 | 0.32821 | 7.8432 | 0.9072 | 0.35 | 0 | 0 | 7.8432 | Não | 0 | 0 | 16.6099 | 7.8432 | 9 | 9 | 1238
2014-03-01 | 2014 | 3 | 2.5346 | 6.5697 | 107.7 | 0.1077 | 7.8432 | 2.6572 | 0.35 | 0.9072 | 13.2195 | 3.4128 | 3.035 | 0.32687 | 13.1788 | 0.9072 | 0.35 | 0 | 0 | 13.1788 | Não | 0 | 0 | 27.9093 | 13.1788 | 9 | 10 | 1239
2014-04-01 | 2014 | 4 | 2.3385 | 6.0614 | 100.5 | 0.1005 | 13.1788 | 3.4094 | 0.35 | 0.9072 | 17.9903 | 3.8879 | 3.6486 | 0.36669 | 17.9663 | 0.9072 | 0.35 | 0 | 0 | 17.9663 | Não | 0 | 0 | 38.0481 | 17.9663 | 10 | 11 | 1240
2014-05-01 | 2014 | 5 | 0.94801 | 2.4572 | 145.8 | 0.1458 | 17.9663 | 3.885 | 0.35 | 0.9072 | 18.9499 | 4.0025 | 3.9438 | 0.575 | 18.9413 | 0.9072 | 0.35 | 0 | 0 | 18.9413 | Não | 0 | 0 | 40.113 | 18.9413 | 11 | 11 | 1241
2014-06-01 | 2014 | 6 | 0.15885 | 0.41174 | 161.3 | 0.1613 | 18.9413 | 4.0015 | 0.35 | 0.9072 | 17.8004 | 3.8652 | 3.9333 | 0.63445 | 17.8114 | 0.9072 | 0.35 | 0 | 0 | 17.8114 | Não | 0 | 0 | 37.7201 | 17.8114 | 11 | 11 | 1242
2014-07-01 | 2014 | 7 | 0.043632 | 0.11309 | 224.8 | 0.2248 | 17.8114 | 3.8665 | 0.35 | 0.9072 | 16.1481 | 3.6677 | 3.7671 | 0.84684 | 16.1705 | 0.9072 | 0.35 | 0 | 0 | 16.1705 | Não | 0 | 0 | 34.245 | 16.1705 | 11 | 11 | 1243
2014-08-01 | 2014 | 8 | 0.011429 | 0.029624 | 268.7 | 0.2687 | 16.1705 | 3.6704 | 0.35 | 0.9072 | 14.3067 | 3.5056 | 3.588 | 0.96409 | 14.3288 | 0.9072 | 0.35 | 0 | 0 | 14.3288 | Não | 0 | 0 | 30.3448 | 14.3288 | 11 | 10 | 1244
2014-09-01 | 2014 | 9 | 0.015349 | 0.039784 | 292.8 | 0.2928 | 14.3288 | 3.5075 | 0.35 | 0.9072 | 12.4344 | 3.3459 | 3.4267 | 1.0033 | 12.4581 | 0.9072 | 0.35 | 0 | 0 | 12.4581 | Não | 0 | 0 | 26.383 | 12.4581 | 10 | 10 | 1245
2014-10-01 | 2014 | 10 | 0.024202 | 0.062733 | 262.9 | 0.2629 | 12.4581 | 3.3479 | 0.35 | 0.9072 | 10.7334 | 3.2008 | 3.2743 | 0.86083 | 10.7528 | 0.9072 | 0.35 | 0 | 0 | 10.7528 | Não | 0 | 0 | 22.7717 | 10.7528 | 10 | 10 | 1246
2014-11-01 | 2014 | 11 | 0.05608 | 0.14536 | 223.7 | 0.2237 | 10.7528 | 3.2024 | 0.35 | 0.9072 | 9.2746 | 3.0764 | 3.1394 | 0.70228 | 9.2887 | 0.9072 | 0.35 | 0 | 0 | 9.2887 | Não | 0 | 0 | 19.671 | 9.2887 | 10 | 10 | 1247
2014-12-01 | 2014 | 12 | 0.022214 | 0.05758 | 216.1 | 0.2161 | 9.2887 | 3.0776 | 0.35 | 0.9072 | 7.774 | 2.6361 | 2.8568 | 0.61736 | 7.8217 | 0.9072 | 0.35 | 0 | 0 | 7.8217 | Não | 0 | 0 | 16.5643 | 7.8217 | 10 | 9 | 1248
2015-01-01 | 2015 | 1 | 0.031555 | 0.08179 | 160 | 0.16 | 7.8217 | 2.6506 | 0.35 | 0.9072 | 6.5722 | 2.2705 | 2.4606 | 0.39369 | 6.6026 | 0.9072 | 0.35 | 0 | 0 | 6.6026 | Não | 0 | 0 | 13.9826 | 6.6026 | 9 | 9 | 1249
2015-02-01 | 2015 | 2 | 0.056774 | 0.14716 | 124.3 | 0.1243 | 6.6026 | 2.2797 | 0.35 | 0.9072 | 5.5592 | 1.9623 | 2.121 | 0.26364 | 5.5789 | 0.9072 | 0.35 | 0 | 0 | 5.5789 | Não | 0 | 0 | 11.8147 | 5.5789 | 9 | 9 | 1250
2015-03-01 | 2015 | 3 | 0.43994 | 1.1403 | 107.7 | 0.1077 | 5.5789 | 1.9683 | 0.35 | 0.9072 | 5.6 | 1.9747 | 1.9715 | 0.21233 | 5.5997 | 0.9072 | 0.35 | 0 | 0 | 5.5997 | Não | 0 | 0 | 11.8587 | 5.5997 | 9 | 9 | 1251
2015-04-01 | 2015 | 4 | 0.30919 | 0.80142 | 100.5 | 0.1005 | 5.5997 | 1.9746 | 0.35 | 0.9072 | 5.2955 | 1.882 | 1.9283 | 0.19379 | 5.3001 | 0.9072 | 0.35 | 0 | 0 | 5.3001 | Não | 0 | 0 | 11.2243 | 5.3001 | 9 | 9 | 1252
2015-05-01 | 2015 | 5 | 0.48228 | 1.2501 | 145.8 | 0.1458 | 5.3001 | 1.8834 | 0.35 | 0.9072 | 5.3684 | 1.9042 | 1.8938 | 0.27612 | 5.3669 | 0.9072 | 0.35 | 0 | 0 | 5.3669 | Não | 0 | 0 | 11.3657 | 5.3669 | 9 | 9 | 1253
2015-06-01 | 2015 | 6 | 0.18065 | 0.46825 | 161.3 | 0.1613 | 5.3669 | 1.9037 | 0.35 | 0.9072 | 4.6208 | 1.6768 | 1.7903 | 0.28877 | 4.6391 | 0.9072 | 0.35 | 0 | 0 | 4.6391 | Não | 0 | 0 | 9.8245 | 4.6391 | 9 | 9 | 1254
2015-07-01 | 2015 | 7 | 0.17653 | 0.45757 | 224.8 | 0.2248 | 4.6391 | 1.6823 | 0.35 | 0.9072 | 3.8113 | 1.4527 | 1.5675 | 0.35238 | 3.8371 | 0.9072 | 0.35 | 0 | 0 | 3.8371 | Não | 0 | 0 | 8.1261 | 3.8371 | 9 | 8 | 1255
2015-08-01 | 2015 | 8 | 0.0051509 | 0.013351 | 268.7 | 0.2687 | 3.8371 | 1.4597 | 0.35 | 0.9072 | 2.5511 | 1.1099 | 1.2848 | 0.34522 | 2.5981 | 0.9072 | 0.35 | 0 | 0 | 2.5981 | Não | 0 | 0 | 5.502 | 2.5981 | 8 | 8 | 1256
2015-09-01 | 2015 | 9 | 0.0054929 | 0.014238 | 292.8 | 0.2928 | 2.5981 | 1.1227 | 0.35 | 0.9072 | 1.3764 | 0.79589 | 0.95928 | 0.28088 | 1.4242 | 0.9072 | 0.35 | 0 | 0 | 1.4242 | Não | 0 | 0 | 3.0162 | 1.4242 | 8 | 7 | 1257
2015-10-01 | 2015 | 10 | 0.0039291 | 0.010184 | 262.9 | 0.2629 | 1.4242 | 0.80848 | 0.35 | 0.9072 | 0.31466 | 0.29113 | 0.5498 | 0.14454 | 0.38267 | 0.9072 | 0.35 | 0 | 0 | 0.38267 | Não | 0 | 0 | 0.81039 | 0.38267 | 7 | 5 | 1258
2015-11-01 | 2015 | 11 | 0.0031545 | 0.0081764 | 223.7 | 0.2237 | 0.38267 | 0.34258 | 0.35 | 0.9072 | -0.59299 | 0 | 0.17129 | 0.038317 | -0.55467 | 0.35253 | 0.13601 | 0.21399 | 0 | 0 | Sim | 0 | 0 | 0 | 0 | 5 | 1 | 1259
2015-12-01 | 2015 | 12 | 0.0046494 | 0.012051 | 216.1 | 0.2161 | 0 | 0 | 0.35 | 0.9072 | -0.89515 | 0 | 0 | 0 | -0.89515 | 0.012051 | 0.0046494 | 0.34535 | 0 | 0 | Sim | 0 | 0 | 0 | 0 | 1 | 1 | 1260
2016-01-01 | 2016 | 1 | 0.18978 | 0.4919 | 160 | 0.16 | 0 | 0 | 0.35 | 0.9072 | -0.4153 | 0 | 0 | 0 | -0.4153 | 0.4919 | 0.18978 | 0.16022 | 0 | 0 | Sim | 0 | 0 | 0 | 0 | 1 | 1 | 1261
2016-02-01 | 2016 | 2 | 0.077345 | 0.20048 | 124.3 | 0.1243 | 0 | 0 | 0.35 | 0.9072 | -0.70672 | 0 | 0 | 0 | -0.70672 | 0.20048 | 0.077345 | 0.27266 | 0 | 0 | Sim | 0 | 0 | 0 | 0 | 1 | 1 | 1262
2016-03-01 | 2016 | 3 | 1.4502 | 3.759 | 107.7 | 0.1077 | 0 | 0 | 0.35 | 0.9072 | 2.8518 | 1.1917 | 0.59584 | 0.064172 | 2.7876 | 0.9072 | 0.35 | 0 | 0 | 2.7876 | Não | 0 | 0 | 5.9034 | 2.7876 | 1 | 8 | 1263
2016-04-01 | 2016 | 4 | 0.29725 | 0.77048 | 100.5 | 0.1005 | 2.7876 | 1.1742 | 0.35 | 0.9072 | 2.5329 | 1.1049 | 1.1396 | 0.11453 | 2.5364 | 0.9072 | 0.35 | 0 | 0 | 2.5364 | Não | 0 | 0 | 5.3714 | 2.5364 | 8 | 8 | 1264
2016-05-01 | 2016 | 5 | 0.44317 | 1.1487 | 145.8 | 0.1458 | 2.5364 | 1.1059 | 0.35 | 0.9072 | 2.6166 | 1.1277 | 1.1168 | 0.16283 | 2.615 | 0.9072 | 0.35 | 0 | 0 | 2.615 | Não | 0 | 0 | 5.538 | 2.615 | 8 | 8 | 1265
2016-06-01 | 2016 | 6 | 0.077503 | 0.20089 | 161.3 | 0.1613 | 2.615 | 1.1273 | 0.35 | 0.9072 | 1.7269 | 0.88813 | 1.0077 | 0.16254 | 1.7462 | 0.9072 | 0.35 | 0 | 0 | 1.7462 | Não | 0 | 0 | 3.6979 | 1.7462 | 8 | 7 | 1266
2016-07-01 | 2016 | 7 | 0.0055843 | 0.014474 | 224.8 | 0.2248 | 1.7462 | 0.8932 | 0.35 | 0.9072 | 0.65265 | 0.50605 | 0.69963 | 0.15728 | 0.69616 | 0.9072 | 0.35 | 0 | 0 | 0.69616 | Não | 0 | 0 | 1.4743 | 0.69616 | 7 | 6 | 1267
2016-08-01 | 2016 | 8 | 0.005179 | 0.013424 | 268.7 | 0.2687 | 0.69616 | 0.52838 | 0.35 | 0.9072 | -0.33959 | 0 | 0.26419 | 0.070989 | -0.2686 | 0.6386 | 0.24637 | 0.10363 | 0 | 0 | Sim | 0 | 0 | 0 | 0 | 6 | 1 | 1268
2016-09-01 | 2016 | 9 | 0.0098278 | 0.025474 | 292.8 | 0.2928 | 0 | 0 | 0.35 | 0.9072 | -0.88173 | 0 | 0 | 0 | -0.88173 | 0.025474 | 0.0098278 | 0.34017 | 0 | 0 | Sim | 0 | 0 | 0 | 0 | 1 | 1 | 1269
2016-10-01 | 2016 | 10 | 0.0045433 | 0.011776 | 262.9 | 0.2629 | 0 | 0 | 0.35 | 0.9072 | -0.89542 | 0 | 0 | 0 | -0.89542 | 0.011776 | 0.0045433 | 0.34546 | 0 | 0 | Sim | 0 | 0 | 0 | 0 | 1 | 1 | 1270
2016-11-01 | 2016 | 11 | 0.0037323 | 0.009674 | 223.7 | 0.2237 | 0 | 0 | 0.35 | 0.9072 | -0.89753 | 0 | 0 | 0 | -0.89753 | 0.009674 | 0.0037323 | 0.34627 | 0 | 0 | Sim | 0 | 0 | 0 | 0 | 1 | 1 | 1271
2016-12-01 | 2016 | 12 | 0.020598 | 0.053389 | 216.1 | 0.2161 | 0 | 0 | 0.35 | 0.9072 | -0.85381 | 0 | 0 | 0 | -0.85381 | 0.053389 | 0.020598 | 0.3294 | 0 | 0 | Sim | 0 | 0 | 0 | 0 | 1 | 1 | 1272
2017-01-01 | 2017 | 1 | 0.12988 | 0.33665 | 160 | 0.16 | 0 | 0 | 0.35 | 0.9072 | -0.57055 | 0 | 0 | 0 | -0.57055 | 0.33665 | 0.12988 | 0.22012 | 0 | 0 | Sim | 0 | 0 | 0 | 0 | 1 | 1 | 1273
2017-02-01 | 2017 | 2 | 0.3324 | 0.86157 | 124.3 | 0.1243 | 0 | 0 | 0.35 | 0.9072 | -0.045631 | 0 | 0 | 0 | -0.045631 | 0.86157 | 0.3324 | 0.017605 | 0 | 0 | Sim | 0 | 0 | 0 | 0 | 1 | 1 | 1274
2017-03-01 | 2017 | 3 | 1.1942 | 3.0952 | 107.7 | 0.1077 | 0 | 0 | 0.35 | 0.9072 | 2.188 | 1.0111 | 0.50557 | 0.05445 | 2.1336 | 0.9072 | 0.35 | 0 | 0 | 2.1336 | Não | 0 | 0 | 4.5184 | 2.1336 | 1 | 8 | 1275
2017-04-01 | 2017 | 4 | 1.2841 | 3.3285 | 100.5 | 0.1005 | 2.1336 | 0.99634 | 0.35 | 0.9072 | 4.4547 | 1.6277 | 1.312 | 0.13186 | 4.423 | 0.9072 | 0.35 | 0 | 0 | 4.423 | Não | 0 | 0 | 9.3668 | 4.423 | 8 | 8 | 1276
2017-05-01 | 2017 | 5 | 0.57544 | 1.4915 | 145.8 | 0.1458 | 4.423 | 1.6191 | 0.35 | 0.9072 | 4.7713 | 1.7225 | 1.6708 | 0.2436 | 4.7637 | 0.9072 | 0.35 | 0 | 0 | 4.7637 | Não | 0 | 0 | 10.0884 | 4.7637 | 8 | 9 | 1277
2017-06-01 | 2017 | 6 | 0.2858 | 0.74079 | 161.3 | 0.1613 | 4.7637 | 1.7202 | 0.35 | 0.9072 | 4.3199 | 1.591 | 1.6556 | 0.26705 | 4.3303 | 0.9072 | 0.35 | 0 | 0 | 4.3303 | Não | 0 | 0 | 9.1704 | 4.3303 | 9 | 8 | 1278
2017-07-01 | 2017 | 7 | 0.048655 | 0.12611 | 224.8 | 0.2248 | 4.3303 | 1.5938 | 0.35 | 0.9072 | 3.1909 | 1.2839 | 1.4389 | 0.32346 | 3.2257 | 0.9072 | 0.35 | 0 | 0 | 3.2257 | Não | 0 | 0 | 6.8313 | 3.2257 | 8 | 8 | 1279
2017-08-01 | 2017 | 8 | 0.0075286 | 0.019514 | 268.7 | 0.2687 | 3.2257 | 1.2934 | 0.35 | 0.9072 | 1.9905 | 0.9575 | 1.1255 | 0.30241 | 2.0356 | 0.9072 | 0.35 | 0 | 0 | 2.0356 | Não | 0 | 0 | 4.311 | 2.0356 | 8 | 7 | 1280
2017-09-01 | 2017 | 9 | 0.0068134 | 0.01766 | 292.8 | 0.2928 | 2.0356 | 0.9697 | 0.35 | 0.9072 | 0.86218 | 0.6136 | 0.79165 | 0.23179 | 0.91431 | 0.9072 | 0.35 | 0 | 0 | 0.91431 | Não | 0 | 0 | 1.9363 | 0.91431 | 8 | 6 | 1281
2017-10-01 | 2017 | 10 | 0.0067292 | 0.017442 | 262.9 | 0.2629 | 0.91431 | 0.64035 | 0.35 | 0.9072 | -0.1438 | 0 | 0.32018 | 0.084175 | -0.059621 | 0.84758 | 0.327 | 0.023002 | 0 | 0 | Sim | 0 | 0 | 0 | 0 | 6 | 1 | 1282
2017-11-01 | 2017 | 11 | 0.013073 | 0.033885 | 223.7 | 0.2237 | 0 | 0 | 0.35 | 0.9072 | -0.87331 | 0 | 0 | 0 | -0.87331 | 0.033885 | 0.013073 | 0.33693 | 0 | 0 | Sim | 0 | 0 | 0 | 0 | 1 | 1 | 1283
2017-12-01 | 2017 | 12 | 0.0097799 | 0.02535 | 216.1 | 0.2161 | 0 | 0 | 0.35 | 0.9072 | -0.88185 | 0 | 0 | 0 | -0.88185 | 0.02535 | 0.0097799 | 0.34022 | 0 | 0 | Sim | 0 | 0 | 0 | 0 | 1 | 1 | 1284
2018-01-01 | 2018 | 1 | 0.077437 | 0.20072 | 160 | 0.16 | 0 | 0 | 0.35 | 0.9072 | -0.70648 | 0 | 0 | 0 | -0.70648 | 0.20072 | 0.077437 | 0.27256 | 0 | 0 | Sim | 0 | 0 | 0 | 0 | 1 | 1 | 1285
2018-02-01 | 2018 | 2 | 1.3147 | 3.4076 | 124.3 | 0.1243 | 0 | 0 | 0.35 | 0.9072 | 2.5004 | 1.0961 | 0.54806 | 0.068124 | 2.4323 | 0.9072 | 0.35 | 0 | 0 | 2.4323 | Não | 0 | 0 | 5.151 | 2.4323 | 1 | 8 | 1286
2018-03-01 | 2018 | 3 | 1.3327 | 3.4543 | 107.7 | 0.1077 | 2.4323 | 1.0776 | 0.35 | 0.9072 | 4.8633 | 1.7505 | 1.4141 | 0.15229 | 4.8271 | 0.9072 | 0.35 | 0 | 0 | 4.8271 | Não | 0 | 0 | 10.2225 | 4.8271 | 8 | 9 | 1287
2018-04-01 | 2018 | 4 | 5.2562 | 13.624 | 100.5 | 0.1005 | 4.8271 | 1.7395 | 0.35 | 0.9072 | 17.369 | 3.8136 | 2.7766 | 0.27904 | 17.2648 | 0.9072 | 0.35 | 0 | 0 | 17.2648 | Não | 0 | 0 | 36.5625 | 17.2648 | 9 | 11 | 1288
2018-05-01 | 2018 | 5 | 0.79813 | 2.0687 | 145.8 | 0.1458 | 17.2648 | 3.8012 | 0.35 | 0.9072 | 17.8722 | 3.8737 | 3.8375 | 0.5595 | 17.8669 | 0.9072 | 0.35 | 0 | 0 | 17.8669 | Não | 0 | 0 | 37.8375 | 17.8669 | 11 | 11 | 1289
2018-06-01 | 2018 | 6 | 0.16649 | 0.43154 | 161.3 | 0.1613 | 17.8669 | 3.8731 | 0.35 | 0.9072 | 16.7665 | 3.7416 | 3.8074 | 0.61413 | 16.7771 | 0.9072 | 0.35 | 0 | 0 | 16.7771 | Não | 0 | 0 | 35.5296 | 16.7771 | 11 | 11 | 1290
2018-07-01 | 2018 | 7 | 0.035008 | 0.090742 | 224.8 | 0.2248 | 16.7771 | 3.7429 | 0.35 | 0.9072 | 15.1192 | 3.5749 | 3.6589 | 0.82251 | 15.1381 | 0.9072 | 0.35 | 0 | 0 | 15.1381 | Não | 0 | 0 | 32.0587 | 15.1381 | 11 | 10 | 1291
2018-08-01 | 2018 | 8 | 0.0188 | 0.048729 | 268.7 | 0.2687 | 15.1381 | 3.5765 | 0.35 | 0.9072 | 13.3186 | 3.4213 | 3.4989 | 0.94015 | 13.3395 | 0.9072 | 0.35 | 0 | 0 | 13.3395 | Não | 0 | 0 | 28.2496 | 13.3395 | 10 | 10 | 1292
2018-09-01 | 2018 | 9 | 0.014396 | 0.037314 | 292.8 | 0.2928 | 13.3395 | 3.4231 | 0.35 | 0.9072 | 11.4673 | 3.2634 | 3.3432 | 0.9789 | 11.4907 | 0.9072 | 0.35 | 0 | 0 | 11.4907 | Não | 0 | 0 | 24.3344 | 11.4907 | 10 | 10 | 1293
2018-10-01 | 2018 | 10 | 0.012854 | 0.033317 | 262.9 | 0.2629 | 11.4907 | 3.2654 | 0.35 | 0.9072 | 9.7583 | 3.1176 | 3.1915 | 0.83905 | 9.7778 | 0.9072 | 0.35 | 0 | 0 | 9.7778 | Não | 0 | 0 | 20.7068 | 9.7778 | 10 | 10 | 1294
2018-11-01 | 2018 | 11 | 0.070858 | 0.18366 | 223.7 | 0.2237 | 9.7778 | 3.1193 | 0.35 | 0.9072 | 8.3564 | 2.8133 | 2.9663 | 0.66356 | 8.3907 | 0.9072 | 0.35 | 0 | 0 | 8.3907 | Não | 0 | 0 | 17.7693 | 8.3907 | 10 | 9 | 1295
2018-12-01 | 2018 | 12 | 0.1774 | 0.45982 | 216.1 | 0.2161 | 8.3907 | 2.8238 | 0.35 | 0.9072 | 7.3331 | 2.502 | 2.6629 | 0.57545 | 7.3678 | 0.9072 | 0.35 | 0 | 0 | 7.3678 | Não | 0 | 0 | 15.6032 | 7.3678 | 9 | 9 | 1296
2019-01-01 | 2019 | 1 | 0.18173 | 0.47104 | 160 | 0.16 | 7.3678 | 2.5126 | 0.35 | 0.9072 | 6.5297 | 2.2575 | 2.385 | 0.38161 | 6.5501 | 0.9072 | 0.35 | 0 | 0 | 6.5501 | Não | 0 | 0 | 13.8714 | 6.5501 | 9 | 9 | 1297
2019-02-01 | 2019 | 2 | 0.30496 | 0.79046 | 124.3 | 0.1243 | 6.5501 | 2.2637 | 0.35 | 0.9072 | 6.152 | 2.1426 | 2.2032 | 0.27386 | 6.1595 | 0.9072 | 0.35 | 0 | 0 | 6.1595 | Não | 0 | 0 | 13.0442 | 6.1595 | 9 | 9 | 1298
2019-03-01 | 2019 | 3 | 1.7127 | 4.4394 | 107.7 | 0.1077 | 6.1595 | 2.1449 | 0.35 | 0.9072 | 9.4606 | 3.0922 | 2.6186 | 0.28202 | 9.4096 | 0.9072 | 0.35 | 0 | 0 | 9.4096 | Não | 0 | 0 | 19.9272 | 9.4096 | 9 | 10 | 1299
2019-04-01 | 2019 | 4 | 2.3162 | 6.0037 | 100.5 | 0.1005 | 9.4096 | 3.0879 | 0.35 | 0.9072 | 14.1958 | 3.4961 | 3.292 | 0.33085 | 14.1753 | 0.9072 | 0.35 | 0 | 0 | 14.1753 | Não | 0 | 0 | 30.0197 | 14.1753 | 10 | 10 | 1300
2019-05-01 | 2019 | 5 | 0.56692 | 1.4695 | 145.8 | 0.1458 | 14.1753 | 3.4944 | 0.35 | 0.9072 | 14.2281 | 3.4989 | 3.4966 | 0.50981 | 14.2277 | 0.9072 | 0.35 | 0 | 0 | 14.2277 | Não | 0 | 0 | 30.1307 | 14.2277 | 10 | 10 | 1301
2019-06-01 | 2019 | 6 | 0.56105 | 1.4542 | 161.3 | 0.1613 | 14.2277 | 3.4988 | 0.35 | 0.9072 | 14.2104 | 3.4974 | 3.4981 | 0.56424 | 14.2105 | 0.9072 | 0.35 | 0 | 0 | 14.2105 | Não | 0 | 0 | 30.0943 | 14.2105 | 10 | 10 | 1302
2019-07-01 | 2019 | 7 | 0.049297 | 0.12778 | 224.8 | 0.2248 | 14.2105 | 3.4974 | 0.35 | 0.9072 | 12.6449 | 3.3638 | 3.4306 | 0.7712 | 12.6599 | 0.9072 | 0.35 | 0 | 0 | 12.6599 | Não | 0 | 0 | 26.8105 | 12.6599 | 10 | 10 | 1303
2019-08-01 | 2019 | 8 | 0.012883 | 0.033392 | 268.7 | 0.2687 | 12.6599 | 3.3651 | 0.35 | 0.9072 | 10.8819 | 3.2135 | 3.2893 | 0.88383 | 10.9023 | 0.9072 | 0.35 | 0 | 0 | 10.9023 | Não | 0 | 0 | 23.0883 | 10.9023 | 10 | 10 | 1304
2019-09-01 | 2019 | 9 | 0.012299 | 0.031879 | 292.8 | 0.2928 | 10.9023 | 3.2152 | 0.35 | 0.9072 | 9.0856 | 3.0352 | 3.1252 | 0.91505 | 9.1119 | 0.9072 | 0.35 | 0 | 0 | 9.1119 | Não | 0 | 0 | 19.2967 | 9.1119 | 10 | 9 | 1305
2019-10-01 | 2019 | 10 | 0.011883 | 0.0308 | 262.9 | 0.2629 | 9.1119 | 3.0432 | 0.35 | 0.9072 | 7.4355 | 2.5331 | 2.7882 | 0.73301 | 7.5025 | 0.9072 | 0.35 | 0 | 0 | 7.5025 | Não | 0 | 0 | 15.8884 | 7.5025 | 9 | 9 | 1306
2019-11-01 | 2019 | 11 | 0.012526 | 0.032466 | 223.7 | 0.2237 | 7.5025 | 2.5535 | 0.35 | 0.9072 | 6.0565 | 2.1136 | 2.3336 | 0.52202 | 6.1058 | 0.9072 | 0.35 | 0 | 0 | 6.1058 | Não | 0 | 0 | 12.9304 | 6.1058 | 9 | 9 | 1307
2019-12-01 | 2019 | 12 | 0.014859 | 0.038514 | 216.1 | 0.2161 | 6.1058 | 2.1286 | 0.35 | 0.9072 | 4.7771 | 1.7243 | 1.9264 | 0.4163 | 4.8208 | 0.9072 | 0.35 | 0 | 0 | 4.8208 | Não | 0 | 0 | 10.2092 | 4.8208 | 9 | 9 | 1308
2020-01-01 | 2020 | 1 | 0.18082 | 0.46869 | 160 | 0.16 | 4.8208 | 1.7376 | 0.35 | 0.9072 | 4.1042 | 1.5324 | 1.635 | 0.2616 | 4.1207 | 0.9072 | 0.35 | 0 | 0 | 4.1207 | Não | 0 | 0 | 8.7265 | 4.1207 | 9 | 8 | 1309
2020-02-01 | 2020 | 2 | 1.0117 | 2.6224 | 124.3 | 0.1243 | 4.1207 | 1.5368 | 0.35 | 0.9072 | 5.6448 | 1.9883 | 1.7626 | 0.21909 | 5.6167 | 0.9072 | 0.35 | 0 | 0 | 5.6167 | Não | 0 | 0 | 11.8949 | 5.6167 | 8 | 9 | 1310
2020-03-01 | 2020 | 3 | 6.4948 | 16.8347 | 107.7 | 0.1077 | 5.6167 | 1.9798 | 0.35 | 0.9072 | 21.331 | 4.2871 | 3.1334 | 0.33747 | 21.2067 | 0.9072 | 0.35 | 0 | 0 | 21.2067 | Não | 0 | 0 | 44.9105 | 21.2067 | 9 | 11 | 1311
2020-04-01 | 2020 | 4 | 8.219 | 21.3038 | 100.5 | 0.1005 | 21.2067 | 4.2723 | 0.35 | 0.9072 | 41.1739 | 6.3663 | 5.3193 | 0.53459 | 41.0687 | 0.9072 | 0.35 | 0 | 0 | 41.0687 | Não | 0 | 0 | 86.9731 | 41.0687 | 11 | 13 | 1312
2020-05-01 | 2020 | 5 | 3.1168 | 8.0787 | 145.8 | 0.1458 | 41.0687 | 6.3558 | 0.35 | 0.9072 | 47.3135 | 6.981 | 6.6684 | 0.97226 | 47.2679 | 0.9072 | 0.35 | 0 | 0.047918 | 47.22 | Não | 0 | 0 | 100 | 47.2679 | 13 | 14 | 1313
2020-06-01 | 2020 | 6 | 0.67186 | 1.7415 | 161.3 | 0.1613 | 47.22 | 6.97 | 0.35 | 0.9072 | 46.93 | 6.941 | 6.9555 | 1.1219 | 46.9323 | 0.9072 | 0.35 | 0 | 0 | 46.9323 | Não | 0 | 0 | 99.3908 | 46.9323 | 14 | 13 | 1314
2020-07-01 | 2020 | 7 | 0.069443 | 0.18 | 224.8 | 0.2248 | 46.9323 | 6.9413 | 0.35 | 0.9072 | 44.6447 | 6.7129 | 6.8271 | 1.5347 | 44.6704 | 0.9072 | 0.35 | 0 | 0 | 44.6704 | Não | 0 | 0 | 94.6006 | 44.6704 | 13 | 13 | 1315
2020-08-01 | 2020 | 8 | 0.024973 | 0.06473 | 268.7 | 0.2687 | 44.6704 | 6.7154 | 0.35 | 0.9072 | 42.0235 | 6.4512 | 6.5833 | 1.7689 | 42.059 | 0.9072 | 0.35 | 0 | 0 | 42.059 | Não | 0 | 0 | 89.0703 | 42.059 | 13 | 13 | 1316
2020-09-01 | 2020 | 9 | 0.031076 | 0.080549 | 292.8 | 0.2928 | 42.059 | 6.4547 | 0.35 | 0.9072 | 39.3424 | 6.1835 | 6.3191 | 1.8502 | 39.3821 | 0.9072 | 0.35 | 0 | 0 | 39.3821 | Não | 0 | 0 | 83.4014 | 39.3821 | 13 | 13 | 1317
2020-10-01 | 2020 | 10 | 0.028482 | 0.073826 | 262.9 | 0.2629 | 39.3821 | 6.1874 | 0.35 | 0.9072 | 36.9221 | 5.9418 | 6.0646 | 1.5944 | 36.9544 | 0.9072 | 0.35 | 0 | 0 | 36.9544 | Não | 0 | 0 | 78.26 | 36.9544 | 13 | 13 | 1318
2020-11-01 | 2020 | 11 | 0.06364 | 0.16496 | 223.7 | 0.2237 | 36.9544 | 5.945 | 0.35 | 0.9072 | 34.8822 | 5.7382 | 5.8416 | 1.3068 | 34.9053 | 0.9072 | 0.35 | 0 | 0 | 34.9053 | Não | 0 | 0 | 73.9207 | 34.9053 | 13 | 13 | 1319
2020-12-01 | 2020 | 12 | 0.05773 | 0.14964 | 216.1 | 0.2161 | 34.9053 | 5.7405 | 0.35 | 0.9072 | 32.9073 | 5.5345 | 5.6375 | 1.2183 | 32.9295 | 0.9072 | 0.35 | 0 | 0 | 32.9295 | Não | 0 | 0 | 69.7364 | 32.9295 | 13 | 12 | 1320
2021-01-01 | 2021 | 1 | 0.12092 | 0.31341 | 160 | 0.16 | 32.9295 | 5.5369 | 0.35 | 0.9072 | 31.4498 | 5.3831 | 5.46 | 0.8736 | 31.4621 | 0.9072 | 0.35 | 0 | 0 | 31.4621 | Não | 0 | 0 | 66.6288 | 31.4621 | 12 | 12 | 1321
2021-02-01 | 2021 | 2 | 0.56834 | 1.4731 | 124.3 | 0.1243 | 31.4621 | 5.3844 | 0.35 | 0.9072 | 31.3588 | 5.3737 | 5.379 | 0.66862 | 31.3594 | 0.9072 | 0.35 | 0 | 0 | 31.3594 | Não | 0 | 0 | 66.4114 | 31.3594 | 12 | 12 | 1322
2021-03-01 | 2021 | 3 | 2.2698 | 5.8832 | 107.7 | 0.1077 | 31.3594 | 5.3737 | 0.35 | 0.9072 | 35.7567 | 5.8255 | 5.5996 | 0.60308 | 35.7324 | 0.9072 | 0.35 | 0 | 0 | 35.7324 | Não | 0 | 0 | 75.6722 | 35.7324 | 12 | 13 | 1323
2021-04-01 | 2021 | 4 | 3.0671 | 7.9499 | 100.5 | 0.1005 | 35.7324 | 5.823 | 0.35 | 0.9072 | 42.1899 | 6.4678 | 6.1454 | 0.61761 | 42.1575 | 0.9072 | 0.35 | 0 | 0 | 42.1575 | Não | 0 | 0 | 89.2789 | 42.1575 | 13 | 13 | 1324
2021-05-01 | 2021 | 5 | 0.55514 | 1.4389 | 145.8 | 0.1458 | 42.1575 | 6.4645 | 0.35 | 0.9072 | 41.7467 | 6.4235 | 6.444 | 0.93954 | 41.7497 | 0.9072 | 0.35 | 0 | 0 | 41.7497 | Não | 0 | 0 | 88.4153 | 41.7497 | 13 | 13 | 1325
2021-06-01 | 2021 | 6 | 0.072151 | 0.18702 | 161.3 | 0.1613 | 41.7497 | 6.4238 | 0.35 | 0.9072 | 39.9933 | 6.2485 | 6.3361 | 1.022 | 40.0075 | 0.9072 | 0.35 | 0 | 0 | 40.0075 | Não | 0 | 0 | 84.7257 | 40.0075 | 13 | 13 | 1326
2021-07-01 | 2021 | 7 | 0.39316 | 1.0191 | 224.8 | 0.2248 | 40.0075 | 6.2499 | 0.35 | 0.9072 | 38.7144 | 6.1208 | 6.1853 | 1.3905 | 38.7289 | 0.9072 | 0.35 | 0 | 0 | 38.7289 | Não | 0 | 0 | 82.018 | 38.7289 | 13 | 13 | 1327
2021-08-01 | 2021 | 8 | 0.016211 | 0.042018 | 268.7 | 0.2687 | 38.7289 | 6.1222 | 0.35 | 0.9072 | 36.2187 | 5.8716 | 5.9969 | 1.6114 | 36.2523 | 0.9072 | 0.35 | 0 | 0 | 36.2523 | Não | 0 | 0 | 76.7733 | 36.2523 | 13 | 13 | 1328
2021-09-01 | 2021 | 9 | 0.025148 | 0.065184 | 292.8 | 0.2928 | 36.2523 | 5.875 | 0.35 | 0.9072 | 33.6901 | 5.6159 | 5.7454 | 1.6823 | 33.7281 | 0.9072 | 0.35 | 0 | 0 | 33.7281 | Não | 0 | 0 | 71.4275 | 33.7281 | 13 | 12 | 1329
2021-10-01 | 2021 | 10 | 0.014384 | 0.037284 | 262.9 | 0.2629 | 33.7281 | 5.6198 | 0.35 | 0.9072 | 31.3807 | 5.376 | 5.4979 | 1.4454 | 31.4127 | 0.9072 | 0.35 | 0 | 0 | 31.4127 | Não | 0 | 0 | 66.5242 | 31.4127 | 12 | 12 | 1330
2021-11-01 | 2021 | 11 | 0.090315 | 0.2341 | 223.7 | 0.2237 | 31.4127 | 5.3793 | 0.35 | 0.9072 | 29.5363 | 5.1844 | 5.2818 | 1.1815 | 29.5581 | 0.9072 | 0.35 | 0 | 0 | 29.5581 | Não | 0 | 0 | 62.5966 | 29.5581 | 12 | 12 | 1331
2021-12-01 | 2021 | 12 | 0.22624 | 0.58642 | 216.1 | 0.2161 | 29.5581 | 5.1866 | 0.35 | 0.9072 | 28.1165 | 5.0369 | 5.1117 | 1.1046 | 28.1327 | 0.9072 | 0.35 | 0 | 0 | 28.1327 | Não | 0 | 0 | 59.5779 | 28.1327 | 12 | 12 | 1332
Formulas:
PARÂMETRO = IF([INDICADOR]="","",DATE([VALOR],[Mês nº],1))

## Vazoes_COLAR
0 | JAN | FEV | MAR | ABR | MAI | JUN | JUL | AGO | SET | OUT | NOV | DEZ | COMO USAR
1910 | [12 empty] | Série histórica: 1910 a 2021. Cole as vazões em B2:M113 ou cole a tabela completa em A1:M113. Meses vazios antes da primeira vazão são ignorados automaticamente. Use vírgula decimal normalmente.
1911 | 0.4441 | 0.27936 | 1.8188 | 0.92472 | 0.17196 | 0.026105 | 0.018776 | 0.065476 | 0.029756 | 0.016304 | 0.0085534 | 0.040342
1912 | 0.062314 | 1.595 | 3.6902 | 2.832 | 1.6433 | 0.71173 | 0.14887 | 0.054758 | 0.07577 | 0.040265 | 0.038178 | 0.012725
1913 | 0.051007 | 0.66265 | 2.2806 | 2.8903 | 1.824 | 0.76527 | 0.24669 | 0.065324 | 0.076292 | 0.10318 | 0.022367 | 0.26638
1914 | 2.2199 | 1.7146 | 2.5641 | 1.9164 | 0.55895 | 0.65041 | 0.4639 | 0.70883 | 0.0379 | 0.077092 | 0.019918 | 0.015124
1915 | 0.061607 | 0.068685 | 0.13349 | 0.39391 | 0.13267 | 0.010949 | 0.0080822 | 0.0064151 | 0.0039447 | 0.0036487 | 0.0036878 | 0.049295
1916 | 0.15135 | 0.2694 | 2.0082 | 3.4689 | 1.6793 | 0.38208 | 0.022427 | 0.014443 | 0.013873 | 0.014289 | 0.052118 | 0.11892
1917 | 2.299 | 9.5997 | 13.4088 | 8.118 | 3.8343 | 0.38048 | 0.080179 | 0.051113 | 0.07739 | 0.063093 | 0.19822 | 0.46735
1918 | 1.9426 | 1.4278 | 8.449 | 4.8117 | 5.5717 | 1.8444 | 0.35589 | 0.23037 | 0.065676 | 0.074047 | 0.089013 | 0.096597
1919 | 0.11021 | 0.25616 | 0.17331 | 0.081208 | 0.04139 | 0.046381 | 0.037089 | 0.014564 | 0.0078329 | 0.005293 | 0.0036726 | 0.0044726
1920 | 0.0044881 | 0.04226 | 1.9273 | 4.1347 | 0.85207 | 0.26598 | 0.22514 | 0.027244 | 0.043451 | 0.064077 | 0.020478 | 0.20203
1921 | 0.19817 | 2.0144 | 9.8107 | 6.0611 | 4.8103 | 0.92029 | 0.26558 | 0.084629 | 0.06604 | 0.10452 | 0.11737 | 0.059168
1922 | 0.13876 | 0.7965 | 1.2338 | 10.0525 | 5.4775 | 4.3663 | 0.97573 | 0.19027 | 0.034379 | 0.096909 | 0.31645 | 0.15463
1923 | 0.41179 | 3.8073 | 3.4616 | 4.9898 | 2.7609 | 0.84525 | 0.25237 | 0.046311 | 0.025915 | 0.068052 | 0.055668 | 0.021892
1924 | 0.15321 | 2.6085 | 15.2185 | 36.8344 | 8.6952 | 2.6644 | 0.20111 | 0.072394 | 0.086676 | 0.34194 | 0.085779 | 0.26544
1925 | 3.2631 | 3.1787 | 11.8647 | 8.6824 | 1.7975 | 0.22282 | 0.11139 | 0.041264 | 0.54042 | 0.081259 | 0.0482 | 0.11113
1926 | 0.12467 | 0.596 | 3.0006 | 3.1526 | 1.3167 | 0.29846 | 0.030585 | 0.020285 | 0.015995 | 0.018697 | 0.017904 | 0.014263
1927 | 0.020262 | 0.20645 | 0.67385 | 1.6438 | 0.29216 | 0.10947 | 0.084573 | 0.013251 | 0.0075578 | 0.0063032 | 0.0074413 | 0.023827
1928 | 0.041887 | 0.050591 | 1.3588 | 1.663 | 0.65882 | 0.23671 | 0.022118 | 0.0092757 | 0.011152 | 0.014713 | 0.011253 | 0.030606
1929 | 0.077653 | 0.51887 | 1.4363 | 1.3257 | 0.43762 | 0.071355 | 0.029844 | 0.010404 | 0.015248 | 0.025012 | 0.0097138 | 0.048278
1930 | 0.049201 | 0.074377 | 0.50076 | 0.49138 | 0.39874 | 0.35954 | 0.010003 | 0.0051739 | 0.0043188 | 0.016049 | 0.005429 | 0.020847
1931 | 0.048809 | 0.39083 | 0.9106 | 0.98849 | 0.28497 | 0.071201 | 0.013909 | 0.011758 | 0.0082233 | 0.021591 | 0.0051274 | 0.0048757
1932 | 0.043123 | 0.10107 | 0.14271 | 0.12446 | 0.064021 | 0.054994 | 0.038216 | 0.0017416 | 0.032838 | 0.0073103 | 0.011378 | 0.0021914
1933 | 0.089688 | 0.26802 | 1.4785 | 3.4767 | 0.20264 | 0.055446 | 0.024746 | 0.014435 | 0.011208 | 0.014814 | 0.02198 | 0.01604
1934 | 0.34739 | 1.8463 | 18.6033 | 7.9497 | 6.7438 | 1.724 | 0.037631 | 0.041264 | 0.090713 | 0.034314 | 0.11735 | 0.27894
1935 | 0.55297 | 2.2827 | 4.074 | 7.4691 | 3.8446 | 0.75591 | 0.19234 | 0.03703 | 0.032215 | 0.028538 | 0.03133 | 0.018865
1936 | 0.04996 | 0.25517 | 0.22955 | 0.42464 | 0.16808 | 0.15184 | 0.012156 | 0.0073176 | 0.005362 | 0.0051467 | 0.0046422 | 0.021502
1937 | 0.018263 | 0.74671 | 1.0968 | 1.4408 | 1.749 | 0.3581 | 0.12293 | 0.017107 | 0.028932 | 0.018062 | 0.020594 | 0.026222
1938 | 0.13291 | 0.094993 | 1.7538 | 1.2845 | 0.41779 | 0.08363 | 0.011683 | 0.014891 | 0.010728 | 0.014177 | 0.016159 | 0.0051977
1939 | 0.01404 | 0.71824 | 2.5994 | 1.1996 | 1.0526 | 0.13579 | 0.092688 | 0.059041 | 0.039299 | 0.086237 | 0.078729 | 0.034794
1940 | 0.16047 | 0.51378 | 6.9842 | 12.2502 | 5.9247 | 0.99103 | 0.19662 | 0.051465 | 0.063341 | 0.034695 | 0.11556 | 0.08717
1941 | 0.10057 | 0.4107 | 2.3603 | 2.8786 | 1.0648 | 0.10007 | 0.10019 | 0.033098 | 0.014723 | 0.017318 | 0.029682 | 0.016555
1942 | 0.025767 | 0.10475 | 0.2087 | 0.22923 | 0.12515 | 0.0085954 | 0.0046746 | 0.0048722 | 0.0034947 | 0.025277 | 0.0064106 | 0.067218
1943 | 0.17388 | 0.36033 | 3.1305 | 2.8223 | 0.66789 | 0.11137 | 0.082704 | 0.020564 | 0.011768 | 0.0098584 | 0.047183 | 0.037217
1944 | 0.06442 | 0.089543 | 0.53193 | 1.376 | 0.56164 | 0.092472 | 0.057642 | 0.008253 | 0.027456 | 0.0064162 | 0.0058858 | 0.16384
1945 | 0.22807 | 0.73566 | 1.743 | 1.6521 | 2.7727 | 0.7205 | 0.14899 | 0.015487 | 0.015856 | 0.11377 | 0.019373 | 0.094732
1946 | 0.46234 | 0.89847 | 2.2644 | 3.1058 | 1.1504 | 1.0417 | 0.088523 | 0.030216 | 0.033099 | 0.013595 | 0.095035 | 0.22831
1947 | 0.33408 | 1.1422 | 7.753 | 13.3995 | 0.76172 | 0.14691 | 0.067269 | 0.03475 | 0.026858 | 0.034686 | 0.32614 | 0.23194
1948 | 0.46097 | 0.32343 | 3.7832 | 3.5419 | 1.2629 | 0.55403 | 0.35 | 0.054276 | 0.021951 | 0.022175 | 0.024917 | 0.061906
1949 | 0.027897 | 0.26319 | 1.0322 | 2.2453 | 1.5583 | 0.2401 | 0.06254 | 0.06415 | 0.017091 | 0.030073 | 0.2413 | 0.038262
1950 | 0.081975 | 0.30898 | 2.2637 | 11.2654 | 0.53157 | 0.049432 | 0.05297 | 0.024445 | 0.047192 | 0.056791 | 0.014368 | 0.045898
1951 | 0.082556 | 0.12505 | 0.26248 | 1.0197 | 0.48112 | 0.23385 | 0.013535 | 0.0069156 | 0.0059241 | 0.0069198 | 0.007303 | 0.021365
1952 | 0.038171 | 0.15377 | 0.81295 | 1.9792 | 0.47801 | 0.032512 | 0.016693 | 0.0081719 | 0.0097975 | 0.0060752 | 0.0053843 | 0.027163
1953 | 0.010694 | 0.043579 | 0.1468 | 0.26112 | 0.082169 | 0.16631 | 0.0061396 | 0.0025206 | 0.038073 | 0.0020619 | 0.054754 | 0.013777
1954 | 0.072167 | 0.23893 | 0.95493 | 0.99889 | 0.67925 | 0.091409 | 0.010021 | 0.0066189 | 0.010745 | 0.0052344 | 0.012962 | 0.012774
1955 | 0.10007 | 0.7583 | 5.3692 | 8.8349 | 0.83253 | 0.04659 | 0.03035 | 0.026782 | 0.01834 | 0.04061 | 0.023019 | 0.035961
1956 | 0.018254 | 3.5783 | 9.2882 | 8.9945 | 1.731 | 0.3107 | 0.078463 | 0.045896 | 0.026101 | 0.11069 | 0.029264 | 0.058805
1957 | 0.12491 | 0.19088 | 3.3428 | 9.8813 | 0.27727 | 0.12181 | 0.028804 | 0.021583 | 0.019065 | 0.016791 | 0.015735 | 0.042981
1958 | 0.042728 | 0.086734 | 0.57816 | 0.16072 | 0.27664 | 0.0097595 | 0.042521 | 0.0056286 | 0.0049427 | 0.0035443 | 0.0029949 | 0.0063549
1959 | 0.20503 | 1.2766 | 2.2944 | 1.8562 | 0.81611 | 0.8266 | 0.021695 | 0.051491 | 0.019115 | 0.011238 | 0.028907 | 0.0073588
1960 | 0.021615 | 0.018454 | 0.57856 | 0.32727 | 0.13978 | 0.028126 | 0.0080046 | 0.0046039 | 0.0034015 | 0.0040668 | 0.0032797 | 0.0065524
1961 | 0.073726 | 1.0403 | 10.4989 | 3.7024 | 1.407 | 0.17827 | 0.41464 | 0.022667 | 0.019957 | 0.021867 | 0.016969 | 0.039745
1962 | 0.075991 | 0.9748 | 3.7804 | 3.3127 | 3.2533 | 1.2361 | 0.20195 | 0.025921 | 0.019476 | 0.061072 | 0.11666 | 0.21829
1963 | 0.50278 | 6.6646 | 11.2767 | 3.3316 | 0.36899 | 0.17491 | 0.066433 | 0.02735 | 0.02524 | 0.040152 | 0.10152 | 0.66771
1964 | 2.576 | 9.9841 | 24.1007 | 41.0145 | 8.9458 | 2.8647 | 1.0727 | 0.68704 | 0.22367 | 0.11023 | 0.083053 | 0.061869
1965 | 0.43406 | 0.31777 | 1.7763 | 15.1769 | 2.7968 | 2.2389 | 0.13681 | 0.082642 | 0.041126 | 0.14233 | 0.023911 | 0.032349
1966 | 0.096655 | 0.95408 | 1.1063 | 1.0783 | 0.53233 | 0.42168 | 0.11514 | 0.013889 | 0.03405 | 0.014303 | 0.02033 | 0.06206
1967 | 0.34131 | 3.146 | 12.1073 | 17.4559 | 7.9513 | 0.66078 | 0.16582 | 0.069432 | 0.052281 | 0.0467 | 0.034845 | 0.09756
1968 | 0.55401 | 0.86262 | 12.9042 | 3.371 | 2.3526 | 0.18841 | 0.080061 | 0.033159 | 0.030454 | 0.030381 | 0.076355 | 0.081125
1969 | 0.46494 | 0.871 | 2.9833 | 3.9082 | 2.4188 | 0.85579 | 0.47054 | 0.039593 | 0.06323 | 0.032896 | 0.020407 | 0.04147
1970 | 0.25336 | 0.31562 | 1.6285 | 1.4312 | 0.058644 | 0.037486 | 0.014504 | 0.01461 | 0.010049 | 0.026262 | 0.014511 | 0.011433
1971 | 0.1778 | 1.1349 | 2.4453 | 5.8788 | 2.7996 | 0.77474 | 0.36393 | 0.032592 | 0.1338 | 0.12018 | 0.041013 | 0.056974
1972 | 0.45529 | 0.51632 | 1.0131 | 0.75419 | 0.88577 | 0.26797 | 0.021617 | 0.13008 | 0.0092359 | 0.011603 | 0.0068654 | 0.07832
1973 | 0.1643 | 0.21292 | 0.84954 | 6.6354 | 2.78 | 1.4514 | 0.88732 | 0.2972 | 0.1503 | 0.14273 | 0.021312 | 0.096141
1974 | 0.76573 | 4.8211 | 17.1912 | 37.3876 | 4.5424 | 0.60776 | 0.14926 | 0.060273 | 0.139 | 0.10676 | 0.073117 | 0.10668
1975 | 0.31128 | 0.5753 | 3.6899 | 7.1625 | 4.2537 | 1.9878 | 1.0238 | 0.081817 | 0.11303 | 0.034213 | 0.037606 | 0.14292
1976 | 0.11239 | 0.92639 | 2.5161 | 1.4929 | 0.25245 | 0.070268 | 0.016737 | 0.015596 | 0.074454 | 0.15315 | 0.22968 | 0.1637
1977 | 0.36241 | 1.7679 | 6.7498 | 15.2728 | 7.1093 | 2.2628 | 0.82905 | 0.043997 | 0.042705 | 0.0688 | 0.03257 | 0.2274
1978 | 0.67441 | 3.0252 | 3.94 | 6.8851 | 4.8019 | 0.78346 | 0.81638 | 0.042992 | 0.075133 | 0.040499 | 0.068264 | 0.0499
1979 | 0.28447 | 0.52951 | 1.2115 | 1.1761 | 0.96969 | 0.11862 | 0.038788 | 0.019995 | 0.07822 | 0.020302 | 0.047526 | 0.012279
1980 | 0.28659 | 2.9642 | 3.1485 | 0.53466 | 0.26873 | 0.14403 | 0.041805 | 0.014612 | 0.015941 | 0.028663 | 0.10468 | 0.091433
1981 | 0.17036 | 0.15217 | 4.4998 | 2.5723 | 0.11259 | 0.12588 | 0.052517 | 0.016016 | 0.01168 | 0.010726 | 0.0093838 | 0.061155
1982 | 0.2285 | 0.57048 | 0.69058 | 1.7667 | 0.34961 | 0.036143 | 0.02521 | 0.012988 | 0.010999 | 0.0093066 | 0.011833 | 0.023628
1983 | 0.024698 | 0.27177 | 0.65907 | 0.37627 | 0.03577 | 0.058619 | 0.013524 | 0.0054401 | 0.0034671 | 0.0033932 | 0.0024649 | 0.0069796
1984 | 0.021096 | 0.042127 | 0.48646 | 4.5837 | 1.6842 | 0.24618 | 0.06735 | 0.025029 | 0.018959 | 0.13628 | 0.031104 | 0.067672
1985 | 1.3125 | 10.7729 | 16.5144 | 38.3276 | 8.013 | 3.2923 | 1.6347 | 0.19942 | 0.095362 | 0.048358 | 0.10263 | 0.65655
1986 | 0.43536 | 1.4699 | 9.49 | 13.768 | 3.2679 | 2.3449 | 0.58474 | 0.26395 | 0.10996 | 0.17628 | 0.33058 | 0.11279
1987 | 0.23831 | 0.58642 | 4.7366 | 3.3867 | 1.1491 | 1.4168 | 0.15047 | 0.058103 | 0.037115 | 0.044797 | 0.023484 | 0.012799
1988 | 0.11809 | 0.33316 | 1.769 | 7.7866 | 2.1023 | 0.33443 | 0.084727 | 0.025338 | 0.036959 | 0.047705 | 0.025357 | 0.30118
1989 | 0.67259 | 0.27948 | 2.6878 | 16.052 | 6.7782 | 0.63607 | 0.5363 | 0.092719 | 0.16 | 0.12836 | 0.073679 | 1.133
1990 | 0.41804 | 0.9066 | 1.5002 | 4.0461 | 1.2994 | 0.18574 | 0.15014 | 0.20821 | 0.10413 | 0.084697 | 0.12943 | 0.046501
1991 | 0.25967 | 0.44228 | 2.0883 | 2.6947 | 1.2903 | 0.17796 | 0.021369 | 0.020398 | 0.012404 | 0.015934 | 0.022609 | 0.0078302
1992 | 0.13399 | 1.2406 | 2.9504 | 3.4071 | 0.071745 | 0.19462 | 0.14324 | 0.014011 | 0.086309 | 0.010692 | 0.017575 | 0.009318
1993 | 0.02209 | 0.09478 | 0.44335 | 0.48086 | 0.33964 | 0.011335 | 0.095011 | 0.0082355 | 0.012412 | 0.0072457 | 0.024228 | 0.018114
1994 | 0.1955 | 0.50787 | 1.0092 | 2.5203 | 1.8807 | 2.379 | 0.20774 | 0.015694 | 0.042954 | 0.041979 | 0.027036 | 0.15403
1995 | 0.22287 | 0.8531 | 4.1838 | 7.9943 | 5.9336 | 0.63077 | 0.44978 | 0.032899 | 0.02574 | 0.096758 | 0.10264 | 0.045944
1996 | 0.52526 | 2.1495 | 4.5759 | 9.2031 | 4.2694 | 0.45947 | 0.075855 | 0.11115 | 0.10164 | 0.10356 | 0.21977 | 0.080626
1997 | 0.43086 | 0.65731 | 2.3211 | 2.0526 | 1.6586 | 0.095105 | 0.14014 | 0.033034 | 0.013714 | 0.028169 | 0.02959 | 0.10738
1998 | 0.38052 | 0.29604 | 0.87401 | 1.0011 | 0.05561 | 0.02404 | 0.017244 | 0.0097471 | 0.0060091 | 0.0053544 | 0.0046637 | 0.020632
1999 | 0.1894 | 0.3209 | 2.6762 | 1.7458 | 3.362 | 0.1006 | 0.023533 | 0.014442 | 0.015363 | 0.020738 | 0.031149 | 0.12543
2000 | 0.71178 | 2.1407 | 3.181 | 6.7929 | 0.85679 | 0.41257 | 0.12645 | 0.12318 | 0.13859 | 0.018977 | 0.016941 | 0.17749
2001 | 0.17657 | 0.33302 | 1.2777 | 0.66849 | 0.30923 | 0.18444 | 0.026396 | 0.011177 | 0.012692 | 0.023699 | 0.0094189 | 0.16114
2002 | 2.0078 | 2.1249 | 5.4353 | 1.8974 | 0.98861 | 0.16165 | 0.37388 | 0.019044 | 0.024324 | 0.018878 | 0.033419 | 0.024798
2003 | 0.35561 | 0.87429 | 3.363 | 1.9102 | 0.64605 | 0.18004 | 0.022317 | 0.024426 | 0.01187 | 0.015129 | 0.013432 | 0.026322
2004 | 2.4173 | 21.4653 | 10.5768 | 5.1328 | 3.7835 | 0.83526 | 0.19128 | 0.052468 | 0.036902 | 0.031947 | 0.034332 | 0.026841
2005 | 0.10101 | 0.067687 | 1.0058 | 0.64847 | 0.5074 | 0.12248 | 0.022964 | 0.010875 | 0.0081688 | 0.0068565 | 0.0059228 | 0.034307
2006 | 0.023448 | 0.33546 | 1.5283 | 5.5341 | 2.3597 | 0.28566 | 0.080864 | 0.020743 | 0.016247 | 0.022642 | 0.019295 | 0.12001
2007 | 0.13607 | 1.4794 | 1.4701 | 2.2901 | 0.77952 | 0.35176 | 0.018029 | 0.014983 | 0.021796 | 0.026056 | 0.02364 | 0.092815
2008 | 0.62345 | 1.8643 | 19.6983 | 14.9283 | 3.7122 | 0.19002 | 0.23851 | 0.08886 | 0.033725 | 0.03107 | 0.024256 | 0.11958
2009 | 0.14883 | 0.50447 | 1.1388 | 9.9235 | 11.042 | 0.38426 | 0.40249 | 0.11373 | 0.031166 | 0.03403 | 0.025213 | 0.042492
2010 | 0.21219 | 0.17924 | 0.4348 | 1.0735 | 0.31419 | 0.18547 | 0.024313 | 0.0086388 | 0.0073712 | 0.1133 | 0.0069044 | 0.14274
2011 | 1.1653 | 7.4764 | 5.8339 | 5.9066 | 6.3908 | 0.24022 | 0.55127 | 0.075952 | 0.028233 | 0.53708 | 0.43043 | 0.098417
2012 | 0.29704 | 1.0983 | 2.4156 | 0.57954 | 0.17242 | 0.18422 | 0.014453 | 0.012115 | 0.010637 | 0.0091718 | 0.0087722 | 0.011873
2013 | 0.060719 | 0.062256 | 0.32298 | 0.32742 | 0.37356 | 0.29506 | 0.072438 | 0.0075923 | 0.0039002 | 0.021499 | 0.012418 | 0.044978
2014 | 0.047147 | 0.51988 | 2.5346 | 2.3385 | 0.94801 | 0.15885 | 0.043632 | 0.011429 | 0.015349 | 0.024202 | 0.05608 | 0.022214
2015 | 0.031555 | 0.056774 | 0.43994 | 0.30919 | 0.48228 | 0.18065 | 0.17653 | 0.0051509 | 0.0054929 | 0.0039291 | 0.0031545 | 0.0046494
2016 | 0.18978 | 0.077345 | 1.4502 | 0.29725 | 0.44317 | 0.077503 | 0.0055843 | 0.005179 | 0.0098278 | 0.0045433 | 0.0037323 | 0.020598
2017 | 0.12988 | 0.3324 | 1.1942 | 1.2841 | 0.57544 | 0.2858 | 0.048655 | 0.0075286 | 0.0068134 | 0.0067292 | 0.013073 | 0.0097799
2018 | 0.077437 | 1.3147 | 1.3327 | 5.2562 | 0.79813 | 0.16649 | 0.035008 | 0.0188 | 0.014396 | 0.012854 | 0.070858 | 0.1774
2019 | 0.18173 | 0.30496 | 1.7127 | 2.3162 | 0.56692 | 0.56105 | 0.049297 | 0.012883 | 0.012299 | 0.011883 | 0.012526 | 0.014859
2020 | 0.18082 | 1.0117 | 6.4948 | 8.219 | 3.1168 | 0.67186 | 0.069443 | 0.024973 | 0.031076 | 0.028482 | 0.06364 | 0.05773
2021 | 0.12092 | 0.56834 | 2.2698 | 3.0671 | 0.55514 | 0.072151 | 0.39316 | 0.016211 | 0.025148 | 0.014384 | 0.090315 | 0.22624

## Amostra_12_meses
AMOSTRA DE 12 MESES PARA O PROTOCOLO DE VERIFICAÇÃO
Escolha o ano em B5. Se o primeiro ano tiver apenas parte dos meses, somente os meses com dados aparecerão. P, R e T continuam opcionais para comparação com as saídas do simulador.
Ano do relatório | 1910 |  | Opcional: cole nas colunas amarelas os resultados mensais exportados do simulador. As colunas adjacentes calculam as diferenças.
Mês | Data | Q (m³/s) | Afluência (hm³) | Arm. inicial (hm³) | Evap. (mm) | Área média (km²) | Evap. (hm³) | Dem. sol. (m³/s) | Dem. atend. (m³/s) | Déficit (m³/s) | Vertimento (hm³) | Arm. final (hm³) | Falha | Resíduo ε (hm³) | Vol. final SIM (hm³) | Dif. volume (hm³) | Evap. SIM (hm³) | Dif. evap. (hm³) | Vert. SIM (hm³) | Dif. vert. (hm³)
JAN | 1910-01-01
FEV | 1910-02-01
MAR | 1910-03-01
ABR | 1910-04-01
MAI | 1910-05-01
JUN | 1910-06-01
JUL | 1910-07-01
AGO | 1910-08-01
SET | 1910-09-01
OUT | 1910-10-01
NOV | 1910-11-01
DEZ | 1910-12-01

## Dados_Acudes
CORPO | COD | CAPAC_M3 | MUNICIPIO | BACIA | EstEvap | CSANGR | CTOMADA | LSANGR | COEFSAGR | AUX_CAV_INICIO | AUX_CAV_QTD
Acarape do Meio | 78 | 29600000 | Redenção | 10 | 6 | 130.02 | 105.5 | 53 | 1.71 | 1491 | 32
Acaraú Mirim | 1 | 36715658 | Massapê | 6 | 11 | 115 | 106.5 | 60 | 1.6 | 2 | 17
Adauto Bezerra | 32 | 4790000 | Pereiro | 4 | 1 | 100 |  | 24 | 1.6 | 668 | 13
Amanary | 45 | 11010000 | Maranguape | 10 | 13 | 96 |  | 19 | 1.71 | 858 | 17
Angicos | 112 | 56050000 | Coreaú | 7 | 11 | 105.5 | 97.17 | 100 | 2 | 1940 | 22
Aracoiaba | 234 | 162000000 | Aracoiaba | 10 | 10 | 95 | 75 | 32 | 1.6 | 3430 | 24
Araras | 31 | 859533000 | Varjota | 6 | 11 | 153 | 129.5 | 265 | 2 | 630 | 38
Arneiroz II | 240 | 187700000 | Arneiroz | 1 | 12 | 368 | 345 | 300 | 1.6 | 3528 | 22
Arrebita | 83 | 18530000 | Forquilha | 6 | 11 | 112 | 102 | 70 | 1.6 | 1599 | 21
Atalho | 47 | 72552000 | Brejo Santo | 2 | 2 | 425 | 400 | 90 | 2 | 890 | 39
Ayres de Sousa | 49 | 96800000 | Sobral | 6 | 11 | 95 | 82 | 106.05 | 2 | 941 | 54
Banabuiú | 2 | 1601000000 | Banabuiú | 3 | 10 | 142.5 | 94.12 | 100 | 2 | 19 | 30
Barra Velha | 163 | 99560000 | Independência | 9 | 4 | 333.6 | 324.5 | 310 | 1.6 | 2496 | 19
Barragem do Batalhão | 202 | 1638800 | Crateús | 9 | 4 | 99.85 | 97.7 | 600 |  | 3121 | 15
Batente | 173 | 37000000 | Ocara | 10 | 9 | 71.86 |  | 180 |  | 2669 | 18
Benguê | 177 | 18425000 | Aiuaba | 1 | 3 | 448.54 | 438 | 150 | 2 | 2717 | 28
Bonito | 64 | 6000000 | Ipú | 6 | 4 | 104.5 | 99 |  | 1.6 | 1224 | 14
Broco | 125 | 8442000 | Tauá | 1 | 12 | 100 | 96 |  |  | 2101 | 16
Cachoeira | 170 | 34330000 | Aurora | 2 | 2 | 305 | 289 | 76 | 2 | 2611 | 20
Caldeirões | 217 | 1130000 | Saboeiro | 1 | 12 | 100 |  | 257.8 | 1.2 | 3360 | 13
Canafístula | 74 | 13110000 | Iracema | 4 | 1 | 101 | 94.5 | 60 | 1.6 | 1431 | 14
Canoas | 127 | 69250000 | Assaré | 1 | 3 | 393 | 354 | 50 | 2 | 2133 | 42
Capitão Mor | 33 | 6000000 | Pedra Branca | 3 | 12 | 97.3 | 90 | 90 | 1.6 | 681 | 24
Carão | 65 | 26230000 | Tamboril | 6 | 4 | 96 | 86.5 | 192.9 | 1.6 | 1238 | 16
Carmina | 236 | 13480000 | Catunda | 6 | 4 | 280 | 267 | 65 | 1.6 | 3473 | 21
Carnaubal | 53 | 46621000 | Crateús | 9 | 4 | 300 | 290 | 200 | 2 | 1055 | 18
Castanhão | 194 | 6700000000 | Alto Santo | 4 | 9 | 106 | 57 | 153 | 2 | 2962 | 103
Castro | 97 | 62310000 | Itapiúna | 10 | 10 | 151.5 | 137 | 80 | 2 | 1846 | 16
Catucinzenta | 223 | 24900000 | Aquiraz | 10 | 5 | 45 | 38.13 | 50 | 2 | 3399 | 18
Cauhipe | 158 | 12000000 | Caucaia | 10 | 13 | 36.89 | 31.5 | 120 | 2 | 2417 | 13
Caxitoré | 3 | 202000000 | Umirim | 8 | 13 | 73 | 55 | 63.6 | 1.6 | 49 | 33
Cedro | 4 | 126000000 | Quixadá | 3 | 10 | 114.5 | 100.5 | 75.27 | 2 | 82 | 27
Cipoada | 84 | 86090000 | Morada Nova | 3 | 9 | 103 | 92.15 | 150 | 1.6 | 1620 | 20
Cocó | 220 | 5095672 | Fortaleza | 10 | 5 | 14.9 | 9 | 261.24 | 2 | 3386 | 13
Colina | 133 | 4297203 | Quiterianópolis | 9 | 12 | 98 | 94 | 73 | 1.6 | 2266 | 13
Cupim | 34 | 4604394 | Independência | 9 | 4 | 98 |  | 102 | 1.6 | 705 | 13
Curral Velho | 197 | 12170000 | Morada Nova | 3 | 9 | 84.6 |  |  |  | 3065 | 15
Desterro | 178 | 5600000 | Caridade | 8 | 13 | 999.1 |  | 80 | 1.6 | 2745 | 14
Diamante | 60 | 13200000 | Coreaú | 7 | 11 | 98 |  | 100 | 1.6 | 1163 | 14
Diamantino II | 215 | 18040000 | Marco | 7 | 11 | 57 | 50.5 | 100 | 1.2 | 3323 | 11
Do Coronel | 134 | 1770000 | Antonina do Norte | 1 | 3 | 334 | 323 | 25.7 | 1.6 | 2279 | 16
Edson Queiroz | 5 | 254000000 | Santa Quitéria | 6 | 11 | 201 | 178.02 | 250.75 | 2 | 109 | 8
Ema | 30 | 10390000 | Iracema | 4 | 1 | 23.5 | 16 | 70 | 1.6 | 613 | 17
Escuridão | 44 | 2720000 | Canindé | 8 | 10 | 108.5 | 98.38 | 60 | 1.6 | 835 | 23
Facundo | 208 | 1750000 | Parambu | 1 | 12 | 100 |  | 40 | 1.2 | 3190 | 15
Faé | 239 | 19200000 | Quixelô | 1 | 7 | 241.17 | 232 | 78 | 1.6 | 3501 | 27
Farias de Sousa | 59 | 12230000 | Nova Russas | 6 | 4 | 98 | 89.5 | 80 | 1.6 | 1147 | 16
Favelas | 6 | 30100000 | Tauá | 1 | 12 | 436 | 428 | 200 | 1.6 | 117 | 13
Figueiredo | 212 | 509693000 | Alto Santo | 4 | 9 | 99 | 75 | 250 |  | 3247 | 45
Flor do Campo | 172 | 105000000 | Novo Oriente | 9 | 4 | 351 | 340.5 | 80 | 2 | 2645 | 24
Fogareiro | 119 | 118000000 | Quixeramobim | 3 | 10 | 236.2 | 215.03 | 160.12 | 1.6 | 2024 | 22
Forquilha | 51 | 50130000 | Forquilha | 6 | 11 | 112 | 105.6 | 50 | 1.6 | 1012 | 23
Forquilha II | 72 | 3400000 | Tauá | 1 | 12 | 98 | 91.5 | 40 | 1.6 | 1400 | 13
Frios | 77 | 33020000 | Umirim | 8 | 13 | 50 | 39 | 100 | 2 | 1469 | 22
Gameleira | 210 | 52642392 | Itapipoca | 11 | 13 | 37 | 25.15 | 80 | 2 | 3205 | 19
Gangorra | 169 | 54400000 | Granja | 7 | 11 | 38 | 29.7 | 40 | 1.6 | 2590 | 21
Gavião | 95 | 33300000 | Pacatuba | 10 | 5 | 36 | 34 | 20 | 2 | 1808 | 18
General Sampaio | 7 | 322200000 | General Sampaio | 8 | 13 | 124.5 | 102.07 | 150 | 2 | 130 | 23
Gerardo Atimbone | 1123 | 4000000 | Sobral | 11 | 11 | 100 |  |  |  | 3624 | 14
Germinal | 205 | 2107201 | Palmácia | 10 | 6 | 354 | 335 | 50 |  | 3149 | 27
Gomes | 36 | 2390000 | Mauriti | 2 | 2 | 425 | 412.5 | 25.5 | 1.6 | 730 | 8
Itapajé | 211 | 4240000 | Itapajé | 8 | 13 | 278 | 264.83 | 30 | 2 | 3224 | 23
Itapebussu | 244 | 6000000 | Maranguape | 10 | 13 | 116 | 110.1 | 90 | 1.71 | 3550 | 15
Itaúna | 180 | 72396177 | Granja | 7 | 11 | 32.5 | 25.8 | 60 | 2 | 2774 | 21
Jaburu I | 69 | 141000000 | Ubajara | 12 | 14 | 716.38 | 694.05 | 25.5 | 2 | 1313 | 47
Jaburu II | 52 | 101641000 | Independência | 9 | 4 | 102.08 | 94.2 | 126.35 | 1.6 | 1035 | 20
Jatobá | 135 | 1070000 | Milhã | 3 | 10 | 214 | 209.3 | 32 | 1.6 | 2295 | 13
Jatobá II | 216 | 6240000 | Ipueiras | 6 | 11 | 266 |  | 30 | 2 | 3334 | 26
Jenipapeiro | 171 | 14586823 | Dep. Irapuan Pinheiro | 4 | 7 | 98.5 | 90 | 60 | 2 | 2631 | 14
Jenipapeiro II | 1120 | 41400000 | Baixio | 2 | 7 | 260 | 251.5 | 75 |  | 3604 | 20
Jenipapo | 213 | 4939000 | Meruoca | 6 | 6 | 100 |  |  |  | 3292 | 31
Jerimum | 121 | 20500000 | Irauçuba | 8 | 13 | 147 | 132.5 | 80 | 1.6 | 2046 | 24
João Luís | 147 | 4300000 | Araripe | 1 | 8 | 100 |  | 28 | 1.2 | 2346 | 21
Joaquim Távora | 28 | 26772800 | Jaguaribe | 4 | 7 | 114.45 | 106 | 20 | 1.6 | 596 | 10
Junco | 189 | 2030000 | Granjeiro | 2 | 2 | 292.92 |  |  |  | 2854 | 20
Lima Campos | 63 | 66380000 | Icó | 2 | 7 | 175.5 | 165.8 | 51.07 | 1.6 | 1203 | 21
Macacos | 199 | 10320000 | Ibaretama | 10 | 10 | 120 | 110.4 | 80 | 1.71 | 3080 | 18
Madeiro | 164 | 2810000 | Pereiro | 4 | 1 | 93 |  | 50 | 1.6 | 2515 | 13
Malcozinhado | 235 | 36500000 | Cascavel | 10 | 5 | 24 | 16.21 | 60 | 2 | 3454 | 19
Mamoeiro | 201 | 20490000 | Antonina do Norte | 1 | 3 | 355 | 346.55 | 80 | 2 | 3098 | 23
Manoel Balbino | 8 | 37180000 | Juazeiro do Norte | 2 | 2 | 427 | 401 | 119 | 1.6 | 153 | 38
Maranguapinho | 1124 | 9350000 | Maranguape | 10 | 5 | 51.5 | 47.2 | 160 | 1.6 | 3638 | 15
Martinópole | 126 | 24830000 | Martinópole | 7 | 11 | 99 | 93.48 | 100 | 1.6 | 2117 | 16
Missi | 1119 | 54369090 | Miraíma | 11 | 11 | 54.7 | 43.75 | 150 |  | 3584 | 20
Mons. Tabosa | 161 | 11700000 | Mons. Tabosa | 3 | 10 | 655 | 643.65 | 50 | 1.6 | 2476 | 13
Monte Belo | 206 | 3964000 | Araripe | 1 | 3 | 100 |  | 25 | 1.2 | 3176 | 14
Mundaú | 61 | 21300000 | Uruburetama | 11 | 13 | 166.38 | 138 | 46 | 1.6 | 1177 | 12
Muquém | 168 | 46550000 | Cariús | 1 | 7 | 267 | 252.8 | 110 | 2 | 2557 | 33
Nova Floresta | 26 | 5194457 | Jaguaribe | 4 | 7 | 111 | 104 | 80.35 | 1.6 | 552 | 19
Olho d'Água | 155 | 19000000 | Várzea Alegre | 2 | 2 | 350 | 336.5 | 50 | 1.6 | 2384 | 26
Orós | 9 | 1940000000 | Orós | 1 | 7 | 199.5 | 169 | 150 | 2 | 191 | 44
Pacajus | 80 | 232000000 | Pacajus | 10 | 5 | 38 | 25 | 867 | 1.6 | 1544 | 19
Pacoti | 88 | 380000000 | Horizonte | 10 | 5 | 45 | 31 | 790 | 1.6 | 1679 | 28
Parambu | 89 | 8600000 | Parambu | 1 | 12 | 484.5 | 476 | 66 | 1.6 | 1707 | 27
Patos | 56 | 7550000 | Sobral | 11 | 11 | 106 | 100.6 | 102.41 | 1.6 | 1104 | 14
Patu | 10 | 65103000 | Senador Pompeu | 3 | 10 | 130 | 112.09 | 90 | 1.6 | 235 | 33
Pau Preto | 148 | 1900000 | Potengi | 1 | 3 | 998.09 |  | 90.16 | 1.6 | 2367 | 17
Pedras Brancas | 11 | 456000000 | Quixadá | 3 | 10 | 127 | 105 | 105 | 2 | 268 | 29
Penedo | 179 | 2179000 | Maranguape | 10 | 5 | 998 | 994.55 | 30 | 1.71 | 2759 | 15
Pentecoste | 12 | 360000000 | Pentecoste | 8 | 13 | 58 | 44.2 | 348 | 2 | 297 | 46
Pesqueiro | 192 | 9031000 | Capistrano | 10 | 10 | 196.5 | 184 | 40 | 1.71 | 2937 | 25
Pirabibu | 167 | 74000000 | Quixeramobim | 3 | 10 | 246 | 237.15 | 180 | 2 | 2541 | 16
Poço da Pedra | 27 | 52000000 | Campos Sales | 1 | 3 | 542 | 530 | 65 | 1.6 | 571 | 25
Poço do Barro | 67 | 52000000 | Morada Nova | 3 | 9 | 120 | 107.56 | 200 | 1.6 | 1268 | 19
Poço Verde | 90 | 12430000 | Itapipoca | 11 | 13 | 68 |  | 81 | 1.6 | 1734 | 12
Pompeu Sobrinho | 13 | 143000000 | Choró | 10 | 10 | 218.5 | 207.2 | 50 | 1.71 | 343 | 15
Potiretama | 82 | 6380000 | Potiretama | 4 | 1 | 99 | 94.7 | 52.64 | 1.6 | 1581 | 18
Prazeres | 14 | 32500000 | Barro | 2 | 2 | 98 | 72 | 80 | 2 | 358 | 12
Premuoca | 62 | 5200000 | Uruoca | 7 | 11 | 88 | 82 | 33 | 1.6 | 1189 | 14
Quandú | 79 | 3370000 | Itapipoca | 11 | 13 | 98.5 | 85 | 42 | 1.6 | 1523 | 21
Quincoé | 68 | 4330000 | Acopiara | 1 | 7 | 95 | 86.5 | 90.67 | 2 | 1287 | 26
Quixabinha | 15 | 31780000 | Mauriti | 2 | 2 | 418 | 393 | 55 | 1.6 | 370 | 11
Quixeramobim | 16 | 7880000 | Quixeramobim | 3 | 10 | 102 | 92.05 | 153 | 2 | 381 | 20
Realejo | 54 | 31550000 | Crateús | 9 | 4 | 327 | 314.4 | 70 | 1.6 | 1073 | 20
Riachão | 117 | 47916512 | Itaitinga | 10 | 5 | 45 | 31 | 0 | 1.6 | 1969 | 38
Riacho da Serra | 186 | 23247502 | Alto Santo | 4 | 9 | 88 |  |  |  | 2835 | 19
Riacho do Sangue | 17 | 58434157 | Solonópole | 4 | 10 | 118 | 108 | 113.49 | 1.6 | 401 | 17
Rivaldo de Carvalho | 174 | 20100000 | Catarina | 1 | 12 | 997.5 |  | 100 | 2 | 2687 | 21
Rosário | 181 | 47220000 | Lavras da Mangabeira | 2 | 2 | 288 | 278 | 80 | 1.6 | 2795 | 18
S. Pedro Timbaúba | 21 | 15768679 | Miraíma | 11 | 11 | 99 |  | 211 | 1.6 | 461 | 22
Salão | 18 | 6040000 | Canindé | 8 | 13 | 95 | 87 | 73.33 | 1.6 | 418 | 12
Santa Maria | 166 | 6720000 | Ererê | 4 | 1 | 99 |  | 100 | 1.6 | 2528 | 13
Santa Maria de Aracatiaçu | 55 | 8200000 | Sobral | 11 | 11 | 98 | 94 | 86 | 1.6 | 1093 | 11
Santo Antônio | 233 | 833000 | Iracema | 4 | 1 | 54.5 |  | 18.83 | 1.6 | 3417 | 13
Santo Antônio de Aracatiaçu | 50 | 24340000 | Sobral | 11 | 11 | 93 | 84 | 180 | 1.6 | 995 | 17
Santo Antônio de Russas | 19 | 24000000 | Russas | 5 | 9 | 109.28 | 104.5 | 55.15 | 1.6 | 430 | 13
São Domingos | 141 | 3200000 | Caridade | 8 | 13 | 98.5 | 92.15 | 116 | 2 | 2308 | 17
São Domingos II | 190 | 2250000 | Caririaçu | 2 | 2 | 602.26 |  |  |  | 2874 | 39
São José I | 39 | 7670000 | Boa Viagem | 3 | 10 | 100 | 96.88 | 120 | 1.6 | 770 | 13
São José II | 85 | 21000000 | Piquet Carneiro | 3 | 7 | 250 | 243.27 | 60 | 1.6 | 1640 | 14
São José III | 185 | 7960000 | Ipaporanga | 9 | 4 | 100 |  |  |  | 2813 | 22
São Mateus | 20 | 10330000 | Canindé | 8 | 13 | 191 | 182 | 200 | 1.6 | 443 | 18
São Vicente | 81 | 9840000 | Santana do Acaraú | 6 | 11 | 102 | 91.5 | 53 | 1.6 | 1563 | 18
Serafim Dias | 99 | 40936943 | Mombaça | 3 | 10 | 254.5 | 241.3 | 147.45 | 2 | 1862 | 16
Sitios Novos | 159 | 126000000 | Caucaia | 10 | 5 | 45.15 | 36.68 | 70 | 1.71 | 2430 | 26
Sobral | 22 | 4272502 | Sobral | 6 | 11 | 99 | 91.76 | 73.4 | 1.6 | 483 | 18
Sousa | 160 | 30840000 | Canindé | 8 | 13 | 162.5 | 153.75 | 100 | 2 | 2456 | 20
Sucesso | 66 | 6600000 | Tamboril | 9 | 4 | 100 |  | 194.5 | 1.6 | 1254 | 14
Taquara | 254 | 320000000 | Cariré | 6 | 11 | 133 | 116.7 |  |  | 3565 | 19
Tatajuba | 75 | 2720000 | Icó | 2 | 7 | 220.5 | 210.18 | 64.25 | 2 | 1445 | 18
Tejuçuoca | 92 | 28110000 | Tejuçuoca | 8 | 13 | 116.61 | 103.53 | 60 | 2 | 1756 | 28
Thomás Osterne | 23 | 28780000 | Crato | 2 | 2 | 441 | 422 | 39 | 2 | 501 | 9
Tigre | 111 | 3510000 | Solonópole | 4 | 7 | 100 |  | 50 |  | 1925 | 15
Tijuquinha | 132 | 403871 | Baturité | 10 | 6 | 363.17 | 354.5 | 45 |  | 2247 | 19
Trapiá II | 96 | 18190000 | Pedra Branca | 3 | 12 | 510 | 496.86 | 50 | 2 | 1826 | 20
Trapiá III | 129 | 5510000 | Coreaú | 7 | 11 | 100 | 92.1 | 22 | 2 | 2192 | 17
Trici | 24 | 13000000 | Tauá | 1 | 12 | 433 | 426.5 | 166.67 | 2 | 510 | 24
Trussu | 122 | 268800000 | Iguatu | 1 | 7 | 254 | 227 | 360.42 | 1.6 | 2070 | 31
Tucunduba | 58 | 41430000 | Senador Sá | 7 | 11 | 109 | 100 | 55 | 1.6 | 1133 | 14
Ubaldinho | 162 | 31800000 | Cedro | 2 | 7 | 295 | 287.45 | 57.2 | 1.6 | 2489 | 7
Umari | 191 | 30000000 | Madalena | 3 | 10 | 310 | 301.75 | 60 |  | 2913 | 24
Valério | 110 | 1860000 | Altaneira | 1 | 3 | 54 | 40 | 31 | 2 | 1906 | 19
Várzea da Volta | 70 | 12500000 | Moraújo | 7 | 11 | 108 | 104 | 42.77 | 2 | 1360 | 12
Várzea do Boi | 25 | 51910000 | Tauá | 1 | 12 | 109 | 103 | 210 | 1.6 | 534 | 18
Vieirão | 130 | 20700000 | Boa Viagem | 3 | 10 | 101.5 | 91.73 | 130 | 1.6 | 2209 | 22

## Dados_Evap
COD | MUNICIPIO | JAN | FEV | MAR | ABR | MAI | JUN | JUL | AGO | SET | OUT | NOV | DEZ | TOTAL | MEDIA_MMDIA
2 | Barbalha | 160 | 124.3 | 107.7 | 100.5 | 145.8 | 161.3 | 224.8 | 268.7 | 292.8 | 262.9 | 223.7 | 216.1 | 2288.6 | 6.27
3 | Campos Sales | 175.2 | 119.2 | 102 | 102.9 | 154.4 | 183.4 | 235.2 | 302.2 | 312.7 | 281.9 | 275.7 | 248.8 | 2493.6 | 6.83
4 | Crateús | 213.3 | 148.5 | 115.2 | 96.4 | 125.5 | 168.2 | 268.3 | 321.6 | 342 | 398.3 | 380.3 | 326.8 | 2904.4 | 7.96
5 | Fortaleza | 120.1 | 95.5 | 72.4 | 68.1 | 84.6 | 94.7 | 118.3 | 151.8 | 167.8 | 173.5 | 168.1 | 154.3 | 1469.2 | 4.03
6 | Guaramiranga | 58.8 | 41 | 29.3 | 33.1 | 30.7 | 33.9 | 42.8 | 60.7 | 73.6 | 97.6 | 78.2 | 75 | 654.7 | 1.79
7 | Iguatu | 161.4 | 113.6 | 89.5 | 86.4 | 100.9 | 147.1 | 188.1 | 217.8 | 218.9 | 236.6 | 214.9 | 212.8 | 1988 | 5.45
8 | Jaguaruana | 195.6 | 142.5 | 98 | 91.7 | 107 | 121.5 | 161.2 | 195.1 | 240.2 | 230.4 | 224.9 | 196.5 | 2004.6 | 5.49
9 | Morada Nova | 207.7 | 149.8 | 87.7 | 90.1 | 112.4 | 128.7 | 179.6 | 243.8 | 246.7 | 279.3 | 259.9 | 249.5 | 2235.3 | 6.12
10 | Quixeramobim | 189 | 136.9 | 102.9 | 81.8 | 83.6 | 108.2 | 149 | 206.8 | 245.9 | 282.3 | 241.3 | 241.8 | 2069.5 | 5.67
11 | Sobral | 156.6 | 125.2 | 94.6 | 101.6 | 99.7 | 116.6 | 157.9 | 191.3 | 221.3 | 224.7 | 220 | 205.2 | 1914.7 | 5.25
12 | Tauá | 220.3 | 160.9 | 119.2 | 129.2 | 131.7 | 166.2 | 225.9 | 247.9 | 273.7 | 307.8 | 289.7 | 275.5 | 2548 | 6.98
1 | Apodi | 219.2 | 155.3 | 117 | 117 | 102 | 134.9 | 163.5 | 218 | 253.5 | 261.3 | 150.9 | 252.6 | 2145.9 | 5.88
13 | Pentecoste | 165.6 | 124.9 | 88.2 | 88.2 | 83.9 | 104.7 | 145.2 | 180.9 | 208.9 | 235.9 | 225.9 | 206 | 1855.5 | 5.09
14 | Jaburu | 120 | 86 | 70 | 70 | 74 | 96 | 140 | 172 | 187 | 228 | 219 | 196 | 1662 | 4.54

## Dados_CAV
COD | COTA | VOLUME_M3 | AREA_KM2 | AUX_VOLUME_HM3
1 | 101.61 | 0 | 0 | 0
1 | 102 | 84 | 0.0006 | 8.4e-05
1 | 103 | 8779 | 0.0485 | 0.008779
1 | 104 | 241609 | 0.4349 | 0.24161
1 | 105 | 860257 | 0.8266 | 0.86026
1 | 106 | 1971518 | 1.375 | 1.9715
1 | 107 | 3576164 | 1.8113 | 3.5762
1 | 108 | 5602164 | 2.2656 | 5.6022
1 | 109 | 8113876 | 2.8016 | 8.1139
1 | 110 | 11290204 | 3.5928 | 11.2902
1 | 111 | 15239666 | 4.2511 | 15.2397
1 | 112 | 19787780 | 4.8614 | 19.7878
1 | 113 | 24998972 | 5.5399 | 24.999
1 | 114 | 30753366 | 5.8931 | 30.7534
1 | 115 | 36715658 | 6.0293 | 36.7157
1 | 116 | 43715657 | 6.5693 | 43.7157
1 | 117 | 50715657 | 7.1093 | 50.7157
2 | 87.5 | 0 | 0 | 0
2 | 88 | 0 | 0 | 0
2 | 89 | 0 | 0 | 0
2 | 90 | 3000 | 0 | 0.003
2 | 91 | 9000 | 0.01 | 0.009
2 | 92 | 21000 | 0.02 | 0.021
2 | 93 | 59000 | 0.06 | 0.059
2 | 94 | 162000 | 0.15 | 0.162
2 | 95 | 359000 | 0.25 | 0.359
2 | 96 | 673000 | 0.4 | 0.673
2 | 97 | 1178000 | 0.62 | 1.178
2 | 98 | 1931000 | 0.88 | 1.931
2 | 99 | 2978000 | 1.23 | 2.978
2 | 100 | 4444300 | 1.73 | 4.4443
2 | 101 | 6475000 | 2.33 | 6.475
2 | 102 | 9123000 | 2.98 | 9.123
2 | 103 | 12465000 | 3.71 | 12.465
2 | 104 | 16522000 | 4.39 | 16.522
2 | 105 | 21212000 | 4.97 | 21.212
2 | 106 | 26397000 | 5.37 | 26.397
2 | 106.71 | 30299000 | 5.62 | 30.299
2 | 107.5 | 41500000 | 6.1352 | 41.5
2 | 112.5 | 111500000 | 10.0952 | 111.5
2 | 117.5 | 201500000 | 17.0052 | 201.5
2 | 122.5 | 321500000 | 31.1052 | 321.5
2 | 127.5 | 521500000 | 41.5352 | 521.5
2 | 132.5 | 751500000 | 65.1552 | 751.5
2 | 137.5 | 1141500000 | 90.3352 | 1141.5
2 | 142.5 | 1601000000 | 144.8652 | 1601
2 | 143.5 | 1676500000 | 154.6552 | 1676.5
3 | 44.05 | 0 | 0 | 0
3 | 44.75 | 306 | 0.0015 | 0.000306
3 | 45.75 | 9075 | 0.0182 | 0.009075
3 | 46.75 | 42035 | 0.0545 | 0.042035
3 | 47.75 | 131551 | 0.1313 | 0.13155
3 | 48.75 | 312006 | 0.2396 | 0.31201
3 | 49.75 | 622330 | 0.3878 | 0.62233
3 | 50.75 | 1094306 | 0.5715 | 1.0943
3 | 51.75 | 1785311 | 0.8312 | 1.7853
3 | 52.75 | 2783288 | 1.1752 | 2.7833
3 | 53.75 | 4124641 | 1.5259 | 4.1246
3 | 54.75 | 5843945 | 1.9363 | 5.8439
3 | 55.75 | 8001042 | 2.4034 | 8.001
3 | 56.75 | 10700110 | 3.0401 | 10.7001
3 | 57.75 | 14103750 | 3.76 | 14.1037
3 | 58.75 | 17995940 | 3.996 | 17.9959
3 | 59 | 18996000 | 4.146 | 18.996
3 | 60 | 24996000 | 4.946 | 24.996
3 | 61 | 31996000 | 5.846 | 31.996
3 | 62 | 39996000 | 6.746 | 39.996
3 | 63 | 47996000 | 7.846 | 47.996
3 | 64 | 57996000 | 9.146 | 57.996
3 | 65 | 67996000 | 10.546 | 67.996
3 | 66 | 79996000 | 11.846 | 79.996
3 | 67 | 92996000 | 13.046 | 92.996
3 | 68 | 106996000 | 14.446 | 106.996
3 | 69 | 121996000 | 15.746 | 121.996
3 | 70 | 138996000 | 17.246 | 138.996
3 | 71 | 156996000 | 18.746 | 156.996
3 | 72 | 176996000 | 20.046 | 176.996
3 | 73 | 202000000 | 21.746 | 202
3 | 74 | 203996000 | 24.246 | 203.996
3 | 75 | 205996000 | 27.246 | 205.996
4 | 98.88 | 0 | 0 | 0
4 | 99 | 87 | 0.0022 | 8.7e-05
4 | 99.5 | 24574 | 0.1565 | 0.024574
4 | 100 | 186115 | 0.4725 | 0.18612
4 | 100.5 | 478259 | 0.6894 | 0.47826
4 | 101 | 865952 | 0.8515 | 0.86595
4 | 101.5 | 1348432 | 1.1442 | 1.3484
4 | 102 | 2012430 | 1.4649 | 2.0124
4 | 102.5 | 2806355 | 1.7241 | 2.8064
4 | 103 | 3766402 | 2.1678 | 3.7664
4 | 103.5 | 4983023 | 2.682 | 4.983
4 | 104 | 6454504 | 3.1916 | 6.4545
4 | 104.5 | 8180533 | 3.7149 | 8.1805
4 | 105 | 10179792 | 4.2854 | 10.1798
4 | 105.5 | 12459319 | 4.8621 | 12.4593
4 | 106 | 15051253 | 5.588 | 15.0513
4 | 106.18 | 16075345 | 5.8525 | 16.0753
4 | 107 | 21101000 | 7.4 | 21.101
4 | 108 | 29860000 | 8.89 | 29.86
4 | 109 | 38611000 | 10.38 | 38.611
4 | 110 | 50631000 | 12.12 | 50.631
4 | 111 | 62641000 | 13.86 | 62.641
4 | 112 | 78335100 | 15.78 | 78.3351
4 | 113 | 94061000 | 17.71 | 94.061
4 | 114 | 113791000 | 18.55 | 113.791
4 | 114.5 | 122000000 | 19.12 | 122
4 | 115 | 131000000 | 19.39 | 131
5 | 175 | 0 | 0 | 0
5 | 180 | 8900000 | 2.256 | 8.9
5 | 185 | 27700000 | 5.256 | 27.7
5 | 190 | 63600000 | 9.088 | 63.6
5 | 195 | 125000000 | 15.472 | 125
5 | 200 | 221900000 | 23.156 | 221.9
5 | 201 | 254000000 | 24.86 | 254
5 | 205 | 385572001 | 31.6729 | 385.572
6 | 424.98 | 0 | 0 | 0
6 | 425 | 144934 | 0.208 | 0.14493
6 | 426 | 465185 | 0.433 | 0.46519
6 | 427 | 1023141 | 0.691 | 1.0231
6 | 428 | 1872762 | 1.014 | 1.8728
6 | 429 | 3047197 | 1.325 | 3.0472
6 | 430 | 4502543 | 1.57 | 4.5025
6 | 431 | 6177688 | 1.782 | 6.1777
6 | 431.22 | 6574873 | 1.878 | 6.5749
6 | 432 | 10050000 | 3.28 | 10.05
6 | 434 | 18800000 | 4.8 | 18.8
6 | 436 | 30100000 | 6.2 | 30.1
6 | 438 | 42800000 | 7.8 | 42.8
7 | 93.26 | 0 | 0 | 0
7 | 94 | 955 | 0.0043 | 0.000955
7 | 95 | 15118 | 0.0289 | 0.015118
7 | 96 | 72742 | 0.0857 | 0.072742
7 | 97 | 198312 | 0.1762 | 0.19831
7 | 98 | 432905 | 0.2895 | 0.4329
7 | 99 | 786594 | 0.4277 | 0.78659
7 | 100 | 1306119 | 0.6272 | 1.3061
7 | 101 | 2071015 | 0.9262 | 2.071
7 | 102 | 3160090 | 1.2503 | 3.1601
7 | 103 | 4599024 | 1.6173 | 4.599
7 | 104 | 6426872 | 2.0624 | 6.4269
7 | 105 | 8801454 | 2.6969 | 8.8015
7 | 106 | 11857540 | 3.4216 | 11.8575
7 | 107 | 15524189 | 3.8174 | 15.5242
7 | 107.4 | 17066151 | 3.8924 | 17.0662
7 | 107.67 | 18123926 | 3.9428 | 18.1239
7 | 110 | 42220000 | 7.6398 | 42.22
7 | 115 | 96650000 | 14.1298 | 96.65
7 | 120 | 190710000 | 23.4898 | 190.71
7 | 124.5 | 322200000 | 33.7898 | 322.2
7 | 125 | 336810000 | 34.9298 | 336.81
7 | 130 | 542620000 | 47.3898 | 542.62
8 | 393 | 0 | 0 | 0
8 | 394 | 340 | 0.0008 | 0.00034
8 | 395 | 1750 | 0.002 | 0.00175
8 | 396 | 2125 | 0.0023 | 0.002125
8 | 397 | 4000 | 0.0025 | 0.004
8 | 398 | 20000 | 0.01 | 0.02
8 | 399 | 30000 | 0.02 | 0.03
8 | 400 | 60000 | 0.03 | 0.06
8 | 401 | 100000 | 0.04 | 0.1
8 | 402 | 160000 | 0.05 | 0.16
8 | 403 | 220000 | 0.07 | 0.22
8 | 404 | 310000 | 0.11 | 0.31
8 | 405 | 440000 | 0.14 | 0.44
8 | 406 | 600000 | 0.18 | 0.6
8 | 407 | 870000 | 0.22 | 0.87
8 | 408 | 1070000 | 0.29 | 1.07
8 | 409 | 1400000 | 0.38 | 1.4
8 | 410 | 1840000 | 0.49 | 1.84
8 | 411 | 2370000 | 0.57 | 2.37
8 | 412 | 2990000 | 0.65 | 2.99
8 | 413 | 3750000 | 0.84 | 3.75
8 | 414 | 4680000 | 1.02 | 4.68
8 | 415 | 5790000 | 1.2 | 5.79
8 | 416 | 7080000 | 1.37 | 7.08
8 | 417 | 8540000 | 1.54 | 8.54
8 | 418 | 10230000 | 1.82 | 10.23
8 | 419 | 12190000 | 2.1 | 12.19
8 | 420 | 14430000 | 2.37 | 14.43
8 | 421 | 16930000 | 2.58 | 16.93
8 | 422 | 19660000 | 2.88 | 19.66
8 | 423 | 22660000 | 3.11 | 22.66
8 | 424 | 25910000 | 3.37 | 25.91
8 | 425 | 29420000 | 3.64 | 29.42
8 | 426 | 33190000 | 3.91 | 33.19
8 | 427 | 37180000 | 4.05 | 37.18
8 | 428 | 42450000 | 4.52 | 42.45
8 | 429 | 46040000 | 4.7 | 46.04
8 | 430 | 50940000 | 5.09 | 50.94
9 | 162.06 | 0 | 0 | 0
9 | 163 | 312 | 0.0013 | 0.000312
9 | 164 | 10295 | 0.0244 | 0.010295
9 | 165 | 86389 | 0.1635 | 0.086389
9 | 166 | 399502 | 0.4833 | 0.3995
9 | 167 | 1104680 | 0.9454 | 1.1047
9 | 168 | 2329714 | 1.5176 | 2.3297
9 | 169 | 4180362 | 2.217 | 4.1804
9 | 170 | 6859733 | 3.1791 | 6.8597
9 | 171 | 10576209 | 4.2719 | 10.5762
9 | 172 | 15463424 | 5.5234 | 15.4634
9 | 173 | 21676346 | 6.9308 | 21.6763
9 | 174 | 29346753 | 8.3981 | 29.3468
9 | 175 | 38514593 | 9.9713 | 38.5146
9 | 176 | 49363929 | 11.7114 | 49.3639
9 | 177 | 61998012 | 13.5779 | 61.998
9 | 178 | 76606266 | 15.6041 | 76.6063
9 | 179 | 93215375 | 17.6046 | 93.2154
9 | 180 | 111843885 | 19.6343 | 111.8439
9 | 181 | 132551016 | 21.8282 | 132.551
9 | 182 | 155588504 | 24.2414 | 155.5885
9 | 183 | 181179242 | 27.0294 | 181.1792
9 | 184 | 209908797 | 30.4755 | 209.9088
9 | 185 | 242276221 | 34.3463 | 242.2762
9 | 186 | 278792034 | 38.7347 | 278.792
9 | 187 | 320101478 | 43.9868 | 320.1015
9 | 188 | 366968604 | 49.8709 | 366.9686
9 | 189 | 420390599 | 57.1229 | 420.3906
9 | 190 | 481277527 | 64.153 | 481.2775
9 | 191 | 547814719 | 68.684 | 547.8147
9 | 191.59 | 589070570 | 71.9958 | 589.0706
9 | 192 | 627410042 | 75.8949 | 627.41
9 | 193 | 731050042 | 86.2249 | 731.05
9 | 194 | 845800042 | 97.4649 | 845.8
9 | 195 | 972700042 | 109.7549 | 972.7
9 | 196 | 1112850042 | 123.2249 | 1112.85
9 | 197 | 1267380042 | 138.0049 | 1267.38
9 | 198 | 1437430042 | 154.1849 | 1437.43
9 | 199 | 1624060042 | 171.7649 | 1624.06
9 | 199.48 | 1725223978 | 180.8176 | 1725.224
9 | 199.5 | 1940000000 | 182.11 | 1940
9 | 200 | 2828250042 | 190.6249 | 2828.25
9 | 205 | 3132240042 | 289.1249 | 3132.24
9 | 206 | 3789440042 | 309.0849 | 3789.44
10 | 101.6 | 0 | 0 | 0
10 | 102 | 7 | 0.0001 | 7e-06
10 | 103 | 767 | 0.0022 | 0.000767
10 | 104 | 5936 | 0.0096 | 0.005936
10 | 105 | 22543 | 0.0253 | 0.022543
10 | 106 | 60799 | 0.052 | 0.060799
10 | 107 | 131497 | 0.0918 | 0.1315
10 | 108 | 249425 | 0.1478 | 0.24943
10 | 109 | 430796 | 0.2141 | 0.4308
10 | 110 | 682281 | 0.2933 | 0.68228
10 | 111 | 1019298 | 0.3805 | 1.0193
10 | 112 | 1449228 | 0.4816 | 1.4492
10 | 113 | 1995279 | 0.6175 | 1.9953
10 | 114 | 2696760 | 0.7876 | 2.6968
10 | 115 | 3580075 | 0.9864 | 3.5801
10 | 116 | 4682583 | 1.2244 | 4.6826
10 | 117 | 6042992 | 1.5002 | 6.043
10 | 118 | 7701441 | 1.8087 | 7.7014
10 | 119 | 9647793 | 2.0686 | 9.6478
10 | 120 | 11792157 | 2.2024 | 11.7922
10 | 120.08 | 11968714 | 2.2113 | 11.9687
10 | 120.63 | 13165400 | 2.2734 | 13.1654
10 | 122 | 17844000 | 2.794 | 17.844
10 | 124 | 28304000 | 3.664 | 28.304
10 | 126 | 36774000 | 4.804 | 36.774
10 | 128 | 49554000 | 5.974 | 49.554
10 | 129.88 | 64170000 | 7.464 | 64.17
10 | 130 | 65103000 | 7.564 | 65.103
10 | 132 | 83804000 | 9.144 | 83.804
10 | 134 | 105814000 | 10.904 | 105.814
10 | 136 | 131764000 | 13.044 | 131.764
10 | 138 | 159644000 | 14.824 | 159.644
10 | 140 | 195504000 | 17.024 | 195.504
11 | 98.74 | 0 | 0 | 0
11 | 99 | 11 | 0.0002 | 1.1e-05
11 | 100 | 2140 | 0.0054 | 0.00214
11 | 101 | 14194 | 0.021 | 0.014194
11 | 102 | 50300 | 0.0533 | 0.0503
11 | 103 | 128198 | 0.1098 | 0.1282
11 | 104 | 288698 | 0.2172 | 0.2887
11 | 105 | 581499 | 0.3961 | 0.5815
11 | 106 | 1134842 | 0.7304 | 1.1348
11 | 107 | 2085867 | 1.1913 | 2.0859
11 | 108 | 3599553 | 1.8684 | 3.5996
11 | 109 | 5899971 | 2.7193 | 5.9
11 | 110 | 9098346 | 3.6948 | 9.0983
11 | 111 | 13337731 | 4.8123 | 13.3377
11 | 112 | 18847984 | 6.3217 | 18.848
11 | 113 | 26117169 | 8.2205 | 26.1172
11 | 114 | 35496748 | 10.6259 | 35.4967
11 | 115 | 47502490 | 13.477 | 47.5025
11 | 116 | 62517149 | 16.4315 | 62.5171
11 | 117 | 80114992 | 18.3166 | 80.115
11 | 117.58 | 90888237 | 19.1539 | 90.8882
11 | 118 | 96996264 | 20.7239 | 96.9963
11 | 120 | 141286264 | 26.6339 | 141.2863
11 | 122 | 200036264 | 34.1839 | 200.0363
11 | 124 | 281176264 | 43.0039 | 281.1763
11 | 125 | 325166264 | 59.0339 | 325.1663
11 | 127 | 456000000 | 73.9139 | 456
11 | 128 | 536003200 | 86 | 536.0032
11 | 129 | 629003200 | 100 | 629.0032
12 | 37.45 | 0 | 0 | 0
12 | 37.5 | 0 | 0 | 0
12 | 38 | 908 | 0.005 | 0.000908
12 | 38.5 | 5279 | 0.0136 | 0.005279
12 | 39 | 16985 | 0.0345 | 0.016985
12 | 39.5 | 41226 | 0.0666 | 0.041226
12 | 40 | 90153 | 0.1354 | 0.090153
12 | 40.5 | 181822 | 0.2408 | 0.18182
12 | 41 | 349436 | 0.4657 | 0.34944
12 | 41.5 | 712556 | 1.0571 | 0.71256
12 | 42 | 1425787 | 1.8242 | 1.4258
12 | 42.5 | 2533815 | 2.5921 | 2.5338
12 | 43 | 4006588 | 3.3299 | 4.0066
12 | 43.5 | 5880799 | 4.1715 | 5.8808
12 | 44 | 8162758 | 4.962 | 8.1628
12 | 44.5 | 10864775 | 5.85 | 10.8648
12 | 45 | 14023801 | 6.8263 | 14.0238
12 | 45.5 | 17751928 | 8.0319 | 17.7519
12 | 46 | 22042157 | 9.1684 | 22.0422
12 | 46.5 | 26949079 | 10.4274 | 26.9491
12 | 47 | 32464573 | 11.6132 | 32.4646
12 | 47.5 | 38599011 | 12.8729 | 38.599
12 | 48 | 45347634 | 14.116 | 45.3476
12 | 48.5 | 52736479 | 15.4 | 52.7365
12 | 49 | 60781641 | 16.7628 | 60.7816
12 | 49.5 | 69543500 | 18.2995 | 69.5435
12 | 50 | 79098609 | 19.8566 | 79.0986
12 | 50.5 | 89429761 | 21.5002 | 89.4298
12 | 51 | 100606028 | 23.1968 | 100.606
12 | 51.5 | 112634907 | 24.8876 | 112.6349
12 | 52 | 125523650 | 26.6532 | 125.5237
12 | 52.5 | 139295226 | 28.4239 | 139.2952
12 | 53 | 153989439 | 30.2639 | 153.9894
12 | 53.5 | 169573718 | 32.132 | 169.5737
12 | 54 | 186194771 | 34.3194 | 186.1948
12 | 54.5 | 203983927 | 36.8479 | 203.9839
12 | 55 | 223098936 | 39.4875 | 223.0989
12 | 55.5 | 243386356 | 41.5067 | 243.3864
12 | 56 | 264540650 | 43.0216 | 264.5407
12 | 56.5 | 286415157 | 44.4432 | 286.4152
12 | 57 | 308983346 | 45.8232 | 308.9833
12 | 57.25 | 320523791 | 46.4988 | 320.5238
12 | 57.5 | 335000000 | 48.4 | 335
12 | 58 | 360000000 | 50.4 | 360
12 | 59 | 414000000 | 54.2 | 414
12 | 60 | 470100000 | 58 | 470.1
13 | 200 | 0 | 0 | 0
13 | 205 | 8500000 | 3.4 | 8.5
13 | 207.2 | 16510000 | 3.88 | 16.51
13 | 208 | 20250000 | 5.46 | 20.25
13 | 209 | 25750000 | 5.53 | 25.75
13 | 210 | 32750000 | 7.2 | 32.75
13 | 211 | 40250000 | 8.25 | 40.25
13 | 212 | 50000000 | 9.5 | 50
13 | 213 | 61250000 | 10.75 | 61.25
13 | 214 | 73000000 | 12.15 | 73
13 | 215 | 86250000 | 13.55 | 86.25
13 | 216 | 102000000 | 15.1 | 102
13 | 217 | 118000000 | 16.75 | 118
13 | 218 | 134200000 | 18.45 | 134.2
13 | 218.5 | 143000000 | 19.53 | 143
14 | 52.17 | 0 | 0 | 0
14 | 55 | 20000 | 0.02 | 0.02
14 | 60 | 200000 | 0.05 | 0.2
14 | 65 | 650000 | 0.12 | 0.65
14 | 70 | 1600000 | 0.25 | 1.6
14 | 75 | 3340000 | 0.43 | 3.34
14 | 80 | 6260000 | 0.73 | 6.26
14 | 85 | 10780000 | 1.07 | 10.78
14 | 90 | 17200000 | 1.49 | 17.2
14 | 95 | 25820000 | 1.95 | 25.82
14 | 98 | 32500000 | 2.45 | 32.5
14 | 100 | 38720000 | 3.2 | 38.72
15 | 388.5 | 0 | 0 | 0
15 | 389 | 110000 | 0.08 | 0.11
15 | 390 | 140000 | 0.16 | 0.14
15 | 391 | 340000 | 0.25 | 0.34
15 | 395 | 1140000 | 0.34 | 1.14
15 | 400 | 3890000 | 0.75 | 3.89
15 | 405 | 8730000 | 1.17 | 8.73
15 | 410 | 15660000 | 1.59 | 15.66
15 | 415 | 24830000 | 2.07 | 24.83
15 | 418 | 31780000 | 2.36 | 31.78
15 | 420 | 36410000 | 2.55 | 36.41
16 | 92.05 | 0 | 0 | 0
16 | 93 | 129 | 0.001 | 0.000129
16 | 93.5 | 3692 | 0.02 | 0.003692
16 | 94 | 21203 | 0.049 | 0.021203
16 | 94.5 | 51310 | 0.071 | 0.05131
16 | 95 | 90852 | 0.088 | 0.090852
16 | 95.5 | 138834 | 0.106 | 0.13883
16 | 96 | 196732 | 0.127 | 0.19673
16 | 96.5 | 267455 | 0.164 | 0.26745
16 | 97 | 369402 | 0.259 | 0.3694
16 | 97.5 | 533091 | 0.424 | 0.53309
16 | 98 | 819066 | 0.732 | 0.81907
16 | 98.5 | 1260378 | 1.058 | 1.2604
16 | 99 | 1871937 | 1.405 | 1.8719
16 | 99.5 | 2639875 | 1.689 | 2.6399
16 | 100 | 3531119 | 1.904 | 3.5311
16 | 100.5 | 4508603 | 2.042 | 4.5086
16 | 101 | 5549242 | 2.168 | 5.5492
16 | 101.5 | 6656492 | 2.361 | 6.6565
16 | 102 | 7889412 | 2.569 | 7.8894
17 | 101.2 | 0 | 0 | 0
17 | 102 | 527 | 0.0035 | 0.000527
17 | 103 | 19442 | 0.0395 | 0.019442
17 | 104 | 93208 | 0.1211 | 0.093208
17 | 105 | 295286 | 0.3035 | 0.29529
17 | 106 | 742634 | 0.6126 | 0.74263
17 | 107 | 1586842 | 1.1026 | 1.5868
17 | 108 | 3058416 | 1.9036 | 3.0584
17 | 109 | 5384041 | 2.6733 | 5.384
17 | 110 | 8232259 | 2.9599 | 8.2323
17 | 110.4 | 9431523 | 3.0365 | 9.4315
17 | 112 | 16075357 | 4.0538 | 16.0754
17 | 114 | 27295757 | 5.505 | 27.2958
17 | 116 | 41443357 | 6.9694 | 41.4434
17 | 118 | 58434157 | 8.4322 | 58.4342
17 | 118.6 | 65204157 | 9.127 | 65.2042
17 | 120 | 81323367 | 10.48 | 81.3234
18 | 86 | 0 | 0 | 0
18 | 87 | 190000 | 0.16 | 0.19
18 | 88 | 400000 | 0.27 | 0.4
18 | 89 | 740000 | 0.4 | 0.74
18 | 90 | 1210000 | 0.53 | 1.21
18 | 91 | 1810000 | 0.66 | 1.81
18 | 92 | 2550000 | 0.81 | 2.55
18 | 93 | 3480000 | 1.04 | 3.48
18 | 94 | 4640000 | 1.25 | 4.64
18 | 95 | 6040000 | 1.45 | 6.04
18 | 96 | 8500000 | 2 | 8.5
18 | 97 | 10000000 | 3.5 | 10
19 | 100.7 | 0 | 0 | 0
19 | 101 | 76500 | 0.137 | 0.0765
19 | 102 | 315500 | 0.341 | 0.3155
19 | 103 | 894000 | 0.816 | 0.894
19 | 104 | 2080500 | 1.557 | 2.0805
19 | 105 | 4034000 | 2.35 | 4.034
19 | 106 | 5789500 | 3.161 | 5.7895
19 | 107 | 10486000 | 4.232 | 10.486
19 | 108 | 15395000 | 5.586 | 15.395
19 | 109 | 21771000 | 7.166 | 21.771
19 | 109.28 | 24000000 | 7.604 | 24
19 | 110 | 29717000 | 8.727 | 29.717
19 | 111 | 39700000 | 10.7 | 39.7
20 | 178.58 | 0 | 0 | 0
20 | 179 | 52 | 0.0005 | 5.2e-05
20 | 180 | 7214 | 0.018 | 0.007214
20 | 181 | 53615 | 0.0766 | 0.053615
20 | 182 | 176926 | 0.175 | 0.17693
20 | 183 | 400170 | 0.2714 | 0.40017
20 | 184 | 729119 | 0.3751 | 0.72912
20 | 185 | 1132106 | 0.4199 | 1.1321
20 | 185.53 | 1357789 | 0.4445 | 1.3578
20 | 186 | 2870000 | 0.9 | 2.87
20 | 187 | 3880000 | 1.11 | 3.88
20 | 188 | 5110000 | 1.35 | 5.11
20 | 189 | 6590000 | 1.6 | 6.59
20 | 190 | 8330000 | 1.85 | 8.33
20 | 191 | 10330000 | 2.15 | 10.33
20 | 192 | 12660000 | 2.51 | 12.66
20 | 193 | 15360000 | 2.88 | 15.36
20 | 194 | 18480000 | 3.35 | 18.48
21 | 88.14 | 0 | 0 | 0
21 | 88.5 | 404 | 0.0038 | 0.000404
21 | 89 | 6159 | 0.0201 | 0.006159
21 | 89.5 | 21049 | 0.0409 | 0.021049
21 | 90 | 47892 | 0.0675 | 0.047892
21 | 90.5 | 91892 | 0.1168 | 0.091892
21 | 91 | 176793 | 0.2256 | 0.17679
21 | 91.5 | 317177 | 0.336 | 0.31718
21 | 92 | 514340 | 0.4564 | 0.51434
21 | 92.5 | 782584 | 0.6259 | 0.78258
21 | 93 | 1137236 | 0.7902 | 1.1372
21 | 93.5 | 1575017 | 0.9625 | 1.575
21 | 94 | 2102192 | 1.1489 | 2.1022
21 | 94.5 | 2727369 | 1.36 | 2.7274
21 | 95 | 3455822 | 1.5477 | 3.4558
21 | 95.5 | 4274091 | 1.7256 | 4.2741
21 | 96 | 5182406 | 1.9028 | 5.1824
21 | 96.36 | 5884529 | 2.0077 | 5.8845
21 | 97 | 8108079 | 2.25 | 8.1081
21 | 98 | 12160479 | 2.55 | 12.1605
21 | 99 | 15786679 | 2.8 | 15.7867
21 | 100 | 21450000 | 2.95 | 21.45
22 | 85.88 | 0 | 0 | 0
22 | 86 | 3 | 0 | 3e-06
22 | 87 | 1230 | 0 | 0.00123
22 | 88 | 12586 | 0.02 | 0.012586
22 | 89 | 46827 | 0.05 | 0.046827
22 | 90 | 135165 | 0.12 | 0.13517
22 | 91 | 298687 | 0.2 | 0.29869
22 | 92 | 535761 | 0.27 | 0.53576
22 | 93 | 849037 | 0.35 | 0.84904
22 | 94 | 1241123 | 0.43 | 1.2411
22 | 95 | 1683260 | 0.45 | 1.6833
22 | 95.58 | 1948103 | 0.48 | 1.9481
22 | 96 | 2187502 | 0.51 | 2.1875
22 | 97 | 2817502 | 0.58 | 2.8175
22 | 98 | 3507502 | 0.68 | 3.5075
22 | 99 | 4272502 | 0.78 | 4.2725
22 | 100 | 5247502 | 0.87 | 5.2475
22 | 101 | 6247502 | 0.96 | 6.2475
23 | 416 | 0 | 0 | 0
23 | 420 | 120000 | 0.06 | 0.12
23 | 425 | 1320000 | 0.41 | 1.32
23 | 430 | 4500000 | 0.85 | 4.5
23 | 435 | 11480000 | 1.93 | 11.48
23 | 440 | 24730000 | 3.35 | 24.73
23 | 441 | 28780000 | 3.63 | 28.78
23 | 445 | 45000000 | 4.75 | 45
23 | 446 | 49900000 | 5.05 | 49.9
24 | 418.4 | 0 | 0 | 0
24 | 419 | 194 | 0.0012 | 0.000194
24 | 420 | 4288 | 0.0093 | 0.004288
24 | 421 | 23919 | 0.0307 | 0.023919
24 | 422 | 70538 | 0.0632 | 0.070538
24 | 423 | 156268 | 0.1096 | 0.15627
24 | 424 | 298281 | 0.1728 | 0.29828
24 | 425 | 517606 | 0.2821 | 0.51761
24 | 426 | 881411 | 0.4542 | 0.88141
24 | 427 | 1440217 | 0.6705 | 1.4402
24 | 428 | 2248292 | 0.968 | 2.2483
24 | 429 | 3406746 | 1.3654 | 3.4067
24 | 430 | 5016742 | 1.8475 | 5.0167
24 | 431 | 7103488 | 2.3314 | 7.1035
24 | 432 | 9700318 | 2.7935 | 9.7003
24 | 432.89 | 12266821 | 2.9672 | 12.2668
24 | 433 | 13000000 | 3.0508 | 13
24 | 434 | 17328962 | 4.0308 | 17.329
24 | 435 | 23078962 | 5.0308 | 23.079
24 | 436 | 29808962 | 5.9908 | 29.809
24 | 437 | 37768962 | 7.5008 | 37.769
24 | 438 | 47138962 | 8.8108 | 47.139
24 | 439 | 58018962 | 10.5208 | 58.019
24 | 440 | 70738962 | 12.4908 | 70.739
25 | 95 | 0 | 0.005 | 0
25 | 96 | 8000 | 0.01 | 0.008
25 | 97 | 20000 | 0.02 | 0.02
25 | 98 | 80000 | 0.07 | 0.08
25 | 99 | 250000 | 0.26 | 0.25
25 | 100 | 620000 | 0.48 | 0.62
25 | 101 | 1360000 | 0.99 | 1.36
25 | 102 | 2890000 | 2.06 | 2.89
25 | 103 | 5550000 | 3.25 | 5.55
25 | 104 | 9520000 | 4.68 | 9.52
25 | 105 | 14930000 | 6.13 | 14.93
25 | 106 | 21830000 | 7.66 | 21.83
25 | 107 | 30240000 | 9.15 | 30.24
25 | 108 | 40240000 | 10.83 | 40.24
25 | 109 | 51910000 | 12.49 | 51.91
25 | 110 | 65320000 | 14.34 | 65.32
25 | 111 | 80680000 | 16.37 | 80.68
25 | 112 | 97920000 | 18.1 | 97.92
26 | 103 | 0 | 0 | 0
26 | 103.5 | 38914 | 0.0675 | 0.038914
26 | 104 | 84663 | 0.1214 | 0.084663
26 | 104.5 | 166100 | 0.2089 | 0.1661
26 | 105 | 302171 | 0.3346 | 0.30217
26 | 105.5 | 500378 | 0.4505 | 0.50038
26 | 106 | 748229 | 0.5377 | 0.74823
26 | 106.5 | 1035574 | 0.6098 | 1.0356
26 | 107 | 1357388 | 0.6774 | 1.3574
26 | 107.5 | 1712287 | 0.7418 | 1.7123
26 | 108 | 2099339 | 0.8058 | 2.0993
26 | 108.5 | 2517678 | 0.868 | 2.5177
26 | 109 | 2967404 | 0.9321 | 2.9674
26 | 109.5 | 3451871 | 1.0068 | 3.4519
26 | 110 | 3977666 | 1.1077 | 3.9777
26 | 110.5 | 4564335 | 1.2334 | 4.5643
26 | 111 | 5194457 | 1.337 | 5.1945
26 | 112 | 6642949 | 1.56 | 6.6429
26 | 113 | 8312949 | 1.78 | 8.3129
27 | 522.79 | 0 | 0 | 0
27 | 523 | 5 | 0.0001 | 5e-06
27 | 524 | 6788 | 0 | 0.006788
27 | 525 | 37136 | 0.0472 | 0.037136
27 | 526 | 106337 | 0.0937 | 0.10634
27 | 527 | 232513 | 0.1635 | 0.23251
27 | 528 | 438852 | 0.2559 | 0.43885
27 | 529 | 763975 | 0.402 | 0.76397
27 | 530 | 1266309 | 0.6169 | 1.2663
27 | 531 | 1999926 | 0.8268 | 1.9999
27 | 532 | 2873542 | 0.9032 | 2.8735
27 | 532.39 | 3229297 | 1.0282 | 3.2293
27 | 532.5 | 3347765 | 1.0634 | 3.3478
27 | 533 | 3973859 | 1.2354 | 3.9739
27 | 533.5 | 4689674 | 1.4234 | 4.6897
27 | 534 | 5503031 | 1.6424 | 5.503
27 | 534.5 | 6440477 | 1.9034 | 6.4405
27 | 535 | 7506650 | 2.1534 | 7.5066
27 | 535.5 | 8693392 | 2.3944 | 8.6934
27 | 535.92 | 9779271 | 2.5894 | 9.7793
27 | 540 | 34578931 | 6.3934 | 34.5789
27 | 541.98 | 51963159 | 8.2051 | 51.9632
27 | 542 | 52000000 | 8.32 | 52
27 | 545 | 78978931 | 10.9634 | 78.9789
27 | 550 | 147098931 | 16.2934 | 147.0989
28 | 103 | 0 | 0 | 0
28 | 104 | 600000 | 0.42 | 0.6
28 | 106 | 1980000 | 0.95 | 1.98
28 | 108 | 4590000 | 1.66 | 4.59
28 | 110 | 8870000 | 2.62 | 8.87
28 | 112 | 15250000 | 3.75 | 15.25
28 | 114 | 24100000 | 5.12 | 24.1
28 | 114.45 | 26772800 | 5.48 | 26.7728
28 | 116 | 35890000 | 6.71 | 35.89
28 | 118 | 50950000 | 8.52 | 50.95
29 | 193 | 0 | 0.01 | 0
29 | 194 | 10000 | 0.02 | 0.01
29 | 195 | 70000 | 0.07 | 0.07
29 | 196 | 200000 | 0.2 | 0.2
29 | 197 | 570000 | 0.53 | 0.57
29 | 198 | 1330000 | 0.98 | 1.33
29 | 199 | 2550000 | 1.45 | 2.55
30 | 10 | 0 | 0 | 0
30 | 11 | 2000 | 0.004 | 0.002
30 | 12 | 10000 | 0.01 | 0.01
30 | 13 | 40000 | 0.04 | 0.04
30 | 14 | 110000 | 0.1 | 0.11
30 | 15 | 270000 | 0.19 | 0.27
30 | 16 | 530000 | 0.33 | 0.53
30 | 17 | 980000 | 0.56 | 0.98
30 | 18 | 1660000 | 0.79 | 1.66
30 | 19 | 2580000 | 1.05 | 2.58
30 | 20 | 3770000 | 1.32 | 3.77
30 | 21 | 5240000 | 1.61 | 5.24
30 | 22 | 7030000 | 1.95 | 7.03
30 | 23 | 9150000 | 2.29 | 9.15
30 | 23.5 | 10390000 | 2.48 | 10.39
30 | 24 | 11640000 | 2.67 | 11.64
30 | 25 | 14570000 | 3.08 | 14.57
31 | 119.4 | 0 | 0 | 0
31 | 120 | 1410 | 0.0061 | 0.00141
31 | 121 | 18741 | 0.0357 | 0.018741
31 | 122 | 94626 | 0.1342 | 0.094626
31 | 123 | 314811 | 0.3186 | 0.31481
31 | 124 | 736731 | 0.5375 | 0.73673
31 | 125 | 1432943 | 0.8833 | 1.4329
31 | 126 | 2522038 | 1.3065 | 2.522
31 | 127 | 4062201 | 1.7953 | 4.0622
31 | 128 | 6123170 | 2.3576 | 6.1232
31 | 129 | 8828738 | 3.0803 | 8.8287
31 | 130 | 12330435 | 3.9783 | 12.3304
31 | 131 | 16820440 | 5.0547 | 16.8204
31 | 132 | 22448657 | 6.2236 | 22.4487
31 | 133 | 29257673 | 7.4066 | 29.2577
31 | 134 | 32273901 | 8.6935 | 32.2739
31 | 135 | 46665779 | 10.1676 | 46.6658
31 | 136 | 57666988 | 11.8901 | 57.667
31 | 137 | 70410704 | 14.2104 | 70.4107
31 | 137.6 | 78793093 | 15.3049 | 78.7931
31 | 138 | 86633860 | 16.3789 | 86.6339
31 | 139 | 106533000 | 19.0639 | 106.533
31 | 140 | 126533000 | 21.7489 | 126.533
31 | 141 | 155533000 | 24.6339 | 155.533
31 | 142 | 183533000 | 28.2739 | 183.533
31 | 143 | 216533000 | 32.1139 | 216.533
31 | 144 | 256533000 | 35.9539 | 256.533
31 | 145 | 302733000 | 40.3639 | 302.733
31 | 146 | 360933000 | 44.7739 | 360.933
31 | 147 | 413133000 | 49.1839 | 413.133
31 | 148 | 470533000 | 55.7369 | 470.533
31 | 149 | 531533000 | 62.2849 | 531.533
31 | 150 | 597627000 | 68.8339 | 597.627
31 | 151 | 682333000 | 76.4999 | 682.333
31 | 152 | 758408000 | 84.1659 | 758.408
31 | 153 | 859533000 | 91.8339 | 859.533
31 | 154 | 938533000 | 99.8339 | 938.533
31 | 155 | 1048533000 | 108.3339 | 1048.533
32 | 91.51 | 0 | 0 | 0
32 | 92 | 34000 | 0.062 | 0.034
32 | 93 | 140000 | 0.141 | 0.14
32 | 94 | 312000 | 0.197 | 0.312
32 | 95 | 522000 | 0.219 | 0.522
32 | 95.13 | 550000 | 0.222 | 0.55
32 | 96 | 1037000 | 0.37 | 1.037
32 | 97 | 1747000 | 0.51 | 1.747
32 | 98 | 2597000 | 0.64 | 2.597
32 | 99 | 3597000 | 0.81 | 3.597
32 | 100 | 4790000 | 1.02 | 4.79
32 | 101 | 6037000 | 1.73 | 6.037
32 | 102 | 7537000 | 3.23 | 7.537
33 | 78 | 0 | 0 | 0
33 | 79 | 2500 | 0.005 | 0.0025
33 | 80 | 10000 | 0.01 | 0.01
33 | 81 | 30000 | 0.02 | 0.03
33 | 82 | 60000 | 0.03 | 0.06
33 | 84 | 180000 | 0.08 | 0.18
33 | 85 | 290000 | 0.12 | 0.29
33 | 86 | 440000 | 0.17 | 0.44
33 | 87 | 630000 | 0.21 | 0.63
33 | 88 | 860000 | 0.23 | 0.86
33 | 89 | 1130000 | 0.3 | 1.13
33 | 90 | 1460000 | 0.37 | 1.46
33 | 91 | 1860000 | 0.42 | 1.86
33 | 92 | 2330000 | 0.5 | 2.33
33 | 93 | 2860000 | 0.57 | 2.86
33 | 94 | 3480000 | 0.65 | 3.48
33 | 95 | 4160000 | 0.72 | 4.16
33 | 96 | 4940000 | 0.82 | 4.94
33 | 96.89 | 5714000 | 0.91 | 5.714
33 | 97 | 5810000 | 0.92 | 5.81
33 | 97.3 | 6000000 | 1 | 6
33 | 97.5 | 6310000 | 1.05 | 6.31
33 | 98 | 7000000 | 1.5 | 7
33 | 99 | 8000000 | 1.7 | 8
34 | 89.19 | 0 | 0 | 0
34 | 90 | 67 | 0.0004 | 6.7e-05
34 | 91 | 4675 | 0.0122 | 0.004675
34 | 92 | 45069 | 0.0856 | 0.045069
34 | 93 | 205198 | 0.2587 | 0.2052
34 | 94 | 606671 | 0.518 | 0.60667
34 | 94.59 | 927092 | 0.5599 | 0.92709
34 | 95 | 1144394 | 0.67879 | 1.1444
34 | 96 | 1964394 | 0.95879 | 1.9644
34 | 97 | 3114394 | 1.3088 | 3.1144
34 | 98 | 4604394 | 1.6588 | 4.6044
34 | 99 | 6554394 | 1.9488 | 6.5544
34 | 100 | 7554394 | 2.4988 | 7.5544
35 | 87 | 0 | 0 | 0
35 | 88 | 1600 | 0 | 0.0016
35 | 89 | 8000 | 0 | 0.008
35 | 90 | 30000 | 0.04 | 0.03
35 | 91 | 120000 | 0.12 | 0.12
35 | 92 | 350000 | 0.34 | 0.35
35 | 93 | 750000 | 0.45 | 0.75
35 | 94 | 1260000 | 0.56 | 1.26
35 | 95 | 1880000 | 0.68 | 1.88
35 | 96 | 2590000 | 0.73 | 2.59
35 | 97 | 3390000 | 0.86 | 3.39
35 | 98 | 4150000 | 0.9 | 4.15
36 | 401 | 0 | 0 | 0
36 | 405 | 10000 | 0.008 | 0.01
36 | 410 | 130000 | 0.03 | 0.13
36 | 415 | 470000 | 0.09 | 0.47
36 | 420 | 1220000 | 0.19 | 1.22
36 | 425 | 2390000 | 0.27 | 2.39
36 | 426 | 2700000 | 0.28 | 2.7
36 | 427 | 3000000 | 1 | 3
37 | 74 | 0 | 0 | 0
37 | 75 | 1600 | 0.0032 | 0.0016
37 | 76 | 6400 | 0.0064 | 0.0064
37 | 77 | 20000 | 0.02 | 0.02
37 | 78 | 50000 | 0.04 | 0.05
37 | 79 | 110000 | 0.08 | 0.11
37 | 80 | 190000 | 0.08 | 0.19
37 | 81 | 290000 | 0.09 | 0.29
37 | 82 | 400000 | 0.13 | 0.4
37 | 83 | 580000 | 0.22 | 0.58
37 | 84 | 840000 | 0.28 | 0.84
37 | 85 | 1160000 | 0.35 | 1.16
37 | 86 | 1570000 | 0.47 | 1.57
37 | 87 | 2080000 | 0.54 | 2.08
37 | 88 | 2650000 | 0.59 | 2.65
37 | 89 | 3250000 | 0.61 | 3.25
37 | 90 | 3900000 | 0.68 | 3.9
37 | 91 | 4620000 | 0.74 | 4.62
37 | 92 | 5390000 | 0.8 | 5.39
37 | 93 | 6240000 | 0.88 | 6.24
37 | 94 | 7190000 | 1.02 | 7.19
38 | 107 | 140000 | 0 | 0.14
38 | 108 | 220000 | 0 | 0.22
38 | 109 | 320000 | 0 | 0.32
38 | 110 | 470000 | 0 | 0.47
38 | 111 | 680000 | 0 | 0.68
38 | 112 | 950000 | 0 | 0.95
38 | 113 | 1270000 | 0 | 1.27
38 | 114 | 1700000 | 0 | 1.7
38 | 115 | 2260000 | 0 | 2.26
38 | 115.5 | 2640000 | 0 | 2.64
38 | 115.7 | 3100000 | 0 | 3.1
39 | 90 | 0 | 0 | 0
39 | 91 | 20000 | 0.03 | 0.02
39 | 92 | 90000 | 0.1 | 0.09
39 | 93 | 230000 | 0.18 | 0.23
39 | 94 | 510000 | 0.38 | 0.51
39 | 95 | 1240000 | 0.63 | 1.24
39 | 96 | 1960000 | 0.81 | 1.96
39 | 97 | 2870000 | 1.01 | 2.87
39 | 98 | 4040000 | 1.32 | 4.04
39 | 99 | 5640000 | 1.89 | 5.64
39 | 100 | 7670000 | 2.15 | 7.67
39 | 101 | 10100000 | 2.7 | 10.1
39 | 102 | 12180000 | 3.18 | 12.18
40 | 90 | 0 | 0 | 0
40 | 91 | 1400 | 0.0028 | 0.0014
40 | 92 | 7400 | 0.0092 | 0.0074
40 | 93 | 20000 | 0.02 | 0.02
40 | 94 | 60000 | 0.05 | 0.06
40 | 95 | 120000 | 0.07 | 0.12
40 | 96 | 230000 | 0.12 | 0.23
40 | 97 | 380000 | 0.18 | 0.38
40 | 98 | 600000 | 0.25 | 0.6
40 | 99 | 900000 | 0.33 | 0.9
40 | 100 | 1280000 | 0.43 | 1.28
40 | 101 | 1750000 | 0.5 | 1.75
40 | 101.5 | 2010000 | 0.54 | 2.01
40 | 102.5 | 2400000 | 0.662 | 2.4
40 | 103.5 | 3000000 | 1 | 3
42 | 82 | 0 | 0 | 0
42 | 83 | 8000 | 0.01 | 0.008
42 | 84 | 30000 | 0.04 | 0.03
42 | 85 | 90000 | 0.08 | 0.09
42 | 86 | 190000 | 0.11 | 0.19
42 | 87 | 320000 | 0.14 | 0.32
42 | 88 | 480000 | 0.17 | 0.48
42 | 89 | 670000 | 0.21 | 0.67
42 | 90 | 920000 | 0.27 | 0.92
42 | 91 | 1210000 | 0.32 | 1.21
42 | 92 | 1550000 | 0.36 | 1.55
42 | 93 | 1930000 | 0.4 | 1.93
42 | 94 | 2360000 | 0.44 | 2.36
42 | 95 | 2840000 | 0.52 | 2.84
42 | 96 | 3390000 | 0.58 | 3.39
42 | 97 | 4020000 | 0.66 | 4.02
42 | 98 | 4750000 | 0.8 | 4.75
42 | 99 | 5590000 | 0.88 | 5.59
42 | 100 | 6540000 | 1.03 | 6.54
42 | 101 | 7100000 | 1.078 | 7.1
42 | 102 | 8500000 | 2 | 8.5
43 | 90.91 | 0 | 0 | 0
43 | 91 | 0 | 0 | 0
43 | 92 | 2000 | 0.005 | 0.002
43 | 93 | 14000 | 0.019 | 0.014
43 | 94 | 47000 | 0.06 | 0.047
43 | 95 | 151000 | 0.15 | 0.151
43 | 96 | 354000 | 0.26 | 0.354
43 | 97 | 680000 | 0.4 | 0.68
43 | 98 | 1115000 | 0.46 | 1.115
43 | 98.06 | 1142000 | 0.46 | 1.142
43 | 99 | 3280000 | 1.08 | 3.28
43 | 100 | 4470000 | 1.29 | 4.47
43 | 101 | 5910000 | 1.57 | 5.91
43 | 102 | 7620000 | 1.85 | 7.62
43 | 103 | 9630000 | 2.17 | 9.63
43 | 104 | 12000000 | 2.533 | 12
44 | 89.69 | 0 | 0 | 0
44 | 90 | 4 | 0 | 4e-06
44 | 91 | 569 | 0.002 | 0.000569
44 | 92 | 6036 | 0.0094 | 0.006036
44 | 93 | 20455 | 0.019 | 0.020455
44 | 94 | 44127 | 0.0288 | 0.044127
44 | 95 | 78428 | 0.0397 | 0.078428
44 | 96 | 123635 | 0.0512 | 0.12363
44 | 97 | 181704 | 0.0637 | 0.1817
44 | 98 | 250798 | 0.0742 | 0.2508
44 | 99 | 329401 | 0.0827 | 0.3294
44 | 100 | 415541 | 0.0887 | 0.41554
44 | 100.97 | 503341 | 0.0923 | 0.50334
44 | 101 | 506500 | 0.09 | 0.5065
44 | 102 | 625000 | 0.11 | 0.625
44 | 103 | 758000 | 0.12 | 0.758
44 | 104 | 904000 | 0.13 | 0.904
44 | 104.56 | 990000 | 0.14 | 0.99
44 | 105 | 1127000 | 0.15 | 1.127
44 | 106 | 1487000 | 0.18 | 1.487
44 | 107 | 1880000 | 0.21 | 1.88
44 | 108 | 2287000 | 0.23 | 2.287
44 | 108.5 | 2720000 | 0.25 | 2.72
45 | 84.5 | 0 | 0 | 0
45 | 85.62 | 0 | 0 | 0
45 | 86 | 34 | 0.0002 | 3.4e-05
45 | 87 | 17375 | 0.0565 | 0.017375
45 | 88 | 137444 | 0.1819 | 0.13744
45 | 89 | 405288 | 0.3643 | 0.40529
45 | 90 | 864230 | 0.5373 | 0.86423
45 | 90.9 | 1370100 | 0.5839 | 1.3701
45 | 91 | 1433100 | 0.60587 | 1.4331
45 | 92 | 2353100 | 0.86587 | 2.3531
45 | 93 | 3622100 | 1.3559 | 3.6221
45 | 94 | 5333100 | 1.7459 | 5.3331
45 | 95 | 7433100 | 2.1659 | 7.4331
45 | 95.98 | 10873000 | 2.5579 | 10.873
45 | 96 | 11010000 | 2.71 | 11.01
45 | 97 | 12713100 | 3.1659 | 12.7131
45 | 98 | 13533100 | 4.0559 | 13.5331
46 | 486 | 0 | 0 | 0
46 | 488 | 7680 | 0.0077 | 0.00768
46 | 490 | 30000 | 0.04 | 0.03
46 | 492 | 100000 | 0.19 | 0.1
46 | 494 | 210000 | 0.51 | 0.21
46 | 496 | 350000 | 1.08 | 0.35
46 | 498 | 570000 | 2 | 0.57
46 | 500 | 830000 | 3.4 | 0.83
46 | 502 | 1070000 | 5.31 | 1.07
46 | 504 | 1330000 | 7.72 | 1.33
46 | 506 | 1590000 | 10.65 | 1.59
46 | 508 | 1870000 | 14.13 | 1.87
46 | 510 | 2180000 | 18.19 | 2.18
46 | 512 | 2450000 | 22.82 | 2.45
46 | 513 | 2760000 | 25.43 | 2.76
47 | 388.34 | 0 | 0 | 0
47 | 389 | 23 | 0 | 2.3e-05
47 | 390 | 1710 | 0.004 | 0.00171
47 | 391 | 9432 | 0.013 | 0.009432
47 | 392 | 29063 | 0.028 | 0.029063
47 | 393 | 69031 | 0.054 | 0.069031
47 | 394 | 140063 | 0.09 | 0.14006
47 | 395 | 254069 | 0.142 | 0.25407
47 | 396 | 432901 | 0.216 | 0.4329
47 | 397 | 690396 | 0.3 | 0.6904
47 | 398 | 1042940 | 0.406 | 1.0429
47 | 399 | 1513438 | 0.532 | 1.5134
47 | 400 | 2119992 | 0.674 | 2.12
47 | 401 | 2861714 | 0.808 | 2.8617
47 | 402 | 3741843 | 0.946 | 3.7418
47 | 403 | 4755774 | 1.081 | 4.7558
47 | 404 | 5916505 | 1.236 | 5.9165
47 | 405 | 7230190 | 1.388 | 7.2302
47 | 406 | 8696478 | 1.541 | 8.6965
47 | 407 | 10315905 | 1.694 | 10.3159
47 | 408 | 12096693 | 1.867 | 12.0967
47 | 409 | 14048885 | 2.034 | 14.0489
47 | 410 | 16160723 | 2.187 | 16.1607
47 | 411 | 18422784 | 2.34 | 18.4228
47 | 412 | 20850835 | 2.513 | 20.8508
47 | 413 | 23457252 | 2.706 | 23.4573
47 | 414 | 26278428 | 2.928 | 26.2784
47 | 415 | 29319041 | 3.148 | 29.319
47 | 416 | 32575482 | 3.36 | 32.5755
47 | 417 | 36040875 | 3.569 | 36.0409
47 | 418 | 39716237 | 3.781 | 39.7162
47 | 419 | 43604137 | 3.995 | 43.6041
47 | 419.42 | 45300927 | 4.085 | 45.3009
47 | 420 | 47850000 | 4.178 | 47.85
47 | 421 | 52270000 | 4.383 | 52.27
47 | 422 | 56950000 | 4.588 | 56.95
47 | 423 | 61880000 | 4.793 | 61.88
47 | 424 | 67080000 | 4.996 | 67.08
47 | 425 | 72552000 | 5.197 | 72.552
48 | 90 | 0 | 0 | 0
48 | 91 | 4000 | 0.008 | 0.004
48 | 92 | 20000 | 0.03 | 0.02
48 | 93 | 80000 | 0.08 | 0.08
48 | 94 | 210000 | 0.17 | 0.21
48 | 95 | 470000 | 0.35 | 0.47
48 | 96 | 910000 | 0.52 | 0.91
48 | 97 | 1500000 | 0.65 | 1.5
48 | 98 | 2210000 | 0.78 | 2.21
48 | 99 | 3060000 | 0.92 | 3.06
48 | 100 | 4070000 | 1.08 | 4.07
48 | 100.2 | 5150000 | 1.09 | 5.15
49 | 70.11 | 0 | 0 | 0
49 | 70.5 | 4 | 0 | 4e-06
49 | 71 | 42 | 0.0001 | 4.2e-05
49 | 71.5 | 139 | 0.0003 | 0.000139
49 | 72 | 451 | 0.0014 | 0.000451
49 | 72.5 | 2302 | 0.0068 | 0.002302
49 | 73 | 7525 | 0.0148 | 0.007525
49 | 73.5 | 17498 | 0.0253 | 0.017498
49 | 74 | 33226 | 0.0383 | 0.033226
49 | 74.5 | 56945 | 0.0576 | 0.056945
49 | 75 | 91854 | 0.0833 | 0.091854
49 | 75.5 | 142896 | 0.122 | 0.1429
49 | 76 | 215445 | 0.1703 | 0.21544
49 | 76.5 | 317230 | 0.2372 | 0.31723
49 | 77 | 457688 | 0.326 | 0.45769
49 | 77.5 | 648048 | 0.439 | 0.64805
49 | 78 | 902924 | 0.5974 | 0.90292
49 | 78.5 | 1251872 | 0.7856 | 1.2519
49 | 79 | 1703196 | 0.997 | 1.7032
49 | 79.5 | 2265118 | 1.2489 | 2.2651
49 | 80 | 2967691 | 1.5479 | 2.9677
49 | 80.5 | 3832218 | 1.8822 | 3.8322
49 | 81 | 4861276 | 2.2108 | 4.8613
49 | 81.5 | 6056576 | 2.5521 | 6.0566
49 | 82 | 7419856 | 2.8842 | 7.4199
49 | 82.5 | 8948893 | 3.2167 | 8.9489
49 | 83 | 10644130 | 3.5397 | 10.6441
49 | 83.5 | 12492266 | 3.8397 | 12.4923
49 | 84 | 14486369 | 4.1316 | 14.4864
49 | 84.5 | 16629233 | 4.4282 | 16.6292
49 | 85 | 18925025 | 4.7431 | 18.925
49 | 85.5 | 21390115 | 5.0563 | 21.3901
49 | 86 | 23986228 | 5.3571 | 23.9862
49 | 86.5 | 26742334 | 5.6735 | 26.7423
49 | 87 | 29664094 | 6.0046 | 29.6641
49 | 87.5 | 32754697 | 6.3473 | 32.7547
49 | 88 | 36027166 | 6.6979 | 36.0272
49 | 88.5 | 39459667 | 6.9973 | 39.4597
49 | 89 | 43044449 | 7.3301 | 43.0444
49 | 89.5 | 46773798 | 7.5815 | 46.7738
49 | 90 | 50625833 | 7.8265 | 50.6258
49 | 90.11 | 51489700 | 7.8802 | 51.4897
49 | 90.5 | 54700000 | 8.22 | 54.7
49 | 91 | 59000000 | 8.5 | 59
49 | 91.5 | 63300000 | 8.8 | 63.3
49 | 92 | 67700000 | 9.07 | 67.7
49 | 92.5 | 72200000 | 9.35 | 72.2
49 | 93 | 77000000 | 9.6 | 77
49 | 93.5 | 82000000 | 9.85 | 82
49 | 94 | 86700000 | 10.08 | 86.7
49 | 94.5 | 91900000 | 10.28 | 91.9
49 | 95 | 96800000 | 10.49 | 96.8
49 | 96 | 107000000 | 10.83 | 107
49 | 97 | 118000000 | 11.2 | 118
50 | 79 | 0 | 0 | 0
50 | 80 | 140000 | 0.1 | 0.14
50 | 81 | 300000 | 0.21 | 0.3
50 | 82 | 550000 | 0.3 | 0.55
50 | 83 | 1080000 | 0.75 | 1.08
50 | 84 | 1940000 | 0.95 | 1.94
50 | 85 | 3050000 | 1.26 | 3.05
50 | 86 | 4400000 | 1.41 | 4.4
50 | 87 | 6000000 | 1.78 | 6
50 | 88 | 7900000 | 2.01 | 7.9
50 | 89 | 10080000 | 2.35 | 10.08
50 | 90 | 12940000 | 3.35 | 12.94
50 | 91 | 16470000 | 3.69 | 16.47
50 | 92 | 20220000 | 3.81 | 20.22
50 | 93 | 24340000 | 4.4 | 24.34
50 | 94 | 29000000 | 5 | 29
50 | 95 | 34500000 | 5.55 | 34.5
51 | 99.59 | 0 | 0 | 0
51 | 99.79 | 4 | 0 | 4e-06
51 | 100.29 | 4569 | 0.029 | 0.004569
51 | 100.79 | 36086 | 0.1 | 0.036086
51 | 101.29 | 120212 | 0.255 | 0.12021
51 | 101.79 | 296660 | 0.439 | 0.29666
51 | 102.29 | 569922 | 0.682 | 0.56992
51 | 102.79 | 982935 | 0.967 | 0.98294
51 | 103.29 | 1566462 | 1.364 | 1.5665
51 | 103.79 | 2324233 | 1.697 | 2.3242
51 | 104.29 | 3270287 | 2.079 | 3.2703
51 | 104.79 | 4390786 | 2.4 | 4.3908
51 | 105.29 | 5691598 | 2.8 | 5.6916
51 | 105.79 | 7183821 | 3.188 | 7.1838
51 | 106.29 | 8878414 | 3.587 | 8.8784
51 | 106.79 | 10791066 | 4.115 | 10.7911
51 | 107 | 14390000 | 4.57 | 14.39
51 | 108 | 19490000 | 5.47 | 19.49
51 | 109 | 25520000 | 6.4 | 25.52
51 | 110 | 32430000 | 7.25 | 32.43
51 | 111 | 40170000 | 8.07 | 40.17
51 | 112 | 50130000 | 9.23 | 50.13
51 | 113 | 60500000 | 10.15 | 60.5
52 | 88.02 | 0 | 0 | 0
52 | 89 | 643 | 0.0015 | 0.000643
52 | 90 | 5098 | 0.0103 | 0.005098
52 | 91 | 26450 | 0.0362 | 0.02645
52 | 92 | 96879 | 0.1222 | 0.096879
52 | 93 | 402704 | 0.6068 | 0.4027
52 | 94 | 1536981 | 1.6722 | 1.537
52 | 95 | 3845224 | 2.9819 | 3.8452
52 | 96 | 7686680 | 4.7001 | 7.6867
52 | 97 | 13053663 | 5.7249 | 13.0537
52 | 97.72 | 17232566 | 5.8805 | 17.2326
52 | 98 | 19416556 | 6.6645 | 19.4166
52 | 99 | 36436556 | 10.2145 | 36.4366
52 | 100 | 54055556 | 13.8645 | 54.0556
52 | 101 | 75306556 | 17.4645 | 75.3066
52 | 101.57 | 89516556 | 19.6045 | 89.5166
52 | 102 | 100241556 | 21.2145 | 100.2416
52 | 102.08 | 101641000 | 21.6445 | 101.641
52 | 102.5 | 114306556 | 23.9145 | 114.3066
52 | 103 | 116616556 | 26.4145 | 116.6166
53 | 285.05 | 0 | 0 | 0
53 | 286 | 198 | 0.000544 | 0.000198
53 | 287 | 10189 | 0.040658 | 0.010189
53 | 288 | 83302 | 0.12686 | 0.083302
53 | 289 | 268065 | 0.25817 | 0.26806
53 | 290 | 671644 | 0.70307 | 0.67164
53 | 291 | 1722475 | 1.3505 | 1.7225
53 | 292 | 3366020 | 1.963 | 3.366
53 | 293 | 5641415 | 2.6099 | 5.6414
53 | 294 | 8623934 | 3.3998 | 8.6239
53 | 295 | 12352489 | 4.1566 | 12.3525
53 | 296 | 16611596 | 5.0729 | 16.6116
53 | 297 | 21598445 | 6.2163 | 21.5984
53 | 298 | 27712471 | 7.4956 | 27.7125
53 | 298.43 | 31063319 | 8.2833 | 31.0633
53 | 299 | 36118541 | 9.4543 | 36.1185
53 | 300 | 46621015 | 11.5506 | 46.621
53 | 301 | 59601829 | 14.411 | 59.6018
54 | 309 | 0 | 0 | 0
54 | 310 | 2000 | 0.005 | 0.002
54 | 311 | 10000 | 0.012 | 0.01
54 | 312 | 40000 | 0.05 | 0.04
54 | 313 | 130000 | 0.12 | 0.13
54 | 314 | 310000 | 0.24 | 0.31
54 | 315 | 630000 | 0.39 | 0.63
54 | 316 | 1160000 | 0.65 | 1.16
54 | 317 | 1910000 | 0.85 | 1.91
54 | 318 | 2970000 | 1.25 | 2.97
54 | 319 | 4390000 | 1.59 | 4.39
54 | 320 | 6150000 | 1.92 | 6.15
54 | 321 | 8410000 | 2.58 | 8.41
54 | 322 | 11220000 | 3.04 | 11.22
54 | 323 | 14360000 | 3.23 | 14.36
54 | 324 | 17820000 | 3.68 | 17.82
54 | 325 | 21820000 | 4.31 | 21.82
54 | 326 | 26470000 | 4.98 | 26.47
54 | 327 | 31550000 | 5.15 | 31.55
54 | 328 | 37270000 | 6.29 | 37.27
55 | 89 | 0 | 0 | 0
55 | 90 | 40000 | 0.09 | 0.04
55 | 91 | 90000 | 0.19 | 0.09
55 | 92 | 450000 | 0.3 | 0.45
55 | 93 | 1000000 | 0.6 | 1
55 | 94 | 1540000 | 0.9 | 1.54
55 | 95 | 2480000 | 1.23 | 2.48
55 | 96 | 4080000 | 1.5 | 4.08
55 | 97 | 6120000 | 1.98 | 6.12
55 | 98 | 8200000 | 2.4 | 8.2
55 | 99 | 9000000 | 3 | 9
56 | 95 | 0 | 0 | 0
56 | 96 | 4000 | 0.008 | 0.004
56 | 97 | 30000 | 0.05 | 0.03
56 | 98 | 130000 | 0.13 | 0.13
56 | 99 | 300000 | 0.22 | 0.3
56 | 100 | 600000 | 0.36 | 0.6
56 | 101 | 1120000 | 0.68 | 1.12
56 | 102 | 1920000 | 0.9 | 1.92
56 | 103 | 2910000 | 1.08 | 2.91
56 | 104 | 4130000 | 1.34 | 4.13
56 | 105 | 5650000 | 1.7 | 5.65
56 | 106 | 7550000 | 2.09 | 7.55
56 | 107 | 9700000 | 2.53 | 9.7
56 | 108 | 10000000 | 3 | 10
57 | 86.3 | 0 | 0 | 0
57 | 87 | 4000 | 0.01 | 0.004
57 | 88 | 30000 | 0.04 | 0.03
57 | 89 | 130000 | 0.15 | 0.13
57 | 90 | 340000 | 0.27 | 0.34
57 | 91 | 700000 | 0.44 | 0.7
57 | 92 | 1250000 | 0.65 | 1.25
57 | 93 | 2040000 | 0.93 | 2.04
57 | 94 | 3130000 | 1.23 | 3.13
57 | 95 | 4560000 | 1.63 | 4.56
57 | 96 | 6400000 | 2.04 | 6.4
57 | 97 | 8680000 | 2.53 | 8.68
57 | 98 | 11470000 | 3.03 | 11.47
57 | 99 | 14770000 | 3.55 | 14.77
57 | 100 | 18530000 | 3.98 | 18.53
58 | 98 | 0 | 0 | 0
58 | 99 | 100000 | 0.19 | 0.1
58 | 100 | 390000 | 0.63 | 0.39
58 | 101 | 1200000 | 1.07 | 1.2
58 | 102 | 2550000 | 1.87 | 2.55
58 | 103 | 4700000 | 2.66 | 4.7
58 | 104 | 7880000 | 3.68 | 7.88
58 | 105 | 12080000 | 4.69 | 12.08
58 | 106 | 17270000 | 5.85 | 17.27
58 | 107 | 23800000 | 7.01 | 23.8
58 | 108 | 31300000 | 8.89 | 31.3
58 | 109 | 41430000 | 10.77 | 41.43
58 | 110 | 52850000 | 12.59 | 52.85
58 | 111 | 66210000 | 14.41 | 66.21
59 | 86 | 0 | 0 | 0
59 | 86.63 | 390549 | 0.1818 | 0.39055
59 | 87 | 550549 | 2.3218 | 0.55055
59 | 88 | 780549 | 2.5018 | 0.78055
59 | 89 | 1190549 | 2.6818 | 1.1905
59 | 90 | 1760549 | 2.8218 | 1.7605
59 | 91 | 2470549 | 2.9618 | 2.4705
59 | 92 | 3330549 | 3.1218 | 3.3305
59 | 93 | 4350549 | 3.2818 | 4.3505
59 | 94 | 5560549 | 3.4818 | 5.5605
59 | 95 | 6980549 | 3.7018 | 6.9805
59 | 96 | 8620549 | 3.9318 | 8.6205
59 | 97 | 10500549 | 4.1818 | 10.5005
59 | 98 | 12230000 | 4.5688 | 12.23
59 | 99 | 14390549 | 4.7018 | 14.3905
59 | 100 | 16640549 | 4.9918 | 16.6405
60 | 85 | 0 | 0 | 0
60 | 88 | 200000 | 0.18 | 0.2
60 | 89 | 500000 | 0.3 | 0.5
60 | 90 | 1000000 | 0.44 | 1
60 | 91 | 1600000 | 0.62 | 1.6
60 | 92 | 2300000 | 0.84 | 2.3
60 | 93 | 3200000 | 1.1 | 3.2
60 | 94 | 4200000 | 1.42 | 4.2
60 | 95 | 5800000 | 1.78 | 5.8
60 | 96 | 8000000 | 2.2 | 8
60 | 97 | 10500000 | 2.62 | 10.5
60 | 98 | 13200000 | 3.2 | 13.2
60 | 99 | 17000000 | 3.8 | 17
60 | 100 | 20000000 | 4.2 | 20
61 | 132.38 | 0 | 0 | 0
61 | 137.38 | 50000 | 0.02 | 0.05
61 | 142.38 | 840000 | 0.29 | 0.84
61 | 147.38 | 3100000 | 0.61 | 3.1
61 | 152.38 | 6700000 | 0.82 | 6.7
61 | 157.38 | 11220000 | 0.97 | 11.22
61 | 162.38 | 16510000 | 1.14 | 16.51
61 | 166.38 | 21300000 | 1.23 | 21.3
61 | 167.38 | 22500000 | 1.25 | 22.5
61 | 172.38 | 29170000 | 1.41 | 29.17
61 | 177.38 | 36490000 | 1.51 | 36.49
61 | 182.38 | 44450000 | 1.66 | 44.45
62 | 77 | 0 | 0 | 0
62 | 78 | 3000 | 0.006 | 0.003
62 | 79 | 20000 | 0.03 | 0.02
62 | 80 | 90000 | 0.1 | 0.09
62 | 81 | 250000 | 0.2 | 0.25
62 | 82 | 510000 | 0.31 | 0.51
62 | 83 | 890000 | 0.45 | 0.89
62 | 84 | 1410000 | 0.59 | 1.41
62 | 85 | 2090000 | 0.74 | 2.09
62 | 86 | 2930000 | 0.94 | 2.93
62 | 87 | 3970000 | 1.13 | 3.97
62 | 88 | 5200000 | 1.33 | 5.2
62 | 89 | 6630000 | 1.53 | 6.63
62 | 90 | 8270000 | 1.74 | 8.27
63 | 163.51 | 0 | 0 | 0
63 | 164 | 100 | 0.0007 | 0.0001
63 | 165 | 5442 | 0.0128 | 0.005442
63 | 166 | 78981 | 0.1998 | 0.078981
63 | 167 | 566876 | 0.8175 | 0.56688
63 | 168 | 1828617 | 1.7938 | 1.8286
63 | 169 | 4251368 | 2.969 | 4.2514
63 | 170 | 7525256 | 3.4217 | 7.5253
63 | 170.62 | 9667419 | 3.485 | 9.6674
63 | 171 | 11742246 | 3.9714 | 11.7422
63 | 172 | 18702246 | 5.7114 | 18.7022
63 | 173 | 27592246 | 7.8314 | 27.5922
63 | 174 | 38602246 | 9.9314 | 38.6022
63 | 175 | 52042246 | 12.7514 | 52.0422
63 | 175.48 | 59837378 | 14.009 | 59.8374
63 | 175.5 | 66380000 | 14.8016 | 66.38
63 | 176 | 68252246 | 15.3741 | 68.2522
63 | 177 | 87422246 | 18.7114 | 87.4222
63 | 178 | 110102246 | 22.4014 | 110.1022
63 | 179 | 136402246 | 25.9514 | 136.4022
63 | 180 | 166272246 | 29.5314 | 166.2722
64 | 95 | 0 | 0 | 0
64 | 96 | 150000 | 0.08 | 0.15
64 | 97 | 250000 | 0.11 | 0.25
64 | 98 | 450000 | 0.28 | 0.45
64 | 99 | 800000 | 0.41 | 0.8
64 | 100 | 1300000 | 0.58 | 1.3
64 | 101 | 2000000 | 0.81 | 2
64 | 102 | 2850000 | 0.88 | 2.85
64 | 103 | 3850000 | 1.11 | 3.85
64 | 104 | 5150000 | 1.48 | 5.15
64 | 104.5 | 6000000 | 1.54 | 6
64 | 105 | 6700000 | 1.61 | 6.7
64 | 106 | 8500000 | 1.98 | 8.5
64 | 107 | 10600000 | 2.22 | 10.6
65 | 82.97 | 0 | 0 | 0
65 | 83 | 232000 | 0.158 | 0.232
65 | 84 | 398000 | 0.173 | 0.398
65 | 85 | 597000 | 0.224 | 0.597
65 | 86 | 948000 | 0.478 | 0.948
65 | 87 | 1593000 | 0.81 | 1.593
65 | 88 | 2523000 | 1.05 | 2.523
65 | 89 | 3895000 | 1.693 | 3.895
65 | 90 | 5809000 | 2.134 | 5.809
65 | 91 | 8139000 | 2.526 | 8.139
65 | 92 | 10797000 | 2.789 | 10.797
65 | 93 | 13655000 | 2.926 | 13.655
65 | 94 | 16680000 | 3.122 | 16.68
65 | 95 | 20620000 | 4.756 | 20.62
65 | 96 | 26234000 | 6.471 | 26.234
65 | 97 | 30000000 | 10 | 30
66 | 89.23 | 0 | 0 | 0
66 | 90 | 1 | 0 | 1e-06
66 | 91 | 10 | 0 | 1e-05
66 | 92 | 100 | 0.0002 | 0.0001
66 | 93 | 700 | 0.001 | 0.0007
66 | 94 | 11000 | 0.027 | 0.011
66 | 95 | 107000 | 0.194 | 0.107
66 | 96 | 478000 | 0.555 | 0.478
66 | 97 | 1180000 | 0.783 | 1.18
66 | 97.5 | 1578000 | 0.809 | 1.578
66 | 98 | 2448000 | 0.949 | 2.448
66 | 99 | 4400000 | 1.169 | 4.4
66 | 100 | 6600000 | 1.449 | 6.6
66 | 101 | 8910000 | 1.629 | 8.91
67 | 103.48 | 22000 | 0.3 | 0.022
67 | 104 | 200000 | 0.5 | 0.2
67 | 105 | 300000 | 0.7 | 0.3
67 | 106 | 700000 | 0.8 | 0.7
67 | 107 | 903000 | 0.9 | 0.903
67 | 108 | 1800000 | 1.1753 | 1.8
67 | 109 | 3350000 | 1.4505 | 3.35
67 | 110 | 4701000 | 1.68 | 4.701
67 | 111 | 6337500 | 1.9095 | 6.3375
67 | 112 | 8520000 | 2.4998 | 8.52
67 | 113 | 11349500 | 3.09 | 11.3495
67 | 114 | 14700000 | 3.62 | 14.7
67 | 115 | 18387500 | 4.15 | 18.3875
67 | 116 | 23000000 | 5.2 | 23
67 | 117 | 28667000 | 6.25 | 28.667
67 | 118 | 35500000 | 7.25 | 35.5
67 | 119 | 43250000 | 8.25 | 43.25
67 | 120 | 52000000 | 9.5953 | 52
67 | 121 | 62360000 | 10.9405 | 62.36
68 | 83.2 | 0 | 0 | 0
68 | 83.5 | 30 | 0.0003 | 3e-05
68 | 84 | 463 | 0.0016 | 0.000463
68 | 84.5 | 1855 | 0.0043 | 0.001855
68 | 85 | 6355 | 0.0159 | 0.006355
68 | 85.5 | 18573 | 0.0335 | 0.018573
68 | 86 | 38742 | 0.0508 | 0.038742
68 | 86.5 | 73468 | 0.0788 | 0.073468
68 | 87 | 119674 | 0.1042 | 0.11967
68 | 87.5 | 180885 | 0.1333 | 0.18088
68 | 88 | 252083 | 0.1583 | 0.25208
68 | 88.5 | 339940 | 0.1897 | 0.33994
68 | 89 | 445443 | 0.2286 | 0.44544
68 | 89.5 | 575220 | 0.2822 | 0.57522
68 | 90 | 727198 | 0.3453 | 0.7272
68 | 90.5 | 929393 | 0.4117 | 0.92939
68 | 91 | 1151233 | 0.4754 | 1.1512
68 | 91.5 | 1411249 | 0.5499 | 1.4112
68 | 92 | 1710509 | 0.6374 | 1.7105
68 | 92.5 | 2048381 | 0.7168 | 2.0484
68 | 93 | 2430752 | 0.7948 | 2.4308
68 | 93.5 | 2850413 | 0.8731 | 2.8504
68 | 94 | 3306075 | 0.9429 | 3.3061
68 | 94.5 | 3794650 | 1.0119 | 3.7946
68 | 95 | 4300000 | 1.0971 | 4.3
68 | 96 | 5358679 | 1.2513 | 5.3587
69 | 674.49 | 0 | 0 | 0
69 | 675.3 | 200 | 0.0006 | 0.0002
69 | 676.3 | 1900 | 0.003 | 0.0019
69 | 677.3 | 10000 | 0.015 | 0.01
69 | 678.3 | 36000 | 0.04 | 0.036
69 | 679.3 | 92000 | 0.08 | 0.092
69 | 680.3 | 200000 | 0.14 | 0.2
69 | 681.3 | 385000 | 0.23 | 0.385
69 | 682.3 | 664000 | 0.33 | 0.664
69 | 683.3 | 1051000 | 0.44 | 1.051
69 | 684.3 | 1537000 | 0.54 | 1.537
69 | 685.3 | 2116000 | 0.62 | 2.116
69 | 686.3 | 2786000 | 0.73 | 2.786
69 | 687.3 | 3570000 | 0.84 | 3.57
69 | 688.3 | 4466000 | 0.95 | 4.466
69 | 689.3 | 5475000 | 1.06 | 5.475
69 | 690.3 | 6590000 | 1.17 | 6.59
69 | 691.3 | 7810000 | 1.28 | 7.81
69 | 692.3 | 9146000 | 1.4 | 9.146
69 | 693.3 | 10720000 | 1.55 | 10.72
69 | 694.3 | 12270000 | 1.76 | 12.27
69 | 695.3 | 14140000 | 2 | 14.14
69 | 696.3 | 16290000 | 2.28 | 16.29
69 | 697.3 | 18700000 | 2.54 | 18.7
69 | 698.3 | 21400000 | 2.83 | 21.4
69 | 699.3 | 24370000 | 3.17 | 24.37
69 | 700.3 | 27800000 | 3.54 | 27.8
69 | 701.3 | 31500000 | 4 | 31.5
69 | 702.3 | 35600000 | 4.36 | 35.6
69 | 703.3 | 40200000 | 4.81 | 40.2
69 | 704.3 | 45210000 | 5.26 | 45.21
69 | 705.3 | 50700000 | 5.7 | 50.7
69 | 706.3 | 56600000 | 6.13 | 56.6
69 | 707.3 | 63000000 | 6.58 | 63
69 | 708.3 | 69760000 | 7.03 | 69.76
69 | 709.3 | 77000000 | 7.46 | 77
69 | 710.3 | 84700000 | 7.83 | 84.7
69 | 711.3 | 92700000 | 8.15 | 92.7
69 | 712.3 | 101000000 | 8.4 | 101
69 | 713.3 | 109500000 | 8.58 | 109.5
69 | 713.77 | 113500000 | 8.73 | 113.5
69 | 714.3 | 119200000 | 9 | 119.2
69 | 715.3 | 130000000 | 9.23 | 130
69 | 716.3 | 140500000 | 9.4 | 140.5
69 | 716.38 | 141000000 | 9.41 | 141
69 | 717 | 142610000 | 9.5 | 142.61
69 | 718 | 151820000 | 9.55 | 151.82
70 | 100.2 | 0 | 0 | 0
70 | 101 | 383 | 0.002 | 0.000383
70 | 102 | 121797 | 0.353 | 0.1218
70 | 103 | 767567 | 0.951 | 0.76757
70 | 104 | 1854910 | 1.135 | 1.8549
70 | 104.4 | 2314363 | 1.162 | 2.3144
70 | 105 | 3400000 | 1.32 | 3.4
70 | 106 | 4950000 | 2.55 | 4.95
70 | 107 | 7750000 | 3.77 | 7.75
70 | 108 | 12500000 | 4.55 | 12.5
70 | 109 | 16630000 | 5.33 | 16.63
70 | 110 | 18000000 | 7 | 18
71 | 20 | 0 | 0 | 0
71 | 22 | 10000 | 0.02 | 0.01
71 | 23 | 60015 | 0.07 | 0.060015
71 | 24 | 190504 | 0.21 | 0.1905
71 | 25 | 550000 | 0.55 | 0.55
71 | 26 | 1390000 | 1.17 | 1.39
71 | 27 | 3120000 | 2.33 | 3.12
71 | 28 | 6130000 | 3.74 | 6.13
71 | 29 | 10680000 | 5.37 | 10.68
71 | 30 | 16920000 | 7.11 | 16.92
71 | 31 | 24980000 | 9.02 | 24.98
71 | 32 | 35040000 | 11.03 | 35.04
71 | 33 | 47200000 | 13.38 | 47.2
71 | 34 | 61780000 | 15.72 | 61.78
71 | 35 | 78820000 | 18.31 | 78.82
71 | 36 | 98500000 | 21.09 | 98.5
71 | 37 | 121300000 | 24.25 | 121.3
71 | 38 | 147180000 | 27.48 | 147.18
71 | 39 | 176000000 | 30.13 | 176
71 | 39.66 | 196555000 | 31.28 | 196.555
71 | 40 | 206310000 | 33.89 | 206.31
71 | 41 | 242800000 | 37.46 | 242.8
71 | 41.42 | 260000000 | 38.98 | 260
71 | 42 | 281370000 | 41.07 | 281.37
71 | 43 | 324740000 | 45.1 | 324.74
71 | 44 | 373550000 | 49.3 | 373.55
71 | 45 | 426950000 | 53.69 | 426.95
71 | 46 | 485160000 | 58.25 | 485.16
72 | 89.6 | 0 | 0 | 0
72 | 90 | 120000 | 0.08 | 0.12
72 | 91 | 230000 | 0.12 | 0.23
72 | 92 | 400000 | 0.18 | 0.4
72 | 93 | 600000 | 0.26 | 0.6
72 | 94 | 930000 | 0.38 | 0.93
72 | 95 | 1390000 | 0.46 | 1.39
72 | 96 | 1900000 | 0.6 | 1.9
72 | 97 | 2580000 | 0.76 | 2.58
72 | 97.5 | 3000000 | 0.83 | 3
72 | 98 | 3400000 | 0.9 | 3.4
72 | 99 | 4400000 | 1.06 | 4.4
72 | 100 | 5530000 | 1.2 | 5.53
73 | 89.75 | 0 | 0 | 0
73 | 90 | 10 | 0.0002 | 1e-05
73 | 90.5 | 500 | 0.0023 | 0.0005
73 | 91 | 2300 | 0.004 | 0.0023
73 | 91.5 | 4800 | 0.006 | 0.0048
73 | 92 | 8600 | 0.009 | 0.0086
73 | 92.5 | 14000 | 0.01 | 0.014
73 | 93 | 21000 | 0.02 | 0.021
73 | 93.5 | 29000 | 0.02 | 0.029
73 | 94 | 38500 | 0.02 | 0.0385
73 | 94.5 | 50000 | 0.03 | 0.05
73 | 95 | 64000 | 0.03 | 0.064
73 | 95.5 | 79000 | 0.03 | 0.079
73 | 96 | 98000 | 0.04 | 0.098
73 | 96.5 | 120000 | 0.05 | 0.12
73 | 97 | 146000 | 0.06 | 0.146
73 | 98 | 190000 | 0.07 | 0.19
73 | 99 | 244000 | 0.09 | 0.244
74 | 90 | 0 | 0 | 0
74 | 91 | 20000 | 0.05 | 0.02
74 | 92 | 130000 | 0.14 | 0.13
74 | 93 | 370000 | 0.35 | 0.37
74 | 94 | 810000 | 0.54 | 0.81
74 | 95 | 1510000 | 0.84 | 1.51
74 | 96 | 2510000 | 1.16 | 2.51
74 | 97 | 3880000 | 1.56 | 3.88
74 | 98 | 5630000 | 1.94 | 5.63
74 | 99 | 7730000 | 2.25 | 7.73
74 | 100 | 10200000 | 2.67 | 10.2
74 | 101 | 13110000 | 3.15 | 13.11
74 | 102 | 15000000 | 4.5 | 15
74 | 103 | 17000000 | 5 | 17
75 | 206 | 0 | 0 | 0
75 | 207 | 2000 | 0.004 | 0.002
75 | 208 | 10000 | 0.01 | 0.01
75 | 209 | 20000 | 0.03 | 0.02
75 | 210 | 60000 | 0.06 | 0.06
75 | 211 | 110000 | 0.1 | 0.11
75 | 212 | 180000 | 0.14 | 0.18
75 | 213 | 280000 | 0.2 | 0.28
75 | 214 | 430000 | 0.29 | 0.43
75 | 215 | 620000 | 0.37 | 0.62
75 | 216 | 830000 | 0.41 | 0.83
75 | 217 | 1090000 | 0.52 | 1.09
75 | 218 | 1430000 | 0.69 | 1.43
75 | 219 | 1820000 | 0.77 | 1.82
75 | 220 | 2240000 | 0.84 | 2.24
75 | 220.5 | 2720000 | 0.94 | 2.72
75 | 221 | 3000000 | 1 | 3
75 | 222 | 3500000 | 1.8 | 3.5
76 | 305 | 0 | 0 | 0
76 | 307 | 160000 | 0 | 0.16
76 | 309 | 500000 | 0 | 0.5
76 | 311 | 1200000 | 0 | 1.2
76 | 313 | 2130000 | 0 | 2.13
76 | 314 | 2680000 | 0 | 2.68
77 | 33 | 0 | 0 | 0
77 | 34 | 3733 | 0.01 | 0.003733
77 | 35 | 20000 | 0.03 | 0.02
77 | 36 | 90000 | 0.1 | 0.09
77 | 37 | 280000 | 0.27 | 0.28
77 | 38 | 640000 | 0.45 | 0.64
77 | 39 | 1210000 | 0.67 | 1.21
77 | 40 | 2020000 | 0.94 | 2.02
77 | 41 | 3160000 | 1.32 | 3.16
77 | 42 | 4620000 | 1.6 | 4.62
77 | 43 | 6440000 | 2.03 | 6.44
77 | 44 | 8680000 | 2.45 | 8.68
77 | 45 | 11360000 | 2.89 | 11.36
77 | 46 | 14480000 | 3.34 | 14.48
77 | 47 | 18110000 | 3.9 | 18.11
77 | 48 | 22360000 | 4.59 | 22.36
77 | 49 | 27320000 | 5.32 | 27.32
77 | 50 | 33020000 | 6.07 | 33.02
77 | 51 | 39510000 | 6.9 | 39.51
77 | 52 | 46900000 | 7.88 | 46.9
77 | 53 | 55150000 | 8.6 | 55.15
77 | 54 | 64470000 | 10.02 | 64.47
78 | 102.95 | 0 | 0 | 0
78 | 103 | 0 | 0.0009 | 0
78 | 104 | 1000 | 0.003 | 0.001
78 | 105 | 10000 | 0.018 | 0.01
78 | 106 | 46000 | 0.059 | 0.046
78 | 107 | 137000 | 0.13 | 0.137
78 | 108 | 316000 | 0.235 | 0.316
78 | 109 | 617000 | 0.373 | 0.617
78 | 110 | 1050000 | 0.492 | 1.05
78 | 111 | 1600000 | 0.59 | 1.6
78 | 112 | 2230000 | 0.684 | 2.23
78 | 113 | 2950000 | 0.753 | 2.95
78 | 114 | 3740000 | 0.818 | 3.74
78 | 115 | 4600000 | 0.911 | 4.6
78 | 116 | 5570000 | 1.046 | 5.57
78 | 117 | 6680000 | 1.174 | 6.68
78 | 118 | 7905000 | 1.278 | 7.905
78 | 119 | 9630000 | 1.379 | 9.63
78 | 120 | 10660000 | 1.471 | 10.66
78 | 121 | 12200000 | 1.562 | 12.2
78 | 122 | 13800000 | 1.661 | 13.8
78 | 123 | 15500000 | 1.746 | 15.5
78 | 124 | 17280000 | 1.825 | 17.28
78 | 125 | 19140000 | 1.898 | 19.14
78 | 126 | 21073000 | 1.969 | 21.073
78 | 127 | 23080000 | 2.04 | 23.08
78 | 128 | 25150000 | 2.115 | 25.15
78 | 129 | 27310000 | 2.196 | 27.31
78 | 130 | 29000000 | 2.281 | 29
78 | 130.02 | 29600000 | 2.293 | 29.6
78 | 131 | 31800000 | 2.367 | 31.8
78 | 132 | 34000000 | 2.452 | 34
79 | 81.88 | 0 | 0 | 0
79 | 82.45 | 30 | 0.0003 | 3e-05
79 | 83.45 | 2100 | 0 | 0.0021
79 | 84.45 | 11300 | 0.01 | 0.0113
79 | 85.45 | 31100 | 0.03 | 0.0311
79 | 86.45 | 66300 | 0.04 | 0.0663
79 | 87.45 | 120700 | 0.06 | 0.1207
79 | 88.45 | 196000 | 0.09 | 0.196
79 | 89.45 | 295400 | 0.11 | 0.2954
79 | 90.45 | 416700 | 0.13 | 0.4167
79 | 91.45 | 560000 | 0.16 | 0.56
79 | 92.45 | 725000 | 0.18 | 0.725
79 | 93.45 | 805000 | 0.18 | 0.805
79 | 94 | 975500 | 0.21 | 0.9755
79 | 95 | 1315500 | 0.24 | 1.3155
79 | 96 | 1755500 | 0.28 | 1.7555
79 | 97 | 2135500 | 0.33 | 2.1355
79 | 97.5 | 2965500 | 0.35 | 2.9655
79 | 98.5 | 3370000 | 0.4 | 3.37
79 | 99 | 3793500 | 0.43 | 3.7935
79 | 100 | 4483500 | 0.48 | 4.4835
80 | 22.48 | 0 | 0 | 0
80 | 23 | 100 | 0.001 | 0.0001
80 | 24 | 17000 | 0.063 | 0.017
80 | 25 | 357000 | 0.74 | 0.357
80 | 26 | 1902000 | 2.59 | 1.902
80 | 27 | 5923000 | 5.44 | 5.923
80 | 28 | 12506000 | 7.55 | 12.506
80 | 29 | 21128000 | 9.7 | 21.128
80 | 30 | 31868000 | 11.44 | 31.868
80 | 31 | 43626000 | 12 | 43.626
80 | 31.22 | 46300000 | 12.2 | 46.3
80 | 32 | 60950000 | 15.1 | 60.95
80 | 33 | 83488000 | 18.6 | 83.488
80 | 34 | 109280000 | 21.5 | 109.28
80 | 35 | 137428000 | 23.46 | 137.428
80 | 36 | 167418000 | 25.26 | 167.418
80 | 37 | 199000000 | 27.1 | 199
80 | 38 | 232000000 | 30 | 232
80 | 39 | 270350000 | 35.34 | 270.35
81 | 87 | 0 | 0.03 | 0
81 | 88 | 40000 | 0.05 | 0.04
81 | 89 | 150000 | 0.15 | 0.15
81 | 90 | 310000 | 0.17 | 0.31
81 | 91 | 580000 | 0.35 | 0.58
81 | 92 | 940000 | 0.36 | 0.94
81 | 93 | 1350000 | 0.46 | 1.35
81 | 94 | 1850000 | 0.53 | 1.85
81 | 95 | 2410000 | 0.58 | 2.41
81 | 96 | 3060000 | 0.7 | 3.06
81 | 97 | 3830000 | 0.82 | 3.83
81 | 98 | 4740000 | 0.99 | 4.74
81 | 99 | 5820000 | 1.16 | 5.82
81 | 100 | 7000000 | 1.18 | 7
81 | 101 | 8200000 | 1.19 | 8.2
81 | 102 | 9840000 | 2.09 | 9.84
81 | 103 | 11000000 | 2.7 | 11
81 | 104 | 15000000 | 3.5 | 15
82 | 86.87 | 0 | 0 | 0
82 | 87 | 0 | 0 | 0
82 | 88 | 20 | 0.0001 | 2e-05
82 | 89 | 1600 | 0.006 | 0.0016
82 | 90 | 30000 | 0.06 | 0.03
82 | 90.01 | 60000 | 0.6 | 0.06
82 | 91 | 159000 | 0.23 | 0.159
82 | 92 | 417000 | 0.27 | 0.417
82 | 92.23 | 480000 | 0.28 | 0.48
82 | 93 | 695000 | 0.34 | 0.695
82 | 94 | 1085000 | 0.48 | 1.085
82 | 95 | 1630000 | 0.67 | 1.63
82 | 96 | 2400000 | 0.95 | 2.4
82 | 97 | 3450000 | 1.15 | 3.45
82 | 98 | 4740000 | 1.5 | 4.74
82 | 99 | 6380000 | 1.81 | 6.38
82 | 100 | 7050000 | 2.03 | 7.05
82 | 101 | 9050000 | 3.53 | 9.05
83 | 96.8 | 0 | 0 | 0
83 | 97 | 1 | 0 | 1e-06
83 | 98 | 300 | 0.0006 | 0.0003
83 | 99 | 2150 | 0.0038 | 0.00215
83 | 100 | 10700 | 0.0148 | 0.0107
83 | 101 | 40000 | 0.0574 | 0.04
83 | 102 | 210000 | 0.1667 | 0.21
83 | 103 | 473000 | 0.4036 | 0.473
83 | 104 | 1001000 | 0.6445 | 1.001
83 | 105 | 1753000 | 0.8432 | 1.753
83 | 106 | 2618000 | 0.8857 | 2.618
83 | 106.3 | 2886000 | 0.8979 | 2.886
83 | 107 | 4027000 | 1.157 | 4.027
83 | 108 | 6057000 | 1.577 | 6.057
83 | 109 | 8487000 | 1.977 | 8.487
83 | 110 | 11357000 | 2.437 | 11.357
83 | 111 | 14677000 | 2.897 | 14.677
83 | 112 | 18530000 | 3.477 | 18.53
83 | 113 | 23037000 | 4.227 | 23.037
83 | 114 | 28157000 | 4.697 | 28.157
83 | 115 | 33787000 | 5.237 | 33.787
84 | 87.5 | 0 | 0 | 0
84 | 88 | 0 | 0 | 0
84 | 89 | 130000 | 0.27 | 0.13
84 | 90 | 800000 | 1.06 | 0.8
84 | 91 | 2170000 | 1.67 | 2.17
84 | 92 | 4030000 | 2.04 | 4.03
84 | 93 | 6520000 | 2.94 | 6.52
84 | 94 | 9750000 | 3.5 | 9.75
84 | 95 | 13540000 | 4.08 | 13.54
84 | 96 | 18070000 | 4.98 | 18.07
84 | 97 | 23940000 | 6.74 | 23.94
84 | 98 | 31140000 | 7.66 | 31.14
84 | 99 | 39380000 | 8.81 | 39.38
84 | 100 | 48910000 | 10.25 | 48.91
84 | 101 | 59870000 | 11.64 | 59.87
84 | 102 | 72220000 | 13.07 | 72.22
84 | 103 | 86090000 | 14.66 | 86.09
84 | 104 | 101300000 | 16.16 | 101.3
84 | 105 | 118690000 | 18.21 | 118.69
84 | 106 | 137850000 | 20.12 | 137.85
85 | 235.78 | 0 | 0 | 0
85 | 236 | 0 | 0 | 0
85 | 237 | 690 | 0.0025 | 0.00069
85 | 238 | 8000 | 0.01 | 0.008
85 | 239 | 38000 | 0.05 | 0.038
85 | 240 | 123000 | 0.12 | 0.123
85 | 241 | 289000 | 0.21 | 0.289
85 | 242 | 540000 | 0.29 | 0.54
85 | 243 | 852000 | 0.33 | 0.852
85 | 243.65 | 1070000 | 0.38 | 1.07
85 | 245 | 3300000 | 0.74 | 3.3
85 | 247 | 8800000 | 1.55 | 8.8
85 | 250 | 21000000 | 3.02 | 21
85 | 255 | 52300000 | 6.22 | 52.3
86 | 81.9 | 0 | 0 | 0
86 | 83 | 50000 | 0.08 | 0.05
86 | 84 | 150000 | 0.11 | 0.15
86 | 85 | 300000 | 0.17 | 0.3
86 | 86 | 510000 | 0.24 | 0.51
86 | 87 | 810000 | 0.35 | 0.81
86 | 88 | 1210000 | 0.45 | 1.21
86 | 89 | 1730000 | 0.58 | 1.73
86 | 90 | 2390000 | 0.72 | 2.39
86 | 91 | 3180000 | 0.86 | 3.18
86 | 92 | 4110000 | 1 | 4.11
86 | 93 | 5190000 | 1.15 | 5.19
86 | 94 | 6410000 | 1.29 | 6.41
86 | 95 | 7780000 | 1.42 | 7.78
86 | 96 | 9310000 | 1.62 | 9.31
86 | 97 | 11070000 | 1.9 | 11.07
86 | 98 | 13110000 | 2.16 | 13.11
87 | 93 | 150 | 0.0003 | 0.00015
87 | 94 | 1300 | 0.002 | 0.0013
87 | 95 | 6050 | 0.0075 | 0.00605
87 | 96 | 20000 | 0.02 | 0.02
87 | 97 | 50000 | 0.03 | 0.05
87 | 98 | 110000 | 0.07 | 0.11
87 | 99 | 220000 | 0.15 | 0.22
87 | 100 | 400000 | 0.19 | 0.4
88 | 20 | 0 | 0 | 0
88 | 21 | 2 | 0.0002 | 2e-06
88 | 22 | 10000 | 0.02 | 0.01
88 | 23 | 60000 | 0.07 | 0.06
88 | 24 | 190000 | 0.21 | 0.19
88 | 25 | 540000 | 0.51 | 0.54
88 | 26 | 1270000 | 0.99 | 1.27
88 | 27 | 2740000 | 2 | 2.74
88 | 28 | 5340000 | 3.24 | 5.34
88 | 29 | 9280000 | 4.66 | 9.28
88 | 30 | 14710000 | 6.2 | 14.71
88 | 31 | 21740000 | 7.89 | 21.74
88 | 32 | 30540000 | 9.65 | 30.54
88 | 33 | 41200000 | 11.75 | 41.2
88 | 34 | 54010000 | 13.82 | 54.01
88 | 35 | 69000000 | 16.14 | 69
88 | 36 | 86400000 | 18.62 | 86.4
88 | 37 | 106520000 | 21.45 | 106.52
88 | 38 | 129400000 | 24.29 | 129.4
88 | 39 | 155040000 | 26.51 | 155.04
88 | 39.66 | 172850000 | 27.36 | 172.85
88 | 40 | 181310000 | 29.81 | 181.31
88 | 41 | 213560000 | 33.12 | 213.56
88 | 42 | 249370000 | 36.59 | 249.37
88 | 43 | 288930000 | 40.24 | 288.93
88 | 44 | 332410000 | 44.05 | 332.41
88 | 45 | 380000000 | 48.04 | 380
88 | 46 | 431900000 | 52.21 | 431.9
89 | 466.58 | 0 | 0 | 0
89 | 467 | 10 | 0.0001 | 1e-05
89 | 468 | 600 | 0.0012 | 0.0006
89 | 469 | 3000 | 0.005 | 0.003
89 | 470 | 12000 | 0.01 | 0.012
89 | 471 | 33000 | 0.03 | 0.033
89 | 472 | 79000 | 0.06 | 0.079
89 | 473 | 161000 | 0.11 | 0.161
89 | 474 | 303000 | 0.18 | 0.303
89 | 475 | 518000 | 0.25 | 0.518
89 | 475.95 | 766000 | 0.28 | 0.766
89 | 476 | 791000 | 0.29 | 0.791
89 | 477 | 1299000 | 0.47 | 1.299
89 | 478 | 1807000 | 0.65 | 1.807
89 | 479 | 2315000 | 0.83 | 2.315
89 | 480 | 2823000 | 1.01 | 2.823
89 | 481 | 3928000 | 1.15 | 3.928
89 | 482 | 5033000 | 1.29 | 5.033
89 | 483 | 6418000 | 1.43 | 6.418
89 | 484 | 7803000 | 1.57 | 7.803
89 | 484.5 | 8600000 | 1.64 | 8.6
89 | 485 | 9393000 | 1.7 | 9.393
89 | 486 | 11401000 | 1.85 | 11.401
89 | 487 | 13410000 | 1.99 | 13.41
89 | 488 | 15417000 | 2.13 | 15.417
89 | 489 | 17425000 | 2.27 | 17.425
89 | 490 | 19433000 | 2.41 | 19.433
90 | 58.32 | 0 | 0 | 0
90 | 59 | 500 | 0.0025 | 0.0005
90 | 60 | 20000 | 0.05 | 0.02
90 | 61 | 166000 | 0.24 | 0.166
90 | 63 | 1307000 | 1.01 | 1.307
90 | 64 | 2585000 | 1.54 | 2.585
90 | 65 | 4430000 | 2.15 | 4.43
90 | 66 | 6850000 | 2.62 | 6.85
90 | 67 | 9567000 | 2.81 | 9.567
90 | 67.7 | 11583000 | 2.96 | 11.583
90 | 68 | 12430000 | 3.04 | 12.43
90 | 69 | 15350000 | 3.83 | 15.35
91 | 90 | 838 | 0.16 | 0.000838
91 | 91 | 10000 | 1.92 | 0.01
91 | 92 | 50000 | 6.15 | 0.05
91 | 93 | 150000 | 14.78 | 0.15
91 | 94 | 360000 | 26.18 | 0.36
91 | 95 | 660000 | 35.12 | 0.66
91 | 96 | 1060000 | 44.4 | 1.06
91 | 97 | 1550000 | 54.38 | 1.55
91 | 98 | 2160000 | 65.82 | 2.16
91 | 98.05 | 2190000 | 66.36 | 2.19
92 | 98 | 0 | 0 | 0
92 | 99 | 0 | 0 | 0
92 | 99.04 | 0 | 0 | 0
92 | 99.78 | 15734 | 0.0447 | 0.015734
92 | 100.78 | 87928 | 0.1025 | 0.087928
92 | 101.78 | 227897 | 0.1763 | 0.2279
92 | 102.78 | 429031 | 0.2133 | 0.42903
92 | 103 | 508231 | 0.2441 | 0.50823
92 | 104 | 998231 | 0.3841 | 0.99823
92 | 105 | 1648231 | 0.5441 | 1.6482
92 | 106 | 2448231 | 0.6941 | 2.4482
92 | 107 | 3408231 | 0.8641 | 3.4082
92 | 108 | 4568231 | 1.1041 | 4.5682
92 | 109 | 5988231 | 1.3741 | 5.9882
92 | 110 | 7668231 | 1.6241 | 7.6682
92 | 111 | 9608231 | 1.8941 | 9.6082
92 | 112 | 11838231 | 2.1941 | 11.8382
92 | 113 | 14418231 | 2.6041 | 14.4182
92 | 114 | 17408231 | 3.0041 | 17.4082
92 | 115 | 20878231 | 3.5841 | 20.8782
92 | 116 | 24888231 | 4.0741 | 24.8882
92 | 116.61 | 27638231 | 4.3941 | 27.6382
92 | 117 | 29398231 | 4.5941 | 29.3982
92 | 118 | 34448231 | 5.1441 | 34.4482
92 | 119 | 40188231 | 5.9741 | 40.1882
92 | 120 | 46738231 | 6.7741 | 46.7382
92 | 121 | 54108231 | 7.6141 | 54.1082
92 | 122 | 62338231 | 8.4741 | 62.3382
94 | 25 | 1000000 | 50 | 1
94 | 26 | 4500000 | 200 | 4.5
94 | 27 | 7000000 | 340 | 7
94 | 28 | 13000000 | 490 | 13
94 | 29 | 16000000 | 670 | 16
94 | 30 | 24000000 | 810 | 24
94 | 31 | 32000000 | 1020 | 32
94 | 32 | 43000000 | 1220 | 43
94 | 33 | 53000000 | 1360 | 53
94 | 34 | 58000000 | 1500 | 58
94 | 35 | 77000000 | 1760 | 77
94 | 36 | 115000000 | 2290 | 115
94 | 37 | 139000000 | 2580 | 139
94 | 38 | 167000000 | 2870 | 167
94 | 39 | 201000000 | 3220 | 201
94 | 40 | 238000000 | 3540 | 238
94 | 41 | 275000000 | 3900 | 275
94 | 42 | 320000000 | 4250 | 320
94 | 43 | 352000000 | 4630 | 352
94 | 44 | 409000000 | 5000 | 409
94 | 45 | 457000000 | 5380 | 457
94 | 46 | 508000000 | 5800 | 508
94 | 47 | 563000000 | 6220 | 563
94 | 48 | 625000000 | 6700 | 625
95 | 23.12 | 0 | 0 | 0
95 | 24 | 6600 | 0.04 | 0.0066
95 | 25 | 192000 | 0.34 | 0.192
95 | 26 | 688000 | 0.65 | 0.688
95 | 27 | 1525000 | 1.06 | 1.525
95 | 28 | 2800000 | 1.52 | 2.8
95 | 29 | 4560000 | 2.03 | 4.56
95 | 30 | 6870000 | 2.58 | 6.87
95 | 31 | 9750000 | 3.19 | 9.75
95 | 32 | 13260000 | 3.83 | 13.26
95 | 33 | 17430000 | 4.54 | 17.43
95 | 34 | 22220000 | 5.01 | 22.22
95 | 35 | 27410000 | 5.4 | 27.41
95 | 35.57 | 30550000 | 5.81 | 30.55
95 | 36 | 33300000 | 5.9 | 33.3
95 | 37 | 40050000 | 6.14 | 40.05
95 | 37.5 | 43157000 | 6.29 | 43.157
95 | 38 | 46327000 | 6.39 | 46.327
96 | 490 | 0 | 0 | 0
96 | 491 | 26000 | 0.03 | 0.026
96 | 492 | 72500 | 0.07 | 0.0725
96 | 493 | 165000 | 0.12 | 0.165
96 | 494 | 308000 | 0.17 | 0.308
96 | 495 | 509000 | 0.23 | 0.509
96 | 496 | 787000 | 0.33 | 0.787
96 | 497 | 1200000 | 0.44 | 1.2
96 | 498 | 1670000 | 0.55 | 1.67
96 | 499 | 2290000 | 0.69 | 2.29
96 | 500 | 3050000 | 0.84 | 3.05
96 | 501 | 3900000 | 0.96 | 3.9
96 | 502 | 5000000 | 1.04 | 5
96 | 502.24 | 5200000 | 1.07 | 5.2
96 | 504 | 7330000 | 1.3 | 7.33
96 | 506 | 10300000 | 1.56 | 10.3
96 | 508 | 13800000 | 1.84 | 13.8
96 | 510 | 18000000 | 2.15 | 18
96 | 512 | 22408000 | 2.42 | 22.408
96 | 513 | 25040000 | 2.73 | 25.04
97 | 128.53 | 0 | 0 | 0
97 | 129 | 44 | 0.0004 | 4.4e-05
97 | 130 | 2000 | 0.004 | 0.002
97 | 131 | 13000 | 0.02 | 0.013
97 | 132 | 58000 | 0.07 | 0.058
97 | 133 | 193000 | 0.2 | 0.193
97 | 134 | 480000 | 0.36 | 0.48
97 | 135 | 950000 | 0.56 | 0.95
97 | 136 | 1600000 | 0.7 | 1.6
97 | 136.79 | 2170000 | 0.74 | 2.17
97 | 140 | 6230000 | 1.6 | 6.23
97 | 145 | 20870000 | 3.6 | 20.87
97 | 150 | 48330000 | 6.7 | 48.33
97 | 151.5 | 62310000 | 8.1 | 62.31
97 | 152 | 63408000 | 8.7 | 63.408
97 | 153 | 65408000 | 10.7 | 65.408
99 | 235.49 | 0 | 0 | 0
99 | 236 | 574 | 0 | 0.000574
99 | 237 | 17223 | 0 | 0.017223
99 | 238 | 83623 | 0 | 0.083623
99 | 239 | 220010 | 0 | 0.22001
99 | 240 | 443454 | 0 | 0.44345
99 | 241 | 781943 | 0 | 0.78194
99 | 242 | 1250905 | 1 | 1.2509
99 | 243 | 1862350 | 1 | 1.8623
99 | 243.79 | 2399047 | 1 | 2.399
99 | 245 | 3796943 | 1 | 3.7969
99 | 250 | 17136943 | 3 | 17.1369
99 | 254.5 | 40936943 | 6 | 40.9369
99 | 255.5 | 48936943 | 7 | 48.9369
99 | 256 | 57936943 | 8 | 57.9369
99 | 257 | 61936943 | 9 | 61.9369
102 | 88 | 0 | 0 | 0
102 | 89 | 1400 | 0.0028 | 0.0014
102 | 90 | 10000 | 0.02 | 0.01
102 | 91 | 50000 | 0.06 | 0.05
102 | 92 | 140000 | 0.1 | 0.14
102 | 93 | 270000 | 0.14 | 0.27
102 | 94 | 460000 | 0.22 | 0.46
102 | 95 | 720000 | 0.3 | 0.72
102 | 96 | 1060000 | 0.37 | 1.06
102 | 96.5 | 1260000 | 0.4 | 1.26
102 | 97 | 1470000 | 0.44 | 1.47
102 | 98 | 1950000 | 0.51 | 1.95
108 | 100 | 0 | 0 | 0
108 | 101 | 0 | 0 | 0
108 | 102 | 0 | 0 | 0
108 | 103 | 50000 | 0.07 | 0.05
108 | 104 | 150000 | 0.21 | 0.15
108 | 105 | 500000 | 0.35 | 0.5
108 | 106 | 850000 | 0.52 | 0.85
108 | 107 | 1400000 | 0.7 | 1.4
108 | 108 | 2250000 | 0.83 | 2.25
108 | 109 | 3150000 | 0.97 | 3.15
108 | 110 | 4200000 | 1.06 | 4.2
108 | 111 | 5250000 | 1.15 | 5.25
108 | 112 | 6500000 | 1.73 | 6.5
108 | 113 | 9000000 | 2.31 | 9
108 | 114 | 11130000 | 2.42 | 11.13
108 | 115 | 13600000 | 2.53 | 13.6
110 | 38.98 | 0 | 0 | 0
110 | 39 | 0 | 0 | 0
110 | 40 | 400 | 0.002 | 0.0004
110 | 41 | 9000 | 0.017 | 0.009
110 | 42 | 35000 | 0.03 | 0.035
110 | 43 | 78000 | 0.05 | 0.078
110 | 44 | 138000 | 0.07 | 0.138
110 | 45 | 218000 | 0.09 | 0.218
110 | 46 | 320000 | 0.11 | 0.32
110 | 47 | 440000 | 0.13 | 0.44
110 | 48 | 582000 | 0.15 | 0.582
110 | 49 | 738000 | 0.16 | 0.738
110 | 49.29 | 784000 | 0.17 | 0.784
110 | 50 | 920000 | 0.2 | 0.92
110 | 51 | 1120000 | 0.23 | 1.12
110 | 52 | 1360000 | 0.29 | 1.36
110 | 53 | 1600000 | 0.31 | 1.6
110 | 54 | 1860000 | 0.34 | 1.86
110 | 55 | 2120000 | 0.41 | 2.12
111 | 86 | 0 | 0.0084 | 0
111 | 87 | 13400 | 0.018 | 0.0134
111 | 88 | 45000 | 0.05 | 0.045
111 | 89 | 105000 | 0.08 | 0.105
111 | 90 | 194000 | 0.1 | 0.194
111 | 91 | 310000 | 0.13 | 0.31
111 | 92 | 460000 | 0.16 | 0.46
111 | 93 | 637000 | 0.2 | 0.637
111 | 94 | 865000 | 0.25 | 0.865
111 | 95 | 1152000 | 0.32 | 1.152
111 | 96 | 1510000 | 0.4 | 1.51
111 | 97 | 1947000 | 0.48 | 1.947
111 | 98 | 2475000 | 0.58 | 2.475
111 | 98.94 | 3040000 | 0.63 | 3.04
111 | 100 | 3510000 | 0.74 | 3.51
112 | 90.01 | 0 | 0 | 0
112 | 91 | 500 | 0.002 | 0.0005
112 | 92 | 9000 | 0.2 | 0.009
112 | 93 | 50000 | 0.07 | 0.05
112 | 94 | 210000 | 0.29 | 0.21
112 | 95 | 694000 | 0.67 | 0.694
112 | 96 | 1604000 | 1.17 | 1.604
112 | 97 | 3127000 | 1.88 | 3.127
112 | 98 | 5403000 | 2.67 | 5.403
112 | 99 | 8517000 | 3.58 | 8.517
112 | 100 | 12465000 | 4.15 | 12.465
112 | 100.79 | 15800000 | 4.36 | 15.8
112 | 101 | 19090000 | 5.7 | 19.09
112 | 102 | 25260000 | 6.6 | 25.26
112 | 103 | 32390000 | 7.7 | 32.39
112 | 104 | 40820000 | 9.2 | 40.82
112 | 105 | 50600000 | 10.4 | 50.6
112 | 105.5 | 56050000 | 10.9 | 56.05
112 | 106 | 61500000 | 11.4 | 61.5
112 | 107 | 73490000 | 12.6 | 73.49
112 | 108 | 86690000 | 13.8 | 86.69
112 | 109 | 101140000 | 15 | 101.14
116 | 94 | 4750 | 0.01 | 0.00475
116 | 95 | 20000 | 0.02 | 0.02
116 | 96 | 70000 | 0.07 | 0.07
116 | 97 | 220000 | 0.23 | 0.22
116 | 98 | 550000 | 0.41 | 0.55
116 | 99 | 1070000 | 0.63 | 1.07
116 | 100 | 1880000 | 0.97 | 1.88
117 | 1.15 | 0 | 0 | 0
117 | 12 | 3 | 0 | 3e-06
117 | 13 | 32 | 0.0001 | 3.2e-05
117 | 14 | 129 | 0.0001 | 0.000129
117 | 15 | 389 | 0.0005 | 0.000389
117 | 16 | 1628 | 0.0023 | 0.001628
117 | 17 | 5760 | 0.0064 | 0.00576
117 | 18 | 14926 | 0.0129 | 0.014926
117 | 19 | 33129 | 0.0231 | 0.033129
117 | 20 | 62003 | 0.0348 | 0.062003
117 | 21 | 103321 | 0.0482 | 0.10332
117 | 22 | 160097 | 0.0661 | 0.1601
117 | 23 | 237113 | 0.0888 | 0.23711
117 | 24 | 339876 | 0.1182 | 0.33988
117 | 25 | 478162 | 0.1633 | 0.47816
117 | 26 | 669410 | 0.2189 | 0.66941
117 | 27 | 931724 | 0.3159 | 0.93172
117 | 28 | 1333482 | 0.4913 | 1.3335
117 | 29 | 1932820 | 0.7151 | 1.9328
117 | 30 | 2754688 | 0.9298 | 2.7547
117 | 31 | 3799359 | 1.164 | 3.7994
117 | 32 | 5089013 | 1.4139 | 5.089
117 | 33 | 6635647 | 1.6861 | 6.6356
117 | 34 | 8472293 | 1.9902 | 8.4723
117 | 35 | 10632745 | 2.3295 | 10.6327
117 | 36 | 13115323 | 2.6361 | 13.1153
117 | 36.07 | 13300611 | 2.664 | 13.3006
117 | 37 | 15746512 | 2.9709 | 15.7465
117 | 38 | 18746512 | 3.3609 | 18.7465
117 | 39 | 22156512 | 3.7909 | 22.1565
117 | 40 | 25966512 | 4.2509 | 25.9665
117 | 41 | 30246512 | 4.5109 | 30.2465
117 | 41.42 | 31388912 | 4.5709 | 31.3889
117 | 42 | 32966512 | 4.6509 | 32.9665
117 | 43 | 36776512 | 5.0309 | 36.7765
117 | 44 | 42106512 | 5.4209 | 42.1065
117 | 45 | 47916512 | 5.8209 | 47.9165
117 | 46 | 54226512 | 6.2109 | 54.2265
118 | 85 | 0 | 0 | 0
118 | 86 | 6400 | 0 | 0.0064
118 | 87 | 10000 | 0.01 | 0.01
118 | 88 | 30000 | 0.02 | 0.03
118 | 89 | 60000 | 0.03 | 0.06
118 | 90 | 100000 | 0.03 | 0.1
118 | 91 | 140000 | 0.04 | 0.14
118 | 92 | 220000 | 0.1 | 0.22
118 | 93 | 350000 | 0.14 | 0.35
118 | 94 | 530000 | 0.18 | 0.53
118 | 95 | 750000 | 0.24 | 0.75
118 | 96 | 1020000 | 0.3 | 1.02
118 | 97 | 1300000 | 0.42 | 1.3
118 | 98 | 1850000 | 0.47 | 1.85
118 | 99 | 2350000 | 0.53 | 2.35
118 | 100 | 2900000 | 0.55 | 2.9
118 | 101 | 3620000 | 0.56 | 3.62
119 | 212.49 | 0 | 0 | 0
119 | 213 | 7 | 0 | 7e-06
119 | 214 | 401 | 0.001 | 0.000401
119 | 215 | 14425 | 0.048 | 0.014425
119 | 216 | 106957 | 0.1408 | 0.10696
119 | 217 | 324847 | 0.3056 | 0.32485
119 | 218 | 732904 | 0.5263 | 0.7329
119 | 219 | 1387554 | 0.7756 | 1.3876
119 | 220 | 2313056 | 1.0758 | 2.3131
119 | 221 | 3556621 | 1.4236 | 3.5566
119 | 222 | 5182203 | 1.8362 | 5.1822
119 | 223 | 7261636 | 2.3197 | 7.2616
119 | 224 | 9811703 | 2.7857 | 9.8117
119 | 225 | 12829374 | 3.1772 | 12.8294
119 | 225.73 | 15190889 | 3.2924 | 15.1909
119 | 227.5 | 22398346 | 4.4677 | 22.3983
119 | 230 | 37918346 | 7.0777 | 37.9183
119 | 232.5 | 60748346 | 10.3077 | 60.7483
119 | 235 | 93688346 | 15.1777 | 93.6883
119 | 236.2 | 118868346 | 18.0253 | 118.8683
119 | 237.5 | 146098346 | 21.1077 | 146.0983
119 | 240 | 200258346 | 26.1177 | 200.2583
121 | 128 | 0 | 0 | 0
121 | 129 | 15600 | 0.02 | 0.0156
121 | 130 | 58000 | 0.07 | 0.058
121 | 131 | 157000 | 0.14 | 0.157
121 | 132 | 352000 | 0.26 | 0.352
121 | 133 | 652000 | 0.33 | 0.652
121 | 133.52 | 832000 | 0.37 | 0.832
121 | 134 | 1430000 | 0.62 | 1.43
121 | 135 | 2080000 | 0.68 | 2.08
121 | 136 | 2800000 | 0.74 | 2.8
121 | 137 | 3620000 | 0.9 | 3.62
121 | 138 | 4600000 | 1.04 | 4.6
121 | 139 | 5740000 | 1.22 | 5.74
121 | 140 | 7060000 | 1.42 | 7.06
121 | 141 | 8500000 | 1.46 | 8.5
121 | 142 | 10040000 | 1.6 | 10.04
121 | 143 | 11720000 | 1.77 | 11.72
121 | 144 | 13580000 | 1.94 | 13.58
121 | 145 | 15660000 | 2.22 | 15.66
121 | 146 | 17980000 | 2.41 | 17.98
121 | 147 | 20500000 | 2.69 | 20.5
121 | 148 | 23380000 | 3 | 23.38
121 | 149 | 26610000 | 3.45 | 26.61
121 | 150 | 30310000 | 3.96 | 30.31
122 | 219.94 | 0 | 0 | 0
122 | 220 | 0 | 0 | 0
122 | 221 | 5 | 0 | 5e-06
122 | 222 | 70 | 0.0001 | 7e-05
122 | 223 | 280 | 0.0003 | 0.00028
122 | 224 | 800 | 0.0008 | 0.0008
122 | 225 | 2000 | 0.002 | 0.002
122 | 226 | 5000 | 0.006 | 0.005
122 | 227 | 16000 | 0.02 | 0.016
122 | 228 | 51000 | 0.06 | 0.051
122 | 229 | 165000 | 0.19 | 0.165
122 | 230 | 487000 | 0.48 | 0.487
122 | 231 | 1155000 | 0.86 | 1.155
122 | 232 | 2231000 | 1.31 | 2.231
122 | 233 | 3800000 | 1.85 | 3.8
122 | 234 | 6000000 | 2.45 | 6
122 | 235 | 8820000 | 3.2 | 8.82
122 | 236 | 12350000 | 3.84 | 12.35
122 | 237 | 16500000 | 4.47 | 16.5
122 | 238 | 21300000 | 5.11 | 21.3
122 | 239 | 26800000 | 5.86 | 26.8
122 | 240 | 33000000 | 6.72 | 33
122 | 241 | 40200000 | 7.72 | 40.2
122 | 242 | 48400000 | 8.58 | 48.4
122 | 243 | 57000000 | 9.23 | 57
122 | 244 | 66800000 | 9.71 | 66.8
122 | 245.01 | 76700000 | 10.1 | 76.7
122 | 250 | 167220000 | 18.15 | 167.22
122 | 254 | 268800000 | 23.43 | 268.8
122 | 255 | 294580000 | 24.75 | 294.58
122 | 256 | 317790000 | 25.98 | 317.79
125 | 86.96 | 0 | 0 | 0
125 | 87 | 39 | 0.0018 | 3.9e-05
125 | 88 | 20496 | 0.0358 | 0.020496
125 | 89 | 78695 | 0.0874 | 0.078695
125 | 90 | 209347 | 0.1861 | 0.20935
125 | 91 | 487262 | 0.3809 | 0.48726
125 | 92 | 946839 | 0.5199 | 0.94684
125 | 93 | 1496051 | 0.5756 | 1.4961
125 | 93.46 | 1766129 | 0.6695 | 1.7661
125 | 94 | 2127891 | 0.7718 | 2.1279
125 | 95 | 2891403 | 0.9519 | 2.8914
125 | 96 | 3770423 | 1.1491 | 3.7704
125 | 97 | 4764952 | 1.3633 | 4.765
125 | 98 | 5784991 | 1.5946 | 5.785
125 | 99 | 7100538 | 1.8429 | 7.1005
125 | 100 | 8441594 | 2.1082 | 8.4416
126 | 88.29 | 0 | 0 | 0
126 | 89 | 700 | 0 | 0.0007
126 | 90 | 52000 | 0.19 | 0.052
126 | 91 | 443000 | 0.64 | 0.443
126 | 92 | 1397000 | 1.25 | 1.397
126 | 93 | 2735000 | 1.37 | 2.735
126 | 93.14 | 2930000 | 1.41 | 2.93
126 | 94 | 4030000 | 2.15 | 4.03
126 | 95 | 6220000 | 2.69 | 6.22
126 | 96 | 9280000 | 3.92 | 9.28
126 | 97 | 13350000 | 5.07 | 13.35
126 | 98 | 18560000 | 6.21 | 18.56
126 | 99 | 24830000 | 7.17 | 24.83
126 | 100 | 31860000 | 7.74 | 31.86
126 | 101 | 39620000 | 8.64 | 39.62
126 | 102 | 48220000 | 9.4 | 48.22
127 | 349.4 | 0 | 0 | 0
127 | 350 | 0 | 0 | 0
127 | 351 | 0 | 0 | 0
127 | 352 | 1 | 0 | 1e-06
127 | 353 | 4 | 0 | 4e-06
127 | 354 | 40 | 0 | 4e-05
127 | 355 | 200 | 0 | 0.0002
127 | 356 | 500 | 0 | 0.0005
127 | 357 | 1000 | 0 | 0.001
127 | 358 | 2300 | 0 | 0.0023
127 | 359 | 4000 | 0 | 0.004
127 | 360 | 7000 | 0 | 0.007
127 | 361 | 11200 | 0.01 | 0.0112
127 | 362 | 18000 | 0.01 | 0.018
127 | 363 | 27000 | 0.01 | 0.027
127 | 364 | 40000 | 0.02 | 0.04
127 | 365 | 59000 | 0.02 | 0.059
127 | 366 | 84000 | 0.03 | 0.084
127 | 367 | 118000 | 0.04 | 0.118
127 | 368 | 165000 | 0.06 | 0.165
127 | 369 | 213000 | 0.07 | 0.213
127 | 370 | 321000 | 0.1 | 0.321
127 | 371 | 445000 | 0.15 | 0.445
127 | 372 | 631000 | 0.23 | 0.631
127 | 373 | 921000 | 0.36 | 0.921
127 | 374 | 1345000 | 0.48 | 1.345
127 | 375 | 1896000 | 0.61 | 1.896
127 | 376 | 2584000 | 0.76 | 2.584
127 | 377 | 3430000 | 0.93 | 3.43
127 | 378 | 4480000 | 1.17 | 4.48
127 | 379 | 5780000 | 1.45 | 5.78
127 | 380 | 7380000 | 1.75 | 7.38
127 | 381 | 9300000 | 2.08 | 9.3
127 | 382 | 11526000 | 2.37 | 11.526
127 | 383 | 14020000 | 2.58 | 14.02
127 | 384 | 16690000 | 2.74 | 16.69
127 | 384.31 | 17550000 | 2.8 | 17.55
127 | 385 | 25830000 | 3.08 | 25.83
127 | 390 | 46780000 | 5.3 | 46.78
127 | 393 | 69250000 | 6.6 | 69.25
127 | 395 | 83850000 | 18 | 83.85
127 | 400 | 128850000 | 20 | 128.85
128 | 100 | 0 | 0.29 | 0
128 | 101 | 420000 | 0.54 | 0.42
128 | 102 | 1120000 | 0.85 | 1.12
128 | 103 | 2150000 | 1.21 | 2.15
128 | 104 | 3590000 | 1.66 | 3.59
128 | 105 | 5480000 | 2.13 | 5.48
128 | 106 | 7860000 | 2.62 | 7.86
128 | 106.5 | 9500000 | 2.85 | 9.5
128 | 107 | 11000000 | 3.07 | 11
128 | 108 | 14400000 | 3.27 | 14.4
128 | 109 | 18400000 | 4.1 | 18.4
128 | 110 | 22600000 | 4.7 | 22.6
128 | 111 | 27400000 | 5.3 | 27.4
128 | 112 | 33200000 | 5.7 | 33.2
128 | 113 | 39200000 | 6.1 | 39.2
128 | 114 | 45400000 | 6.78 | 45.4
128 | 115 | 52760000 | 7.46 | 52.76
129 | 85 | 0 | 0 | 0
129 | 86 | 1250 | 0.0025 | 0.00125
129 | 87 | 6250 | 0.0075 | 0.00625
129 | 88 | 10000 | 0.01 | 0.01
129 | 89 | 40000 | 0.03 | 0.04
129 | 90 | 110000 | 0.09 | 0.11
129 | 91 | 220000 | 0.13 | 0.22
129 | 92 | 390000 | 0.2 | 0.39
129 | 93 | 620000 | 0.25 | 0.62
129 | 94 | 930000 | 0.35 | 0.93
129 | 95 | 1330000 | 0.45 | 1.33
129 | 96 | 1850000 | 0.57 | 1.85
129 | 97 | 2490000 | 0.71 | 2.49
129 | 98 | 3300000 | 0.9 | 3.3
129 | 99 | 4300000 | 1.11 | 4.3
129 | 100 | 5510000 | 1.3 | 5.51
129 | 101 | 6880000 | 1.57 | 6.88
130 | 83.81 | 0 | 0 | 0
130 | 84 | 300 | 0 | 0.0003
130 | 85 | 4600 | 0.01 | 0.0046
130 | 86 | 18000 | 0.02 | 0.018
130 | 87 | 55000 | 0.06 | 0.055
130 | 88 | 138000 | 0.12 | 0.138
130 | 89 | 293000 | 0.2 | 0.293
130 | 90 | 563000 | 0.36 | 0.563
130 | 91 | 1013000 | 0.55 | 1.013
130 | 92 | 1660000 | 0.73 | 1.66
130 | 93 | 2440000 | 0.83 | 2.44
130 | 93.3 | 2700000 | 0.92 | 2.7
130 | 94 | 3350000 | 1.1 | 3.35
130 | 95 | 4550000 | 1.37 | 4.55
130 | 96 | 6014000 | 1.64 | 6.014
130 | 97 | 7760000 | 1.93 | 7.76
130 | 98 | 9830000 | 2.27 | 9.83
130 | 99 | 12250000 | 2.63 | 12.25
130 | 100 | 15080000 | 3.14 | 15.08
130 | 101 | 18600000 | 3.96 | 18.6
130 | 101.5 | 20700000 | 4.59 | 20.7
130 | 102.5 | 24750000 | 5.04 | 24.75
131 | 266 | 5000 | 0.01 | 0.005
131 | 267 | 20000 | 0.02 | 0.02
131 | 268 | 50000 | 0.04 | 0.05
131 | 269 | 110000 | 0.08 | 0.11
131 | 270 | 230000 | 0.15 | 0.23
131 | 271 | 440000 | 0.24 | 0.44
131 | 272 | 740000 | 0.37 | 0.74
131 | 273 | 1200000 | 0.53 | 1.2
131 | 274 | 1830000 | 0.73 | 1.83
131 | 275 | 2690000 | 0.98 | 2.69
131 | 276 | 3820000 | 1.58 | 3.82
131 | 277 | 5450000 | 1.65 | 5.45
131 | 278 | 7220000 | 1.9 | 7.22
131 | 279 | 9300000 | 2.23 | 9.3
131 | 280 | 11770000 | 2.7 | 11.77
131 | 281 | 14710000 | 3.17 | 14.71
132 | 351.13 | 0 | 0 | 0
132 | 352 | 15 | 0.0001 | 1.5e-05
132 | 353 | 266 | 0.0008 | 0.000266
132 | 354 | 2572 | 0.0042 | 0.002572
132 | 355 | 9922 | 0.1058 | 0.009922
132 | 356 | 23300 | 0.0158 | 0.0233
132 | 357 | 42154 | 0.0219 | 0.042154
132 | 358 | 67355 | 0.0292 | 0.067355
132 | 359 | 104609 | 0.0454 | 0.10461
132 | 360 | 159544 | 0.0666 | 0.15954
132 | 361 | 234000 | 0.0793 | 0.234
132 | 362 | 315303 | 0.0828 | 0.3153
132 | 363 | 399581 | 0.0857 | 0.39958
132 | 363.05 | 403871 | 0.0859 | 0.40387
132 | 363.17 | 421067 | 0.08707 | 0.42107
132 | 363.5 | 468067 | 0.09037 | 0.46807
132 | 364.35 | 557067 | 0.10037 | 0.55707
132 | 364.5 | 623067 | 0.11037 | 0.62307
132 | 365 | 705067 | 0.12037 | 0.70507
133 | 88 | 0 | 0 | 0
133 | 89.14 | 0 | 0 | 0
133 | 90 | 1667 | 0.0062 | 0.001667
133 | 91 | 17892 | 0.0303 | 0.017892
133 | 92 | 82574 | 0.1122 | 0.082574
133 | 93 | 271683 | 0.2825 | 0.27168
133 | 94 | 649422 | 0.4579 | 0.64942
133 | 95 | 1194789 | 0.6504 | 1.1948
133 | 96 | 1991164 | 0.9314 | 1.9912
133 | 97 | 3047633 | 1.1831 | 3.0476
133 | 98 | 4297203 | 1.2949 | 4.2972
133 | 99 | 5546700 | 1.4067 | 5.5467
133 | 100 | 6796300 | 1.5185 | 6.7963
134 | 321 | 0 | 0 | 0
134 | 322 | 400 | 0 | 0.0004
134 | 323 | 5000 | 0 | 0.005
134 | 324 | 10000 | 0.01 | 0.01
134 | 325 | 40000 | 0.03 | 0.04
134 | 326 | 80000 | 0.05 | 0.08
134 | 327 | 150000 | 0.07 | 0.15
134 | 328 | 240000 | 0.1 | 0.24
134 | 329 | 360000 | 0.13 | 0.36
134 | 330 | 510000 | 0.17 | 0.51
134 | 331 | 710000 | 0.22 | 0.71
134 | 332 | 970000 | 0.29 | 0.97
134 | 333 | 1320000 | 0.39 | 1.32
134 | 334 | 1770000 | 0.5 | 1.77
134 | 335 | 2350000 | 0.65 | 2.35
134 | 336 | 3000000 | 1 | 3
135 | 205 | 0 | 0 | 0
135 | 206 | 4750 | 0.007 | 0.00475
135 | 207 | 20000 | 0.04 | 0.02
135 | 208 | 70000 | 0.05 | 0.07
135 | 209 | 140000 | 0.08 | 0.14
135 | 210 | 230000 | 0.1 | 0.23
135 | 211 | 370000 | 0.16 | 0.37
135 | 212 | 550000 | 0.2 | 0.55
135 | 213 | 780000 | 0.25 | 0.78
135 | 214 | 1070000 | 0.3 | 1.07
135 | 215 | 1400000 | 0.36 | 1.4
135 | 216 | 1790000 | 0.41 | 1.79
135 | 217 | 2240000 | 0.47 | 2.24
141 | 85.72 | 0 | 0 | 0
141 | 86 | 12 | 0.0001 | 1.2e-05
141 | 87 | 820 | 0.0025 | 0.00082
141 | 88 | 7403 | 0.0121 | 0.007403
141 | 89 | 27738 | 0.0315 | 0.027738
141 | 90 | 79299 | 0.0763 | 0.079299
141 | 91 | 179972 | 0.1296 | 0.17997
141 | 92 | 340925 | 0.1975 | 0.34092
141 | 93 | 576186 | 0.2704 | 0.57619
141 | 94 | 879519 | 0.3344 | 0.87952
141 | 95 | 1234927 | 0.3732 | 1.2349
141 | 95.8 | 1543677 | 0.398 | 1.5437
141 | 96 | 1665000 | 0.403 | 1.665
141 | 97 | 2200000 | 0.442 | 2.2
141 | 98 | 2840000 | 0.555 | 2.84
141 | 98.5 | 3200000 | 0.672 | 3.2
141 | 99 | 3585000 | 0.82 | 3.585
143 | 88 | 0 | 0 | 0
143 | 89 | 20000 | 0.04 | 0.02
143 | 90 | 70000 | 0.1 | 0.07
143 | 91 | 160000 | 0.18 | 0.16
143 | 92 | 310000 | 0.29 | 0.31
143 | 93 | 520000 | 0.43 | 0.52
143 | 94 | 820000 | 0.59 | 0.82
143 | 95 | 1210000 | 0.78 | 1.21
143 | 96 | 1710000 | 0.99 | 1.71
143 | 97 | 2320000 | 1.23 | 2.32
143 | 98 | 3060000 | 1.48 | 3.06
143 | 98.5 | 3510000 | 1.79 | 3.51
145 | 92 | 0 | 0.02 | 0
145 | 93 | 70000 | 0.11 | 0.07
145 | 94 | 210000 | 0.17 | 0.21
145 | 95 | 440000 | 0.28 | 0.44
145 | 96 | 800000 | 0.41 | 0.8
145 | 97 | 1280000 | 0.55 | 1.28
145 | 98 | 1910000 | 0.69 | 1.91
145 | 99 | 2700000 | 0.88 | 2.7
145 | 100 | 3670000 | 1.06 | 3.67
147 | 81.32 | 0 | 0 | 0
147 | 82 | 21 | 0.0001 | 2.1e-05
147 | 83 | 1450 | 0.005 | 0.00145
147 | 84 | 12000 | 0.02 | 0.012
147 | 85 | 40000 | 0.04 | 0.04
147 | 86 | 92000 | 0.07 | 0.092
147 | 87 | 174000 | 0.1 | 0.174
147 | 88 | 296000 | 0.15 | 0.296
147 | 89 | 471000 | 0.2 | 0.471
147 | 90 | 701000 | 0.25 | 0.701
147 | 91 | 978000 | 0.3 | 0.978
147 | 92 | 1296000 | 0.34 | 1.296
147 | 93 | 1640000 | 0.36 | 1.64
147 | 94 | 2010000 | 0.37 | 2.01
147 | 94.7 | 2270000 | 0.38 | 2.27
147 | 95 | 2390000 | 0.38 | 2.39
147 | 96 | 2770000 | 0.38 | 2.77
147 | 97 | 3150000 | 0.38 | 3.15
147 | 98 | 3534000 | 0.38 | 3.534
147 | 99 | 3917000 | 0.38 | 3.917
147 | 100 | 4300000 | 0.38 | 4.3
148 | 986.88 | 0 | 0 | 0
148 | 987 | 3 | 8e-05 | 3e-06
148 | 988 | 5000 | 0.012 | 0.005
148 | 989 | 27000 | 0.03 | 0.027
148 | 990 | 76000 | 0.07 | 0.076
148 | 991 | 167000 | 0.11 | 0.167
148 | 992 | 287000 | 0.13 | 0.287
148 | 992.31 | 327000 | 0.13 | 0.327
148 | 993 | 450000 | 0.19 | 0.45
148 | 994 | 715000 | 0.28 | 0.715
148 | 995 | 1064000 | 0.36 | 1.064
148 | 996 | 1300000 | 0.49 | 1.3
148 | 997 | 1570000 | 0.62 | 1.57
148 | 998 | 1863000 | 0.78 | 1.863
148 | 998.09 | 1900000 | 0.79 | 1.9
148 | 999 | 2265000 | 0.93 | 2.265
148 | 1000 | 2690000 | 1.11 | 2.69
155 | 328.47 | 0 | 0 | 0
155 | 329 | 20 | 0.0002 | 2e-05
155 | 330 | 6000 | 0.014 | 0.006
155 | 331 | 34000 | 0.04 | 0.034
155 | 332 | 106000 | 0.12 | 0.106
155 | 333 | 287000 | 0.24 | 0.287
155 | 334 | 583000 | 0.35 | 0.583
155 | 335 | 985000 | 0.45 | 0.985
155 | 336 | 1476000 | 0.54 | 1.476
155 | 337 | 2063000 | 0.64 | 2.063
155 | 338 | 2753000 | 0.75 | 2.753
155 | 339 | 3570000 | 0.89 | 3.57
155 | 340 | 4514000 | 1 | 4.514
155 | 341 | 5567000 | 1.1 | 5.567
155 | 342 | 6700000 | 1.17 | 6.7
155 | 343 | 7897000 | 1.22 | 7.897
155 | 344 | 9134000 | 1.25 | 9.134
155 | 345 | 10400000 | 1.28 | 10.4
155 | 345.19 | 10645000 | 1.29 | 10.645
155 | 346 | 11890000 | 1.34 | 11.89
155 | 347 | 13490000 | 1.41 | 13.49
155 | 348 | 15170000 | 1.49 | 15.17
155 | 349 | 17000000 | 1.58 | 17
155 | 350 | 19000000 | 1.71 | 19
155 | 351 | 20780000 | 1.77 | 20.78
155 | 352 | 23530000 | 3.27 | 23.53
156 | 103 | 110000 | 0.07 | 0.11
156 | 105 | 510000 | 0.32 | 0.51
156 | 108 | 2270000 | 0.84 | 2.27
156 | 110 | 4340000 | 1.22 | 4.34
156 | 112 | 7010000 | 1.43 | 7.01
156 | 113 | 8600000 | 1.76 | 8.6
156 | 115 | 14990000 | 4.62 | 14.99
158 | 28 | 0 | 0 | 0
158 | 29 | 11000 | 0.02 | 0.011
158 | 30 | 119000 | 0.19 | 0.119
158 | 31 | 498000 | 0.57 | 0.498
158 | 32 | 1252000 | 0.94 | 1.252
158 | 33 | 2396000 | 1.35 | 2.396
158 | 34 | 4045000 | 1.95 | 4.045
158 | 35 | 5935000 | 2.62 | 5.935
158 | 36 | 8928000 | 3.37 | 8.928
158 | 36.89 | 12000000 | 3.9 | 12
158 | 37 | 12595000 | 3.97 | 12.595
158 | 38 | 16865000 | 4.57 | 16.865
158 | 39 | 21786000 | 5.27 | 21.786
159 | 27.28 | 0 | 0 | 0
159 | 28 | 197 | 0.0009 | 0.000197
159 | 29 | 7600 | 0.026 | 0.0076
159 | 30 | 88900 | 0.153 | 0.0889
159 | 31 | 378000 | 0.496 | 0.378
159 | 32 | 1140000 | 1.054 | 1.14
159 | 33 | 2565000 | 1.87 | 2.565
159 | 34 | 4903000 | 2.823 | 4.903
159 | 35 | 8264000 | 3.891 | 8.264
159 | 36 | 12664000 | 4.926 | 12.664
159 | 37 | 18209000 | 6.176 | 18.209
159 | 38 | 25000000 | 7.36 | 25
159 | 39 | 32790000 | 8.085 | 32.79
159 | 40 | 41003000 | 8.323 | 41.003
159 | 40.17 | 42421000 | 8.607 | 42.421
159 | 41 | 57740000 | 23.39 | 57.74
159 | 42 | 71200000 | 26.93 | 71.2
159 | 43 | 86500000 | 30.59 | 86.5
159 | 44 | 103670000 | 34.33 | 103.67
159 | 45 | 123230000 | 38.11 | 123.23
159 | 45.15 | 126000000 | 38.73 | 126
159 | 46 | 144340000 | 42.22 | 144.34
159 | 47 | 167550000 | 46.41 | 167.55
159 | 48 | 192670000 | 50.23 | 192.67
159 | 49 | 219580000 | 53.83 | 219.58
159 | 50 | 248280000 | 57.39 | 248.28
160 | 147.5 | 0 | 0 | 0
160 | 148 | 34000 | 0.051 | 0.034
160 | 149 | 118000 | 0.117 | 0.118
160 | 150 | 283000 | 0.212 | 0.283
160 | 151 | 528000 | 0.274 | 0.528
160 | 151.49 | 670000 | 0.3 | 0.67
160 | 152 | 2070000 | 0.73 | 2.07
160 | 153 | 2910000 | 0.94 | 2.91
160 | 154 | 3940000 | 1.1 | 3.94
160 | 155 | 5250000 | 1.5 | 5.25
160 | 156 | 6920000 | 1.83 | 6.92
160 | 157 | 8940000 | 2.2 | 8.94
160 | 158 | 11400000 | 2.7 | 11.4
160 | 159 | 14390000 | 3.3 | 14.39
160 | 160 | 18040000 | 4 | 18.04
160 | 161 | 22510000 | 5 | 22.51
160 | 162 | 28090000 | 6.2 | 28.09
160 | 162.5 | 30840000 | 6.84 | 30.84
160 | 163 | 33660000 | 7.47 | 33.66
160 | 164 | 39240000 | 8.74 | 39.24
161 | 635.8 | 0 | 0 | 0
161 | 636 | 17 | 0.0002 | 1.7e-05
161 | 637 | 2987 | 0.0074 | 0.002987
161 | 638 | 16790 | 0.0212 | 0.01679
161 | 639 | 43948 | 0.031 | 0.043948
161 | 639.05 | 45505 | 0.0312 | 0.045505
161 | 642 | 281506 | 0.0902 | 0.28151
161 | 647 | 2061506 | 0.4802 | 2.0615
161 | 650 | 4271506 | 0.8502 | 4.2715
161 | 652 | 6441506 | 1.1802 | 6.4415
161 | 655 | 11700000 | 1.7442 | 11.7
161 | 657 | 15041506 | 2.1202 | 15.0415
161 | 680 | 22361506 | 2.6202 | 22.3615
162 | 281 | 0 | 0 | 0
162 | 285 | 1520000 | 0.76 | 1.52
162 | 290 | 10600000 | 2.61 | 10.6
162 | 295 | 31800000 | 5.61 | 31.8
162 | 300 | 66650000 | 8.32 | 66.65
162 | 305 | 119790000 | 12.93 | 119.79
162 | 319 | 201960000 | 19.93 | 201.96
163 | 320 | 0 | 0 | 0
163 | 320.84 | 0 | 0 | 0
163 | 321 | 2 | 0 | 2e-06
163 | 322 | 12000 | 0.0514 | 0.012
163 | 323 | 257000 | 0.5873 | 0.257
163 | 324 | 1405300 | 0.7117 | 1.4053
163 | 325 | 3732000 | 2.723 | 3.732
163 | 325.83 | 6032000 | 2.815 | 6.032
163 | 326 | 6612000 | 3.6857 | 6.612
163 | 326.86 | 9794000 | 3.7457 | 9.794
163 | 328 | 22324000 | 4.3557 | 22.324
163 | 329 | 32134000 | 6.6657 | 32.134
163 | 330 | 41574000 | 8.7757 | 41.574
163 | 331 | 56064000 | 10.3157 | 56.064
163 | 332 | 68934000 | 11.8557 | 68.934
163 | 333 | 86864000 | 13.9657 | 86.864
163 | 333.6 | 99560000 | 15.5257 | 99.56
163 | 334 | 105730000 | 16.4657 | 105.73
163 | 335 | 126500000 | 19.5457 | 126.5
164 | 81 | 0 | 0 | 0
164 | 82 | 30000 | 0.04 | 0.03
164 | 83 | 70000 | 0.08 | 0.07
164 | 84 | 140000 | 0.13 | 0.14
164 | 85 | 240000 | 0.19 | 0.24
164 | 86 | 370000 | 0.26 | 0.37
164 | 87 | 540000 | 0.35 | 0.54
164 | 88 | 780000 | 0.46 | 0.78
164 | 89 | 1070000 | 0.57 | 1.07
164 | 90 | 1400000 | 0.67 | 1.4
164 | 91 | 1790000 | 0.78 | 1.79
164 | 92 | 2260000 | 0.93 | 2.26
164 | 93 | 2810000 | 1.1 | 2.81
166 | 89.23 | 0 | 0 | 0
166 | 90 | 750 | 0.0036 | 0.00075
166 | 91 | 16577 | 0.035 | 0.016577
166 | 92 | 94577 | 0.1546 | 0.094577
166 | 93 | 394776 | 0.4472 | 0.39478
166 | 94 | 952824 | 0.6251 | 0.95282
166 | 94.63 | 1354461 | 0.6498 | 1.3545
166 | 95 | 1499502 | 0.7423 | 1.4995
166 | 96 | 2200502 | 1.1023 | 2.2005
166 | 97 | 3272502 | 1.4923 | 3.2725
166 | 98 | 4776702 | 1.9623 | 4.7767
166 | 99 | 6720000 | 2.3623 | 6.72
166 | 100 | 9030000 | 2.7123 | 9.03
167 | 234 | 0 | 0 | 0
167 | 235 | 260000 | 0.43 | 0.26
167 | 236 | 1020000 | 1.1 | 1.02
167 | 237 | 2470000 | 1.8 | 2.47
167 | 238 | 4820000 | 2.9 | 4.82
167 | 239 | 8260000 | 3.99 | 8.26
167 | 240 | 12860000 | 5.22 | 12.86
167 | 241 | 18660000 | 6.36 | 18.66
167 | 242 | 25780000 | 7.88 | 25.78
167 | 243 | 34560000 | 9.9 | 34.56
167 | 244 | 45550000 | 12.27 | 45.55
167 | 245 | 58730000 | 14.09 | 58.73
167 | 246 | 74000000 | 16.23 | 74
167 | 247 | 90920000 | 17.83 | 90.92
167 | 248 | 109420000 | 19.19 | 109.42
167 | 249 | 129530000 | 21.02 | 129.53
168 | 242 | 0 | 0 | 0
168 | 243 | 60 | 0.0002 | 6e-05
168 | 244 | 1900 | 0.004 | 0.0019
168 | 245 | 12000 | 0.02 | 0.012
168 | 246 | 37000 | 0.04 | 0.037
168 | 247 | 90000 | 0.08 | 0.09
168 | 248 | 208000 | 0.17 | 0.208
168 | 249 | 450000 | 0.33 | 0.45
168 | 250 | 882000 | 0.5 | 0.882
168 | 251 | 1526000 | 0.75 | 1.526
168 | 252 | 2385000 | 1 | 2.385
168 | 253 | 3472000 | 1 | 3.472
168 | 254 | 4805000 | 1 | 4.805
168 | 255 | 6420000 | 1.7 | 6.42
168 | 256 | 8351000 | 2.1 | 8.351
168 | 257 | 10613000 | 2.4 | 10.613
168 | 258 | 13200000 | 2.7 | 13.2
168 | 259 | 16067000 | 3 | 16.067
168 | 259.73 | 18306000 | 3.14 | 18.306
168 | 260 | 19074000 | 3.3 | 19.074
168 | 261 | 22200000 | 3.85 | 22.2
168 | 262 | 25570000 | 4.36 | 25.57
168 | 263 | 29200000 | 4.85 | 29.2
168 | 264 | 33100000 | 5.38 | 33.1
168 | 265 | 37250000 | 5.95 | 37.25
168 | 266 | 41750000 | 6.61 | 41.75
168 | 267 | 46550000 | 7.23 | 46.55
168 | 268 | 51600000 | 7.7 | 51.6
168 | 269 | 56870000 | 8.16 | 56.87
168 | 270 | 62370000 | 8.61 | 62.37
168 | 271 | 68228000 | 9.33 | 68.228
168 | 272 | 74600000 | 10.36 | 74.6
168 | 273 | 81521000 | 11.45 | 81.521
169 | 21.66 | 0 | 0 | 0
169 | 22 | 21 | 0 | 2.1e-05
169 | 23 | 1500 | 0 | 0.0015
169 | 24 | 10300 | 0 | 0.0103
169 | 25 | 39600 | 0 | 0.0396
169 | 26 | 130900 | 0 | 0.1309
169 | 27 | 353000 | 0 | 0.353
169 | 28 | 772000 | 1 | 0.772
169 | 29 | 1511000 | 1 | 1.511
169 | 30 | 2716000 | 2 | 2.716
169 | 31 | 4570900 | 2 | 4.5709
169 | 32 | 7210000 | 3 | 7.21
169 | 33 | 10512000 | 3 | 10.512
169 | 33.54 | 12360000 | 4 | 12.36
169 | 34 | 15200000 | 4 | 15.2
169 | 35 | 22700000 | 6 | 22.7
169 | 36 | 31700000 | 7 | 31.7
169 | 37 | 42200000 | 9 | 42.2
169 | 38 | 54400000 | 10 | 54.4
169 | 39 | 68300000 | 12 | 68.3
169 | 40 | 84100000 | 14 | 84.1
170 | 284 | 0 | 0 | 0
170 | 285 | 0 | 0.01 | 0
170 | 286 | 0 | 0.0263 | 0
170 | 287 | 70000 | 0.089 | 0.07
170 | 288 | 180000 | 0.165 | 0.18
170 | 289 | 320000 | 0.1973 | 0.32
170 | 290 | 540000 | 0.3551 | 0.54
170 | 291 | 1080000 | 0.5523 | 1.08
170 | 292 | 1620000 | 0.7233 | 1.62
170 | 293 | 2390000 | 0.8811 | 2.39
170 | 294 | 3690000 | 1.1046 | 3.69
170 | 295 | 4770000 | 1.3939 | 4.77
170 | 296 | 6300000 | 1.6438 | 6.3
170 | 297 | 8100000 | 1.9199 | 8.1
170 | 298 | 10270000 | 2.2487 | 10.27
170 | 299 | 12430000 | 2.5511 | 12.43
170 | 300 | 15310000 | 2.893 | 15.31
170 | 305 | 34330000 | 4.8 | 34.33
170 | 306 | 40000000 | 6 | 40
170 | 307 | 43000000 | 9 | 43
171 | 84 | 0 | 0 | 0
171 | 85 | 3 | 0 | 3e-06
171 | 86 | 1223 | 0.0038 | 0.001223
171 | 87 | 15082 | 0.0319 | 0.015082
171 | 88 | 81528 | 0.1106 | 0.081528
171 | 89 | 251084 | 0.2264 | 0.25108
171 | 90 | 553973 | 0.3908 | 0.55397
171 | 91 | 1044715 | 0.5865 | 1.0447
171 | 92 | 1702926 | 0.7418 | 1.7029
171 | 93 | 2527990 | 0.8526 | 2.528
171 | 93.63 | 3070358 | 0.9077 | 3.0704
171 | 95 | 4656821 | 1.2639 | 4.6568
171 | 98.5 | 14586821 | 1.6839 | 14.5868
171 | 100 | 18716821 | 3.3439 | 18.7168
172 | 333.49 | 0 | 0 | 0
172 | 334 | 117 | 0.0005 | 0.000117
172 | 335 | 1468 | 0.003 | 0.001468
172 | 336 | 9225 | 0.017 | 0.009225
172 | 337 | 56500 | 0.13 | 0.0565
172 | 338 | 495000 | 0.87 | 0.495
172 | 339 | 1762400 | 1.66 | 1.7624
172 | 340 | 3792560 | 2.43 | 3.7926
172 | 341 | 6611400 | 3.15 | 6.6114
172 | 342 | 10107510 | 3.82 | 10.1075
172 | 343 | 14174600 | 4.3 | 14.1746
172 | 343.64 | 17030710 | 4.67 | 17.0307
172 | 344 | 19400000 | 5.39 | 19.4
172 | 345 | 26900000 | 6.61 | 26.9
172 | 346 | 35900000 | 8.2 | 35.9
172 | 347 | 46900000 | 9.73 | 46.9
172 | 348 | 58600000 | 11.45 | 58.6
172 | 349 | 72400000 | 13.1 | 72.4
172 | 350 | 88000000 | 14.85 | 88
172 | 351 | 105000000 | 16.82 | 105
172 | 352 | 125000000 | 18.78 | 125
172 | 353 | 146000000 | 20.62 | 146
172 | 354 | 169100000 | 22.51 | 169.1
172 | 355 | 194100000 | 24.52 | 194.1
173 | 59.74 | 0 | 0 | 0
173 | 60 | 14 | 0.0002 | 1.4e-05
173 | 61 | 2025 | 0.0051 | 0.002025
173 | 62 | 16786 | 0.0282 | 0.016786
173 | 63 | 72513 | 0.0962 | 0.072513
173 | 64 | 301443 | 0.4471 | 0.30144
173 | 65 | 1083073 | 1.1092 | 1.0831
173 | 66 | 2669551 | 2.1566 | 2.6696
173 | 67 | 5569780 | 3.6446 | 5.5698
173 | 68 | 9903865 | 4.9944 | 9.9039
173 | 69 | 15596169 | 6.3667 | 15.5962
173 | 70 | 22533860 | 7.4609 | 22.5339
173 | 71 | 30205362 | 7.8057 | 30.2054
173 | 71.86 | 37000000 | 7.9724 | 37
173 | 71.88 | 37152000 | 7.9758 | 37.152
173 | 72 | 38110548 | 8 | 38.1105
173 | 73 | 46460548 | 8.7 | 46.4605
173 | 74 | 56060548 | 10.5 | 56.0605
174 | 980.26 | 0 | 0 | 0
174 | 981 | 50 | 0.0002 | 5e-05
174 | 982 | 900 | 0.002 | 0.0009
174 | 983 | 7500 | 0.012 | 0.0075
174 | 984 | 32000 | 0.04 | 0.032
174 | 985 | 103000 | 0.11 | 0.103
174 | 986 | 298000 | 0.3 | 0.298
174 | 987 | 705000 | 0.52 | 0.705
174 | 988 | 1368000 | 0.79 | 1.368
174 | 989 | 2250000 | 0.92 | 2.25
174 | 990 | 3210000 | 0.98 | 3.21
174 | 990.18 | 3390000 | 0.99 | 3.39
174 | 991 | 4417000 | 1.3 | 4.417
174 | 992 | 6010000 | 1.6 | 6.01
174 | 993 | 8000000 | 1.9 | 8
174 | 994 | 10100000 | 2.2 | 10.1
174 | 995 | 12600000 | 2.5 | 12.6
174 | 996 | 15400000 | 2.8 | 15.4
174 | 997 | 18400000 | 3.1 | 18.4
174 | 997.5 | 20100000 | 3.4 | 20.1
174 | 998.5 | 23000000 | 3.9 | 23
176 | 75 | 0 | 0.02 | 0
176 | 76 | 410000 | 0.62 | 0.41
176 | 77 | 140000 | 0.13 | 0.14
176 | 78 | 320000 | 0.23 | 0.32
176 | 79 | 610000 | 0.34 | 0.61
176 | 80 | 1010000 | 0.45 | 1.01
176 | 81 | 1520000 | 0.56 | 1.52
176 | 82 | 2140000 | 0.68 | 2.14
176 | 83 | 2880000 | 0.8 | 2.88
177 | 428.25 | 0 | 0 | 0
177 | 429 | 255 | 0.00105 | 0.000255
177 | 430 | 3529 | 0.00679 | 0.003529
177 | 431 | 18802 | 0.02722 | 0.018802
177 | 432 | 61907 | 0.06098 | 0.061907
177 | 433 | 146381 | 0.11029 | 0.14638
177 | 434 | 288690 | 0.1785 | 0.28869
177 | 435 | 513242 | 0.27598 | 0.51324
177 | 436 | 855500 | 0.41531 | 0.8555
177 | 437 | 1356883 | 0.58569 | 1.3569
177 | 438 | 1987528 | 0.66369 | 1.9875
177 | 439 | 2681688 | 0.72445 | 2.6817
177 | 439.17 | 2805714 | 0.73469 | 2.8057
177 | 440 | 3528632 | 0.85919 | 3.5286
177 | 441 | 4563632 | 1.0292 | 4.5636
177 | 442 | 5763632 | 1.1892 | 5.7636
177 | 443 | 7115632 | 1.3292 | 7.1156
177 | 444 | 8606632 | 1.4692 | 8.6066
177 | 445 | 10225632 | 1.5892 | 10.2256
177 | 446 | 11965632 | 1.6892 | 11.9656
177 | 447 | 13785632 | 1.7692 | 13.7856
177 | 447.23 | 14215632 | 1.8592 | 14.2156
177 | 448 | 16625632 | 2.1092 | 16.6256
177 | 448.54 | 18425000 | 2.3092 | 18.425
177 | 449 | 20125632 | 2.4792 | 20.1256
177 | 450 | 23925632 | 2.8592 | 23.9256
177 | 451 | 28125632 | 3.2092 | 28.1256
177 | 452 | 32725632 | 3.5892 | 32.7256
178 | 990 | 0 | 0 | 0
178 | 991 | 764 | 0.015 | 0.000764
178 | 992 | 2109 | 0.04 | 0.002109
178 | 993 | 112500 | 0.14 | 0.1125
178 | 994 | 308367 | 0.25 | 0.30837
178 | 995 | 665671 | 0.47 | 0.66567
178 | 996 | 1259173 | 0.72 | 1.2592
178 | 997 | 2121177 | 1 | 2.1212
178 | 998 | 3258179 | 1.27 | 3.2582
178 | 998.7 | 5010000 | 1.37 | 5.01
178 | 999 | 5448000 | 1.55 | 5.448
178 | 999.1 | 5600000 | 1.6 | 5.6
178 | 1000 | 7180500 | 1.9 | 7.1805
178 | 1001 | 9260500 | 2.26 | 9.2605
179 | 987.73 | 0 | 0 | 0
179 | 988 | 5 | 0.0001 | 5e-06
179 | 989 | 5191 | 0.0151 | 0.005191
179 | 990 | 36032 | 0.0497 | 0.036032
179 | 991 | 104908 | 0.0882 | 0.10491
179 | 992 | 208678 | 0.1161 | 0.20868
179 | 993 | 332213 | 0.1289 | 0.33221
179 | 993.34 | 376570 | 0.132 | 0.37657
179 | 994 | 552000 | 0.174 | 0.552
179 | 995 | 859000 | 0.234 | 0.859
179 | 996 | 1231000 | 0.304 | 1.231
179 | 997 | 1673000 | 0.374 | 1.673
179 | 997.6 | 2026000 | 0.424 | 2.026
179 | 998 | 2179000 | 0.434 | 2.179
179 | 999 | 2689000 | 0.444 | 2.689
180 | 19.22 | 0 | 0 | 0
180 | 20 | 99 | 0.0004 | 9.9e-05
180 | 21 | 1814 | 0.0043 | 0.001814
180 | 22 | 19630 | 0.044 | 0.01963
180 | 23 | 186818 | 0.361 | 0.18682
180 | 24 | 943384 | 1.185 | 0.94338
180 | 25 | 2656866 | 2.321 | 2.6569
180 | 26 | 5762366 | 3.868 | 5.7624
180 | 27 | 10446853 | 5.54 | 10.4469
180 | 28 | 16897851 | 7.45 | 16.8979
180 | 29 | 25263892 | 9.56 | 25.2639
180 | 30 | 35533730 | 11.371 | 35.5337
180 | 31 | 48073415 | 13.82 | 48.0734
180 | 32 | 63499707 | 16.985 | 63.4997
180 | 32.5 | 72396177 | 18.62 | 72.3962
180 | 32.51 | 72582599 | 19.05 | 72.5826
180 | 34.4875 | 76857666 | 19.0685 | 76.8577
180 | 35.44 | 77118382 | 20.5017 | 77.1184
180 | 36.39 | 78379099 | 21.9349 | 78.3791
180 | 37.35 | 82639815 | 23.3681 | 82.6398
180 | 38.3 | 87900532 | 24.8013 | 87.9005
181 | 269.3 | 0 | 0 | 0
181 | 270 | 4000 | 0.011 | 0.004
181 | 271 | 20400 | 0.022 | 0.0204
181 | 272 | 60000 | 0.06 | 0.06
181 | 273 | 181000 | 0.19 | 0.181
181 | 274 | 485000 | 0.42 | 0.485
181 | 275 | 1050000 | 0.71 | 1.05
181 | 276 | 2000000 | 0.96 | 2
181 | 278 | 4500000 | 1.64 | 4.5
181 | 280 | 9200000 | 3.07 | 9.2
181 | 282 | 16000000 | 3.65 | 16
181 | 284 | 24200000 | 4.63 | 24.2
181 | 286 | 34500000 | 5.7 | 34.5
181 | 288 | 47220000 | 6.97 | 47.22
181 | 289 | 54600000 | 7.84 | 54.6
181 | 290 | 63000000 | 8.88 | 63
181 | 291 | 72380000 | 9.92 | 72.38
181 | 292 | 82800000 | 10.96 | 82.8
185 | 91.25 | 0 | 0 | 0
185 | 91.5 | 20 | 0.0002 | 2e-05
185 | 92 | 5500 | 0.03 | 0.0055
185 | 92.5 | 35000 | 0.085 | 0.035
185 | 93 | 99700 | 0.18 | 0.0997
185 | 93.5 | 215000 | 0.29 | 0.215
185 | 94 | 399000 | 0.44 | 0.399
185 | 94.5 | 650000 | 0.56 | 0.65
185 | 95 | 958000 | 0.67 | 0.958
185 | 95.5 | 1326000 | 0.8 | 1.326
185 | 96 | 1752000 | 0.92 | 1.752
185 | 96.5 | 2249000 | 1.07 | 2.249
185 | 97 | 2820000 | 1.22 | 2.82
185 | 97.5 | 3476000 | 1.41 | 3.476
185 | 98 | 4232000 | 1.61 | 4.232
185 | 98.5 | 5070344 | 1.73 | 5.0703
185 | 99 | 5955000 | 1.81 | 5.955
185 | 99.5 | 6882000 | 1.9 | 6.882
185 | 99.55 | 6976000 | 1.91 | 6.976
185 | 100 | 7960000 | 1.97 | 7.96
185 | 101 | 10400000 | 2.32 | 10.4
185 | 102 | 13200000 | 2.6 | 13.2
186 | 72.47 | 0 | 0 | 0
186 | 73 | 38 | 0.0003 | 3.8e-05
186 | 74 | 2308 | 0.0051 | 0.002308
186 | 75 | 18342 | 0.0323 | 0.018342
186 | 75.78 | 45602 | 0.0372 | 0.045602
186 | 76 | 77502 | 0.06318 | 0.077502
186 | 78 | 987502 | 0.44318 | 0.9875
186 | 80 | 2807502 | 0.97318 | 2.8075
186 | 82 | 5807502 | 1.6232 | 5.8075
186 | 84 | 10097502 | 2.2732 | 10.0975
186 | 86 | 15807502 | 3.0332 | 15.8075
186 | 88 | 23247502 | 4.0032 | 23.2475
186 | 89 | 27717502 | 4.5332 | 27.7175
186 | 90 | 32737502 | 5.0932 | 32.7375
186 | 91 | 38337502 | 5.7032 | 38.3375
186 | 92 | 44567502 | 6.3532 | 44.5675
186 | 93 | 51457502 | 7.0432 | 51.4575
186 | 94 | 59037502 | 7.7132 | 59.0375
186 | 95 | 67027502 | 8.3832 | 67.0275
189 | 284.33 | 0 | 0 | 0
189 | 284.43 | 1 | 3e-05 | 1e-06
189 | 284.93 | 533 | 0.00295 | 0.000533
189 | 285.43 | 4456 | 0.01969 | 0.004456
189 | 285.93 | 30023 | 0.0735 | 0.030023
189 | 286.43 | 77282 | 0.10924 | 0.077282
189 | 286.93 | 140071 | 0.13783 | 0.14007
189 | 287.43 | 214647 | 0.15682 | 0.21465
189 | 287.93 | 297449 | 0.17157 | 0.29745
189 | 288.43 | 385948 | 0.18426 | 0.38595
189 | 288.93 | 481826 | 0.19697 | 0.48183
189 | 289.43 | 583825 | 0.2117 | 0.58383
189 | 289.93 | 699171 | 0.2484 | 0.69917
189 | 290.43 | 844631 | 0.32626 | 0.84463
189 | 290.93 | 1035101 | 0.41312 | 1.0351
189 | 291.43 | 1256316 | 0.46506 | 1.2563
189 | 291.93 | 1502106 | 0.51142 | 1.5021
189 | 292.43 | 1767879 | 0.60898 | 1.7679
189 | 292.92 | 2030000 | 0.725 | 2.03
189 | 294 | 2993900 | 1.06 | 2.9939
190 | 584.76 | 0 | 0 | 0
190 | 585.26 | 804 | 0.0008 | 0.000804
190 | 585.76 | 3713 | 0.00371 | 0.003713
190 | 586.26 | 8997 | 0.009 | 0.008997
190 | 586.76 | 16903 | 0.0169 | 0.016903
190 | 587.26 | 26994 | 0.02699 | 0.026994
190 | 587.76 | 39345 | 0.03935 | 0.039345
190 | 588.26 | 54403 | 0.0544 | 0.054403
190 | 588.76 | 71741 | 0.07174 | 0.071741
190 | 589.26 | 92167 | 0.09217 | 0.092167
190 | 589.76 | 116282 | 0.11628 | 0.11628
190 | 590.26 | 144052 | 0.14405 | 0.14405
190 | 590.76 | 175600 | 0.1756 | 0.1756
190 | 591.26 | 211945 | 0.21194 | 0.21194
190 | 591.76 | 252732 | 0.25273 | 0.25273
190 | 592.26 | 298082 | 0.29808 | 0.29808
190 | 592.76 | 349404 | 0.3494 | 0.3494
190 | 593.26 | 404990 | 0.40499 | 0.40499
190 | 593.76 | 463955 | 0.46395 | 0.46396
190 | 594.26 | 527116 | 0.52712 | 0.52712
190 | 594.76 | 594918 | 0.59492 | 0.59492
190 | 595.26 | 665500 | 0.6655 | 0.6655
190 | 595.76 | 741452 | 0.74145 | 0.74145
190 | 596.26 | 821203 | 0.8212 | 0.8212
190 | 596.76 | 907928 | 0.90793 | 0.90793
190 | 597.26 | 1001820 | 1.0018 | 1.0018
190 | 597.76 | 1101224 | 1.1012 | 1.1012
190 | 598.26 | 1208805 | 1.2088 | 1.2088
190 | 598.76 | 1321451 | 1.3215 | 1.3215
190 | 599.26 | 1438434 | 1.4384 | 1.4384
190 | 599.76 | 1559778 | 1.5598 | 1.5598
190 | 600.26 | 1684225 | 1.6842 | 1.6842
190 | 600.76 | 1812037 | 1.812 | 1.812
190 | 601.06 | 1890329 | 1.8903 | 1.8903
190 | 601.26 | 1960000 | 1.96 | 1.96
190 | 601.76 | 2100000 | 2.1 | 2.1
190 | 602.26 | 2250000 | 2.25 | 2.25
190 | 603 | 3985300 | 2.44 | 3.9853
190 | 604 | 6578300 | 2.746 | 6.5783
191 | 293.87 | 0 | 0 | 0
191 | 294 | 1 | 0 | 1e-06
191 | 295 | 1291 | 0.0031 | 0.001291
191 | 296 | 6624 | 0.008 | 0.006624
191 | 297 | 20210 | 0.0209 | 0.02021
191 | 298 | 54012 | 0.0509 | 0.054012
191 | 299 | 132261 | 0.1091 | 0.13226
191 | 300 | 284963 | 0.2162 | 0.28496
191 | 301 | 680714 | 0.583 | 0.68071
191 | 302 | 1502572 | 1.099 | 1.5026
191 | 303 | 2897272 | 1.7116 | 2.8973
191 | 304 | 4930894 | 2.368 | 4.9309
191 | 305 | 7640857 | 2.9943 | 7.6409
191 | 306 | 10879584 | 3.4809 | 10.8796
191 | 307 | 14573112 | 3.8843 | 14.5731
191 | 308 | 18628027 | 4.2076 | 18.628
191 | 308.71 | 21688179 | 4.4599 | 21.6882
191 | 309 | 23225225 | 4.7658 | 23.2252
191 | 310 | 30000000 | 5.6458 | 30
191 | 311 | 37965225 | 6.8058 | 37.9652
191 | 312 | 47025225 | 7.9458 | 47.0252
191 | 313 | 57325225 | 9.0958 | 57.3252
191 | 314 | 68725225 | 10.1358 | 68.7252
191 | 315 | 81225225 | 11.4458 | 81.2252
192 | 175 | 0 | 0 | 0
192 | 176 | 3600 | 0.007 | 0.0036
192 | 177 | 17000 | 0.02 | 0.017
192 | 178 | 40500 | 0.03 | 0.0405
192 | 179 | 74000 | 0.04 | 0.074
192 | 180 | 125000 | 0.06 | 0.125
192 | 181 | 195000 | 0.08 | 0.195
192 | 182 | 290000 | 0.11 | 0.29
192 | 183 | 413000 | 0.14 | 0.413
192 | 184 | 563000 | 0.16 | 0.563
192 | 185 | 745000 | 0.2 | 0.745
192 | 186 | 981000 | 0.27 | 0.981
192 | 187 | 1281000 | 0.33 | 1.281
192 | 188 | 1640000 | 0.39 | 1.64
192 | 189 | 2070000 | 0.47 | 2.07
192 | 190 | 2590000 | 0.57 | 2.59
192 | 191 | 3214000 | 0.68 | 3.214
192 | 192 | 3953000 | 0.8 | 3.953
192 | 193 | 4815000 | 0.93 | 4.815
192 | 194 | 5814000 | 1.07 | 5.814
192 | 195 | 6974000 | 1.25 | 6.974
192 | 196 | 8303000 | 1.41 | 8.303
192 | 196.5 | 9031000 | 1.5 | 9.031
192 | 197 | 9806000 | 1.59 | 9.806
192 | 198 | 11500000 | 1.7931 | 11.5
194 | 40 | 0 | 0 | 0
194 | 50 | 25000000 | 5 | 25
194 | 55 | 50000000 | 8 | 50
194 | 60 | 75000000 | 10 | 75
194 | 65 | 117040000 | 20 | 117.04
194 | 65.5 | 131830000 | 21.1 | 131.83
194 | 66 | 146620000 | 22.2 | 146.62
194 | 66.5 | 161440000 | 23.4 | 161.44
194 | 67 | 176310000 | 24.6 | 176.31
194 | 67.5 | 191260000 | 26 | 191.26
194 | 68 | 206320000 | 27.1 | 206.32
194 | 68.5 | 221520000 | 28.5 | 221.52
194 | 69 | 236910000 | 30 | 236.91
194 | 69.5 | 252520000 | 31.4 | 252.52
194 | 70 | 268410000 | 33 | 268.41
194 | 70.5 | 284630000 | 33.4 | 284.63
194 | 71 | 301220000 | 34.1 | 301.22
194 | 71.5 | 318240000 | 35.5 | 318.24
194 | 72 | 335760000 | 38 | 335.76
194 | 72.5 | 353820000 | 40 | 353.82
194 | 73 | 372510000 | 43 | 372.51
194 | 73.5 | 391880000 | 45.8 | 391.88
194 | 74 | 412000000 | 48 | 412
194 | 74.5 | 432940000 | 50.7 | 432.94
194 | 75 | 454780000 | 52 | 454.78
194 | 75.5 | 477590000 | 55.7 | 477.59
194 | 76 | 501450000 | 58 | 501.45
194 | 76.5 | 526440000 | 60.6 | 526.44
194 | 77 | 552630000 | 63.6 | 552.63
194 | 77.5 | 580110000 | 66.4 | 580.11
194 | 78 | 608950000 | 69 | 608.95
194 | 78.5 | 639250000 | 72 | 639.25
194 | 79 | 671090000 | 75.7 | 671.09
194 | 79.5 | 704550000 | 79.8 | 704.55
194 | 80 | 739710000 | 85 | 739.71
194 | 80.5 | 776670000 | 86.4 | 776.67
194 | 81 | 815500000 | 90.3 | 815.5
194 | 81.5 | 856300000 | 94 | 856.3
194 | 82 | 899160000 | 98 | 899.16
194 | 82.5 | 944150000 | 102 | 944.15
194 | 83 | 991360000 | 106 | 991.36
194 | 83.5 | 1040880000 | 110 | 1040.88
194 | 84 | 1092800000 | 114.4 | 1092.8
194 | 84.5 | 1147200000 | 118.3 | 1147.2
194 | 85 | 1204170000 | 120 | 1204.17
194 | 85.5 | 1263780000 | 124.2 | 1263.78
194 | 86 | 1326110000 | 128.7 | 1326.11
194 | 86.5 | 1391260000 | 133.9 | 1391.26
194 | 87 | 1459290000 | 139 | 1459.29
194 | 87.5 | 1530290000 | 144.3 | 1530.29
194 | 88 | 1604330000 | 150.2 | 1604.33
194 | 88.5 | 1681490000 | 156.3 | 1681.49
194 | 89 | 1761830000 | 162.2 | 1761.83
194 | 89.5 | 1845430000 | 169 | 1845.43
194 | 90 | 1932350000 | 175 | 1932.35
194 | 90.5 | 2022670000 | 182.7 | 2022.67
194 | 91 | 2116440000 | 190 | 2116.44
194 | 91.5 | 2213720000 | 196.4 | 2213.72
194 | 92 | 2314580000 | 203.8 | 2314.58
194 | 92.5 | 2419060000 | 211 | 2419.06
194 | 93 | 2527220000 | 218 | 2527.22
194 | 93.5 | 2639110000 | 224.2 | 2639.11
194 | 94 | 2754760000 | 232 | 2754.76
194 | 94.5 | 2874230000 | 238.7 | 2874.23
194 | 95 | 2997550000 | 245 | 2997.55
194 | 95.5 | 3124760000 | 252 | 3124.76
194 | 96 | 3255880000 | 259.2 | 3255.88
194 | 96.5 | 3390940000 | 266.3 | 3390.94
194 | 97 | 3529960000 | 274 | 3529.96
194 | 97.5 | 3672960000 | 281.5 | 3672.96
194 | 98 | 3819960000 | 288.4 | 3819.96
194 | 98.5 | 3970960000 | 296 | 3970.96
194 | 99 | 4125960000 | 304.3 | 4125.96
194 | 99.5 | 4284970000 | 312.3 | 4284.97
194 | 100 | 4447970000 | 320 | 4447.97
194 | 100.5 | 4614960000 | 328.5 | 4614.96
194 | 101 | 4785920000 | 337.8 | 4785.92
194 | 101.5 | 4960830000 | 346.9 | 4960.83
194 | 102 | 5139650000 | 356.2 | 5139.65
194 | 102.5 | 5322360000 | 366.4 | 5322.36
194 | 103 | 5508910000 | 376.7 | 5508.91
194 | 103.5 | 5699270000 | 387.4 | 5699.27
194 | 104 | 5893370000 | 398 | 5893.37
194 | 104.5 | 6091160000 | 408.8 | 6091.16
194 | 105 | 6292570000 | 420 | 6292.57
194 | 105.5 | 6497540000 | 430.7 | 6497.54
194 | 106 | 6700000000 | 441 | 6700
194 | 106.5 | 6917810000 | 452 | 6917.81
194 | 107 | 7132950000 | 463.8 | 7132.95
194 | 107.5 | 7351280000 | 475.7 | 7351.28
194 | 108 | 7572700000 | 488 | 7572.7
194 | 108.5 | 7797100000 | 500.7 | 7797.1
194 | 109 | 8024360000 | 513 | 8024.36
194 | 109.5 | 8254340000 | 526.2 | 8254.34
194 | 110 | 8486920000 | 540 | 8486.92
194 | 110.5 | 8721940000 | 546.7 | 8721.94
194 | 111 | 8959250000 | 558.4 | 8959.25
194 | 111.5 | 9198690000 | 571.7 | 9198.69
194 | 112 | 9440090000 | 585 | 9440.09
194 | 112.5 | 9683270000 | 598.6 | 9683.27
194 | 113 | 9928050000 | 613 | 9928.05
194 | 113.5 | 10174220000 | 627.8 | 10174.22
194 | 114 | 10421580000 | 642.4 | 10421.58
197 | 74.96 | 0 | 0 | 0
197 | 75 | 0 | 0 | 0
197 | 76 | 10300 | 0.03 | 0.0103
197 | 77 | 79300 | 0.11 | 0.0793
197 | 78 | 252000 | 0.24 | 0.252
197 | 79 | 604000 | 0.49 | 0.604
197 | 80 | 1268000 | 0.84 | 1.268
197 | 81 | 2324000 | 1.28 | 2.324
197 | 82 | 3870100 | 1.82 | 3.8701
197 | 83 | 6023700 | 2.4 | 6.0237
197 | 83.73 | 7806500 | 2.48 | 7.8065
197 | 84 | 8522000 | 2.69 | 8.522
197 | 84.6 | 12170000 | 3 | 12.17
197 | 86 | 17759000 | 5.12 | 17.759
197 | 88 | 32056000 | 7.75 | 32.056
199 | 105 | 0 | 0 | 0
199 | 106 | 1500 | 0.0044 | 0.0015
199 | 107 | 24500 | 0.042 | 0.0245
199 | 108 | 94000 | 0.097 | 0.094
199 | 109 | 246000 | 0.206 | 0.246
199 | 110 | 518000 | 0.338 | 0.518
199 | 111 | 916000 | 0.458 | 0.916
199 | 112 | 1440000 | 0.596 | 1.44
199 | 113 | 2100000 | 0.722 | 2.1
199 | 114 | 2888000 | 0.847 | 2.888
199 | 115 | 3800000 | 0.967 | 3.8
199 | 116 | 4800000 | 1.094 | 4.8
199 | 117 | 5990000 | 1.223 | 5.99
199 | 118 | 7270000 | 1.362 | 7.27
199 | 119 | 8700000 | 1.52 | 8.7
199 | 120 | 10320000 | 1.691 | 10.32
199 | 121 | 12140000 | 1.949 | 12.14
199 | 122 | 14900000 | 2.337 | 14.9
201 | 336.3 | 0 | 0 | 0
201 | 337 | 80 | 0.0004 | 8e-05
201 | 338 | 2700 | 0.0056 | 0.0027
201 | 339 | 13000 | 0.016 | 0.013
201 | 340 | 40800 | 0.04 | 0.0408
201 | 341 | 103000 | 0.08 | 0.103
201 | 342 | 190000 | 0.09 | 0.19
201 | 342.26 | 215000 | 0.1 | 0.215
201 | 343 | 427000 | 0.22 | 0.427
201 | 344 | 851000 | 0.33 | 0.851
201 | 345 | 1390000 | 0.46 | 1.39
201 | 346 | 2087000 | 0.64 | 2.087
201 | 347 | 3000000 | 0.89 | 3
201 | 348 | 4162000 | 1.13 | 4.162
201 | 349 | 5567000 | 1.38 | 5.567
201 | 350 | 7226000 | 1.64 | 7.226
201 | 351 | 9175000 | 1.96 | 9.175
201 | 352 | 11423000 | 2.24 | 11.423
201 | 353 | 13955000 | 2.53 | 13.955
201 | 354 | 16970000 | 3.2 | 16.97
201 | 355 | 20490000 | 3.54 | 20.49
201 | 356 | 24377000 | 3.93 | 24.377
201 | 357 | 28687000 | 4.39 | 28.687
202 | 89.85 | 0 | 0 | 0
202 | 90 | 0 | 0 | 0
202 | 91 | 1 | 0 | 1e-06
202 | 92 | 6 | 0 | 6e-06
202 | 93 | 20 | 0 | 2e-05
202 | 94 | 73 | 0.0005 | 7.3e-05
202 | 95 | 11352 | 0.0339 | 0.011352
202 | 96 | 104648 | 0.1707 | 0.10465
202 | 97 | 344477 | 0.3033 | 0.34448
202 | 98 | 710703 | 0.429 | 0.7107
202 | 99 | 1183028 | 0.5069 | 1.183
202 | 99.67 | 1535065 | 0.5427 | 1.5351
202 | 99.85 | 1638800 | 0.5681 | 1.6388
202 | 100 | 1714800 | 0.5881 | 1.7148
202 | 101 | 2368800 | 0.7281 | 2.3688
203 | 73.97 | 0 | 0 | 0
203 | 74 | 0 | 0.053 | 0
203 | 75 | 1000 | 0.005 | 0.001
203 | 76 | 20000 | 0.04 | 0.02
203 | 77 | 81000 | 0.08 | 0.081
203 | 78 | 183000 | 0.12 | 0.183
203 | 78.67 | 271000 | 0.14 | 0.271
203 | 78.97 | 320000 | 0.2 | 0.32
203 | 79.97 | 540000 | 0.36 | 0.54
203 | 80.97 | 1080000 | 0.55 | 1.08
203 | 81 | 1100000 | 0.56 | 1.1
203 | 81.97 | 1620000 | 0.72 | 1.62
203 | 82.97 | 2390000 | 0.88 | 2.39
205 | 331.94 | 0 | 0 | 0
205 | 332 | 0 | 0 | 0
205 | 333 | 243 | 0.00065 | 0.000243
205 | 334 | 1671 | 0.0026 | 0.001671
205 | 335 | 6128 | 0.00653 | 0.006128
205 | 336 | 15171 | 0.01168 | 0.015171
205 | 337 | 30512 | 0.01968 | 0.030512
205 | 338 | 55479 | 0.03004 | 0.055479
205 | 339 | 90556 | 0.04075 | 0.090556
205 | 340 | 137591 | 0.05277 | 0.13759
205 | 341 | 195487 | 0.06274 | 0.19549
205 | 342 | 262746 | 0.07161 | 0.26275
205 | 343 | 338589 | 0.08047 | 0.33859
205 | 344 | 424512 | 0.09132 | 0.42451
205 | 345 | 522398 | 0.10463 | 0.5224
205 | 346 | 633761 | 0.11825 | 0.63376
205 | 347 | 758979 | 0.13239 | 0.75898
205 | 348 | 898797 | 0.14752 | 0.8988
205 | 349 | 1055206 | 0.16549 | 1.0552
205 | 350 | 1229655 | 0.18438 | 1.2297
205 | 351 | 1424035 | 0.20364 | 1.424
205 | 352 | 1637364 | 0.22125 | 1.6374
205 | 353 | 1865606 | 0.23497 | 1.8656
205 | 354 | 2107201 | 0.24816 | 2.1072
205 | 355 | 2271256 | 0.27296 | 2.2713
205 | 356 | 2554532 | 0.30106 | 2.5545
205 | 357 | 2869274 | 0.33586 | 2.8693
206 | 89 | 0 | 0 | 0
206 | 89.9 | 600 | 0.0006 | 0.0006
206 | 90 | 6000 | 0.006 | 0.006
206 | 91 | 25000 | 0.06 | 0.025
206 | 92 | 134000 | 0.16 | 0.134
206 | 93 | 362000 | 0.3 | 0.362
206 | 94 | 744000 | 0.45 | 0.744
206 | 95 | 1237000 | 0.53 | 1.237
206 | 95.99 | 1767000 | 0.55 | 1.767
206 | 96 | 1767000 | 0.55 | 1.767
206 | 97 | 2315000 | 0.55 | 2.315
206 | 98 | 2865000 | 0.55 | 2.865
206 | 99 | 3414000 | 0.55 | 3.414
206 | 100 | 3964000 | 0.55 | 3.964
208 | 87.76 | 0 | 0 | 0
208 | 88 | 19 | 0.002 | 1.9e-05
208 | 89 | 3500 | 0.01 | 0.0035
208 | 90 | 21000 | 0.026 | 0.021
208 | 91 | 56300 | 0.047 | 0.0563
208 | 92 | 118300 | 0.077 | 0.1183
208 | 93 | 215000 | 0.117 | 0.215
208 | 94 | 353000 | 0.158 | 0.353
208 | 95 | 531200 | 0.198 | 0.5312
208 | 96 | 744000 | 0.225 | 0.744
208 | 97 | 979000 | 0.243 | 0.979
208 | 97.34 | 1062000 | 0.248 | 1.062
208 | 98 | 1227000 | 0.254 | 1.227
208 | 99 | 1486000 | 0.262 | 1.486
208 | 100 | 1750000 | 0.266 | 1.75
210 | 21 | 0 | 0 | 0
210 | 22 | 1737 | 0.0035 | 0.001737
210 | 23 | 23581 | 0.0402 | 0.023581
210 | 24 | 109102 | 0.1308 | 0.1091
210 | 25 | 302350 | 0.2557 | 0.30235
210 | 26 | 683993 | 0.5076 | 0.68399
210 | 27 | 1408404 | 0.9412 | 1.4084
210 | 28 | 2611989 | 1.466 | 2.612
210 | 29 | 4320071 | 1.9502 | 4.3201
210 | 30 | 6555963 | 2.5216 | 6.556
210 | 31 | 9546841 | 3.4602 | 9.5468
210 | 32 | 13547378 | 4.5409 | 13.5474
210 | 33 | 18700249 | 5.7648 | 18.7002
210 | 34 | 25113017 | 7.0607 | 25.113
210 | 35 | 32837966 | 8.3892 | 32.838
210 | 36 | 41967794 | 9.8705 | 41.9678
210 | 37 | 52642392 | 11.4788 | 52.6424
210 | 38 | 64909383 | 13.0552 | 64.9094
210 | 39 | 78841446 | 14.8089 | 78.8414
211 | 261.32 | 0 | 0 | 0
211 | 262 | 9 | 0 | 9e-06
211 | 263 | 190 | 0.001 | 0.00019
211 | 264 | 2100 | 0.005 | 0.0021
211 | 265 | 16900 | 0.03 | 0.0169
211 | 266 | 65900 | 0.07 | 0.0659
211 | 267 | 160000 | 0.11 | 0.16
211 | 268 | 291000 | 0.16 | 0.291
211 | 269 | 466000 | 0.19 | 0.466
211 | 270 | 670000 | 0.21 | 0.67
211 | 271 | 887000 | 0.22 | 0.887
211 | 271.48 | 994000 | 0.23 | 0.994
211 | 272 | 1440000 | 1.1 | 1.44
211 | 273 | 1800000 | 1.15 | 1.8
211 | 274 | 2197000 | 1.19 | 2.197
211 | 275 | 2644000 | 1.24 | 2.644
211 | 276 | 3136000 | 1.28 | 3.136
211 | 277 | 3670000 | 1.32 | 3.67
211 | 278 | 4240000 | 1.36 | 4.24
211 | 279 | 4850000 | 1.4 | 4.85
211 | 280 | 5520000 | 1.48 | 5.52
211 | 281 | 6250000 | 1.52 | 6.25
211 | 282 | 7020000 | 1.56 | 7.02
212 | 68.89 | 0 | 0 | 0
212 | 69 | 0 | 0 | 0
212 | 70 | 1 | 0 | 1e-06
212 | 71 | 10 | 0 | 1e-05
212 | 72 | 338 | 0.001 | 0.000338
212 | 73 | 5278 | 0.0132 | 0.005278
212 | 74 | 44831 | 0.0813 | 0.044831
212 | 75 | 243014 | 0.3436 | 0.24301
212 | 76 | 821703 | 0.8482 | 0.8217
212 | 77 | 2043180 | 1.6346 | 2.0432
212 | 78 | 4070668 | 2.2384 | 4.0707
212 | 78.61 | 5450238 | 2.2844 | 5.4502
212 | 79 | 6893000 | 2.3278 | 6.893
212 | 80 | 10493000 | 2.439 | 10.493
212 | 81 | 21193236 | 2.6115 | 21.1932
212 | 82 | 31993000 | 2.7841 | 31.993
212 | 83 | 42693000 | 2.9566 | 42.693
212 | 84 | 53493000 | 3.1292 | 53.493
212 | 85 | 64193000 | 3.3017 | 64.193
212 | 86 | 84593000 | 3.5157 | 84.593
212 | 86.21 | 88793000 | 3.5594 | 88.793
212 | 87 | 104993000 | 3.7277 | 104.993
212 | 88 | 125393000 | 3.9407 | 125.393
212 | 89 | 145693000 | 4.1535 | 145.693
212 | 90 | 166093000 | 4.3667 | 166.093
212 | 91 | 198293000 | 4.6229 | 198.293
212 | 92 | 230493000 | 4.8851 | 230.493
212 | 93 | 262693000 | 5.1443 | 262.693
212 | 94 | 294893000 | 5.4035 | 294.893
212 | 95 | 326993000 | 5.6625 | 326.993
212 | 96 | 372693000 | 5.9425 | 372.693
212 | 97 | 418393000 | 6.2223 | 418.393
212 | 98 | 463993000 | 6.5021 | 463.993
212 | 99 | 509693000 | 6.7819 | 509.693
212 | 100 | 555293000 | 7.0617 | 555.293
212 | 101 | 616393000 | 7.3965 | 616.393
212 | 102 | 677393000 | 7.7313 | 677.393
212 | 103 | 738393000 | 8.0662 | 738.393
212 | 104 | 799393000 | 8.401 | 799.393
212 | 105 | 860493000 | 8.7358 | 860.493
212 | 106 | 941193000 | 9.1892 | 941.193
212 | 107 | 1021893000 | 9.6425 | 1021.893
212 | 108 | 1102693000 | 10.0959 | 1102.693
212 | 109 | 1183393000 | 10.5493 | 1183.393
212 | 110 | 1264093000 | 11.0027 | 1264.093
213 | 75.95 | 0 | 0 | 0
213 | 76 | 0 | 0 | 0
213 | 77 | 52 | 0.0002 | 5.2e-05
213 | 78 | 679.695 | 0.0013 | 0.0006797
213 | 79 | 3628 | 0.0054 | 0.003628
213 | 80 | 13937 | 0.0164 | 0.013937
213 | 81 | 38725 | 0.036 | 0.038725
213 | 82 | 88163 | 0.0635 | 0.088163
213 | 83 | 166984.25 | 0.0943 | 0.16698
213 | 84 | 280551 | 0.1326 | 0.28055
213 | 85 | 429786 | 0.164 | 0.42979
213 | 86 | 606578 | 0.1877 | 0.60658
213 | 87 | 805385 | 0.2091 | 0.80539
213 | 88 | 1024589 | 0.2291 | 1.0246
213 | 89 | 1263733 | 0.2489 | 1.2637
213 | 90 | 1521937 | 0.2676 | 1.5219
213 | 91 | 1798931 | 0.2866 | 1.7989
213 | 92 | 2094941 | 0.3054 | 2.0949
213 | 93 | 2409913 | 0.3249 | 2.4099
213 | 94 | 2743824 | 0.3418 | 2.7438
213 | 95 | 3092434 | 0.3543 | 3.0924
213 | 96 | 3450884 | 0.3619 | 3.4509
213 | 97 | 3816065 | 0.3685 | 3.8161
213 | 98 | 4186684 | 0.3726 | 4.1867
213 | 99 | 4561088 | 0.3762 | 4.5611
213 | 100 | 4939000 | 0.3796 | 4.939
213 | 100.21 | 5018810 | 0.3804 | 5.0188
213 | 101 | 5323118 | 0.39 | 5.3231
213 | 102 | 5717118 | 0.398 | 5.7171
213 | 103 | 6121118 | 0.41 | 6.1211
213 | 104 | 6539118 | 0.426 | 6.5391
215 | 49 | 0 | 0 | 0
215 | 50 | 214000 | 0.43 | 0.214
215 | 51 | 901000 | 0.95 | 0.901
215 | 52 | 2115000 | 1.48 | 2.115
215 | 53 | 3600000 | 2.08 | 3.6
215 | 54 | 6304000 | 2.73 | 6.304
215 | 55 | 9393000 | 3.45 | 9.393
215 | 56 | 13262000 | 4.29 | 13.262
215 | 57 | 18040000 | 5.27 | 18.04
215 | 58 | 24070000 | 6.79 | 24.07
215 | 59 | 31340000 | 7.75 | 31.34
216 | 251 | 0 | 0 | 0
216 | 252 | 620 | 0.0012 | 0.00062
216 | 253 | 3900 | 0.005 | 0.0039
216 | 254 | 12000 | 0.01 | 0.012
216 | 255 | 32000 | 0.03 | 0.032
216 | 256 | 94000 | 0.1 | 0.094
216 | 257 | 232000 | 0.18 | 0.232
216 | 258 | 448000 | 0.25 | 0.448
216 | 259 | 744000 | 0.34 | 0.744
216 | 260 | 1126000 | 0.43 | 1.126
216 | 261 | 1624000 | 0.57 | 1.624
216 | 262 | 2245000 | 0.67 | 2.245
216 | 263 | 2994000 | 0.83 | 2.994
216 | 264 | 3899000 | 0.98 | 3.899
216 | 265 | 4970000 | 1.17 | 4.97
216 | 266 | 6240000 | 1.37 | 6.24
216 | 267 | 7704000 | 1.55 | 7.704
216 | 268 | 9378000 | 1.8 | 9.378
216 | 269 | 11270000 | 1.99 | 11.27
216 | 270 | 13510000 | 2.17 | 13.51
216 | 271 | 15605000 | 2.34 | 15.605
216 | 272 | 18015000 | 2.48 | 18.015
216 | 273 | 20580000 | 2.65 | 20.58
216 | 274 | 23300000 | 2.82 | 23.3
216 | 275 | 26200000 | 2.98 | 26.2
216 | 276 | 29400000 | 3.4 | 29.4
217 | 90.86 | 0 | 0 | 0
217 | 91 | 0 | 0.0003 | 0
217 | 92 | 70 | 0.0001 | 7e-05
217 | 93 | 500 | 0.001 | 0.0005
217 | 94 | 3200 | 0.005 | 0.0032
217 | 95 | 18000 | 0.027 | 0.018
217 | 96 | 68000 | 0.078 | 0.068
217 | 97 | 198000 | 0.192 | 0.198
217 | 98 | 453000 | 0.298 | 0.453
217 | 99 | 774000 | 0.339 | 0.774
217 | 100 | 1130000 | 0.423 | 1.13
217 | 101 | 1620000 | 0.563 | 1.62
217 | 102 | 2281500 | 0.76 | 2.2815
219 | 0.23 | 0 | 0 | 0
219 | 1 | 2282 | 0.0113 | 0.002282
219 | 2 | 271646 | 1.2224 | 0.27165
219 | 3 | 2771521.98 | 3.5947 | 2.7715
219 | 4 | 7007479 | 4.7808 | 7.0075
219 | 5 | 12035337 | 5.1383 | 12.0353
219 | 6 | 17239775 | 5.2664 | 17.2398
219 | 6.26 | 18612910 | 5.2959 | 18.6129
219 | 6.4 | 19674256 | 5.3174 | 19.6743
219 | 6.71 | 21006848 | 5.3355 | 21.0068
219 | 7 | 22556594 | 5.3524 | 22.5566
219 | 7.5 | 25240082 | 5.3816 | 25.2401
219 | 8 | 27938144 | 5.4107 | 27.9381
220 | 7.94 | 0 | 0 | 0
220 | 8 | 0.07 | 0 | 7e-08
220 | 9 | 1352 | 0.00858 | 0.001352
220 | 10 | 41697 | 0.08498 | 0.041697
220 | 11 | 231351 | 0.34763 | 0.23135
220 | 12 | 820488 | 0.86574 | 0.82049
220 | 13 | 1954161 | 1.4264 | 1.9542
220 | 14 | 3536419 | 1.6709 | 3.5364
220 | 14.9 | 5095672 | 1.7952 | 5.0957
220 | 15 | 5125590 | 1.8619 | 5.1256
220 | 16 | 5671391 | 2.17 | 5.6714
220 | 17 | 6217995 | 2.4782 | 6.218
220 | 18 | 6764194 | 2.7864 | 6.7642
223 | 32.83 | 0 | 0 | 0
223 | 33 | 6 | 0.0001 | 6e-06
223 | 34 | 13000 | 0.054 | 0.013
223 | 35 | 153000 | 0.246 | 0.153
223 | 36 | 520000 | 0.503 | 0.52
223 | 37 | 1162000 | 0.795 | 1.162
223 | 38 | 2066000 | 0.976 | 2.066
223 | 39 | 3064000 | 1.021 | 3.064
223 | 39.13 | 3198000 | 1.027 | 3.198
223 | 40 | 5051000 | 1.462 | 5.051
223 | 41 | 7691000 | 1.982 | 7.691
223 | 42 | 10961000 | 2.732 | 10.961
223 | 43 | 14921000 | 3.352 | 14.921
223 | 44 | 19570100 | 4.102 | 19.5701
223 | 45 | 24900000 | 4.702 | 24.9
223 | 46 | 31000000 | 5.532 | 31
223 | 47 | 37860000 | 6.512 | 37.86
223 | 48 | 45500000 | 6.952 | 45.5
233 | 45 | 0 | 0 | 0
233 | 46 | 2000 | 0.004 | 0.002
233 | 47 | 8600 | 0.01 | 0.0086
233 | 48 | 31000 | 0.05 | 0.031
233 | 49 | 79000 | 0.1 | 0.079
233 | 50 | 153000 | 0.15 | 0.153
233 | 51 | 249000 | 0.19 | 0.249
233 | 52 | 377000 | 0.26 | 0.377
233 | 53 | 542000 | 0.33 | 0.542
233 | 54 | 729000 | 0.37 | 0.729
233 | 54.5 | 833000 | 0.41 | 0.833
233 | 55 | 900000 | 0.5 | 0.9
233 | 56 | 1200000 | 0.8 | 1.2
234 | 66.65 | 0 | 0 | 0
234 | 67 | 40 | 0.0004 | 4e-05
234 | 68 | 2559 | 0.0064 | 0.002559
234 | 69 | 16337 | 0.0233 | 0.016337
234 | 70 | 55963 | 0.0609 | 0.055963
234 | 71 | 169220 | 0.187 | 0.16922
234 | 72 | 456343 | 0.396 | 0.45634
234 | 73 | 987081 | 0.664 | 0.98708
234 | 74 | 1785365 | 0.938 | 1.7854
234 | 75 | 2872167 | 1.233 | 2.8722
234 | 76 | 4308167 | 1.642 | 4.3082
234 | 77 | 6149981 | 2.056 | 6.15
234 | 78 | 8421251 | 2.493 | 8.4213
234 | 79 | 11159982 | 2.996 | 11.16
234 | 80 | 14419695 | 3.532 | 14.4197
234 | 81 | 18264700 | 4.17 | 18.2647
234 | 82 | 22771172 | 4.834 | 22.7712
234 | 83 | 27939336 | 5.449 | 27.9393
234 | 84 | 33564958 | 5.775 | 33.565
234 | 84.19 | 34667669 | 5.815 | 34.6677
234 | 85 | 39151669 | 6.263 | 39.1517
234 | 90 | 87281669 | 10.343 | 87.2817
234 | 95 | 162000000 | 15.783 | 162
234 | 100 | 267000000 | 22.063 | 267
235 | 10.22 | 0 | 0 | 0
235 | 11 | 555 | 0.002 | 0.000555
235 | 12 | 29101 | 0.07 | 0.029101
235 | 13 | 216398 | 0.31 | 0.2164
235 | 14 | 666372 | 0.61 | 0.66637
235 | 15 | 1466292 | 1.02 | 1.4663
235 | 16 | 2741486 | 1.52 | 2.7415
235 | 17 | 4540664 | 2.11 | 4.5407
235 | 18 | 7067041 | 2.96 | 7.067
235 | 19 | 10241919 | 3.3 | 10.2419
235 | 19.35 | 11413265 | 3.39 | 11.4133
235 | 20 | 14000000 | 3.91 | 14
235 | 21 | 18700000 | 4.53 | 18.7
235 | 22 | 24000000 | 5.23 | 24
235 | 23 | 29960000 | 5.85 | 29.96
235 | 24 | 36500000 | 6.44 | 36.5
235 | 25 | 43710000 | 6.7 | 43.71
235 | 26 | 51500000 | 7.69 | 51.5
235 | 27 | 60115000 | 8.65 | 60.115
236 | 264.54 | 0 | 0 | 0
236 | 265 | 10 | 0.0001 | 1e-05
236 | 266 | 3000 | 0.009 | 0.003
236 | 267 | 36000 | 0.0061 | 0.036
236 | 268 | 122000 | 0.111 | 0.122
236 | 269 | 256000 | 0.164 | 0.256
236 | 270 | 460000 | 0.232 | 0.46
236 | 270.98 | 700000 | 0.251 | 0.7
236 | 271 | 703000 | 0.25 | 0.703
236 | 272 | 1130000 | 0.37 | 1.13
236 | 273 | 1700000 | 0.53 | 1.7
236 | 274 | 2440000 | 0.72 | 2.44
236 | 275 | 3405000 | 0.96 | 3.405
236 | 276 | 4710000 | 1.44 | 4.71
236 | 277 | 6410000 | 1.72 | 6.41
236 | 278 | 8401000 | 2.04 | 8.401
236 | 279 | 10780000 | 2.48 | 10.78
236 | 280 | 13480000 | 2.69 | 13.48
236 | 281 | 16450000 | 3.01 | 16.45
236 | 282 | 19750000 | 3.37 | 19.75
236 | 283 | 23425000 | 3.75 | 23.425
238 | 76 | 0 | 0 | 0
238 | 78 | 299700 | 0.2997 | 0.2997
238 | 80 | 1399450 | 0.8001 | 1.3995
238 | 82 | 4095952 | 1.8965 | 4.096
238 | 84 | 9394703 | 3.4023 | 9.3947
238 | 86 | 18631510 | 5.8345 | 18.6315
238 | 88 | 32928562 | 8.4625 | 32.9286
239 | 227.01 | 0 | 0 | 0
239 | 228 | 31000 | 0.04 | 0.031
239 | 229 | 92000 | 0.09 | 0.092
239 | 229.86 | 186000 | 0.12 | 0.186
239 | 230 | 203000 | 0.12 | 0.203
239 | 231 | 833000 | 0.4 | 0.833
239 | 232 | 1463000 | 0.55 | 1.463
239 | 233 | 2093000 | 0.73 | 2.093
239 | 234 | 2723000 | 0.94 | 2.723
239 | 235 | 3353000 | 1.16 | 3.353
239 | 236 | 4803000 | 1.94 | 4.803
239 | 237 | 6983000 | 2.72 | 6.983
239 | 238 | 9953000 | 3.5 | 9.953
239 | 239 | 11823000 | 4.28 | 11.823
239 | 240 | 13703000 | 5.06 | 13.703
239 | 241 | 18243000 | 5.85 | 18.243
239 | 241.17 | 19200000 | 5.87 | 19.2
239 | 242 | 24353000 | 5.99 | 24.353
239 | 242.5 | 27803000 | 6.63 | 27.803
239 | 243 | 36593000 | 7.42 | 36.593
239 | 244 | 44293000 | 8.21 | 44.293
239 | 245 | 52793000 | 9 | 52.793
239 | 246 | 62083000 | 9.79 | 62.083
239 | 247 | 72173000 | 10.59 | 72.173
239 | 248 | 83063000 | 11.38 | 83.063
239 | 249 | 94753000 | 12.18 | 94.753
239 | 250 | 107243000 | 12.98 | 107.243
240 | 342.49 | 0 | 0 | 0
240 | 343 | 300 | 0.0015 | 0.0003
240 | 344 | 8700 | 0.0204 | 0.0087
240 | 345 | 60000 | 0.0909 | 0.06
240 | 346 | 200000 | 0.197 | 0.2
240 | 347 | 477000 | 0.3771 | 0.477
240 | 348 | 996000 | 0.6755 | 0.996
240 | 349 | 1867000 | 1.091 | 1.867
240 | 350 | 3217000 | 1.654 | 3.217
240 | 351 | 5224000 | 2.36 | 5.224
240 | 352 | 7977000 | 3.137 | 7.977
240 | 353 | 11490000 | 3.843 | 11.49
240 | 354 | 15530000 | 4.179 | 15.53
240 | 354.67 | 18380000 | 4.312 | 18.38
240 | 355 | 20130000 | 4.563 | 20.13
240 | 357.5 | 38600000 | 6.812 | 38.6
240 | 360 | 63000000 | 9.285 | 63
240 | 362.5 | 93800000 | 11.937 | 93.8
240 | 365 | 131570000 | 14.855 | 131.57
240 | 367.5 | 176800000 | 17.882 | 176.8
240 | 368 | 187700000 | 18.605 | 187.7
240 | 370 | 230260000 | 21.496 | 230.26
244 | 105.5 | 0 | 0 | 0
244 | 106 | 25 | 0.0002 | 2.5e-05
244 | 107 | 1474 | 0.0046 | 0.001474
244 | 108 | 22769 | 0.0494 | 0.022769
244 | 109 | 143642 | 0.1946 | 0.14364
244 | 110 | 418103 | 0.3605 | 0.4181
244 | 111 | 865150 | 0.535 | 0.86515
244 | 112 | 1506052 | 0.7489 | 1.5061
244 | 113 | 2371173 | 0.9788 | 2.3712
244 | 114 | 3471130 | 1.211 | 3.4711
244 | 115 | 4723343 | 1.2707 | 4.7233
244 | 115.5 | 5361614 | 1.2824 | 5.3616
244 | 116 | 6000000 | 1.3373 | 6
244 | 116.5 | 7437752 | 1.4173 | 7.4378
244 | 117 | 8215152 | 1.5073 | 8.2152
254 | 102.5 | 0 | 0 | 0
254 | 105 | 10915 | 0.013 | 0.010915
254 | 106 | 31306 | 0.029 | 0.031306
254 | 108 | 179003 | 0.131 | 0.179
254 | 110 | 807652 | 0.544 | 0.80765
254 | 112 | 2651442 | 1.361 | 2.6514
254 | 114 | 6455866 | 2.501 | 6.4559
254 | 116 | 12697548 | 3.785 | 12.6975
254 | 118 | 22351981 | 5.951 | 22.352
254 | 120 | 36297723 | 8.148 | 36.2977
254 | 122 | 54831132 | 10.542 | 54.8311
254 | 124 | 78583423 | 12.263 | 78.5834
254 | 126 | 109817700 | 18.096 | 109.8177
254 | 128 | 151481374 | 23.693 | 151.4814
254 | 130 | 204394868 | 29.321 | 204.3949
254 | 132 | 274457228 | 41.071 | 274.4572
254 | 133 | 320000000 | 46.431 | 320
254 | 134 | 367111803 | 51.791 | 367.1118
254 | 135 | 420983138 | 55.979 | 420.9831
1119 | 39.15 | 0 | 0 | 0
1119 | 40 | 81 | 0 | 8.1e-05
1119 | 41 | 1535 | 0.013 | 0.001535
1119 | 42 | 20513 | 0.041 | 0.020513
1119 | 43 | 91757 | 0.148 | 0.091757
1119 | 44 | 350581 | 0.431 | 0.35058
1119 | 45 | 1012839 | 0.914 | 1.0128
1119 | 46 | 2212104 | 1.55 | 2.2121
1119 | 47 | 4096588 | 2.32 | 4.0966
1119 | 48 | 6853797 | 3.218 | 6.8538
1119 | 49 | 10528410 | 4.176 | 10.5284
1119 | 50 | 15236407 | 5.283 | 15.2364
1119 | 51 | 21083083 | 6.505 | 21.0831
1119 | 52 | 28129792 | 7.567 | 28.1298
1119 | 53 | 36194594 | 8.792 | 36.1946
1119 | 53.1 | 37042495 | 9.132 | 37.0425
1119 | 54 | 46061528 | 10.911 | 46.0615
1119 | 54.7 | 54369088 | 12.825 | 54.3691
1119 | 55 | 58348683 | 13.705 | 58.3487
1119 | 56 | 73789231 | 17.176 | 73.7892
1120 | 246.76 | 0 | 0 | 0
1120 | 247 | 4 | 0 | 4e-06
1120 | 248 | 600 | 0.002 | 0.0006
1120 | 249 | 14000 | 0.037 | 0.014
1120 | 250 | 67000 | 0.06 | 0.067
1120 | 250.23 | 81000 | 0.06 | 0.081
1120 | 251 | 1070000 | 0.45 | 1.07
1120 | 252 | 3027000 | 1.29 | 3.027
1120 | 253 | 5630000 | 1.74 | 5.63
1120 | 254 | 8718000 | 2.26 | 8.718
1120 | 255 | 12350000 | 2.83 | 12.35
1120 | 256 | 16600000 | 3.55 | 16.6
1120 | 257 | 21600000 | 4.2 | 21.6
1120 | 258 | 27280000 | 4.97 | 27.28
1120 | 259 | 33800000 | 5.83 | 33.8
1120 | 260 | 41400000 | 7.27 | 41.4
1120 | 261 | 50207000 | 8.15 | 50.207
1120 | 262 | 59980000 | 9.22 | 59.98
1120 | 263 | 71055000 | 10.75 | 71.055
1120 | 264 | 83470000 | 11.9 | 83.47
1123 | 88.62 | 0 | 0 | 0
1123 | 89 | 2 | 0 | 2e-06
1123 | 90 | 200 | 0.0006 | 0.0002
1123 | 91 | 2500 | 0.005 | 0.0025
1123 | 92 | 19000 | 0.03 | 0.019
1123 | 93 | 79000 | 0.09 | 0.079
1123 | 94 | 220000 | 0.2 | 0.22
1123 | 95 | 485000 | 0.34 | 0.485
1123 | 96 | 900000 | 0.5 | 0.9
1123 | 97 | 1500000 | 0.66 | 1.5
1123 | 98 | 2210000 | 0.78 | 2.21
1123 | 99 | 3050000 | 0.89 | 3.05
1123 | 99.8 | 3790000 | 0.98 | 3.79
1123 | 100 | 4000000 | 0.99 | 4
1124 | 42 | 0 | 0 | 0
1124 | 43 | 800 | 0.0016 | 0.0008
1124 | 44 | 10000 | 0.018 | 0.01
1124 | 45 | 75000 | 0.11 | 0.075
1124 | 46 | 332000 | 0.4 | 0.332
1124 | 47 | 935000 | 0.8 | 0.935
1124 | 48 | 1971000 | 1.27 | 1.971
1124 | 49 | 3457000 | 1.7 | 3.457
1124 | 50 | 5415000 | 2.22 | 5.415
1124 | 51 | 7895000 | 2.74 | 7.895
1124 | 51.5 | 9350000 | 3.068 | 9.35
1124 | 52 | 10970000 | 3.43 | 10.97
1124 | 53 | 14720000 | 4.07 | 14.72
1124 | 54 | 19114000 | 4.719 | 19.114
1124 | 55 | 24244000 | 5.65 | 24.244
1137 | 70 | 0 | 0 | 0
1138 | 343.1 | 0 | 0 | 0
1138 | 344 | 400 | 0.002 | 0.0004
1138 | 345 | 7800 | 0.02 | 0.0078
1138 | 346 | 37500 | 0.04 | 0.0375
1138 | 347 | 100000 | 0.08 | 0.1
1138 | 348 | 200000 | 0.11 | 0.2
1138 | 348.6 | 270000 | 0.13 | 0.27
1138 | 349 | 306000 | 0.15 | 0.306
1138 | 350 | 493000 | 0.2 | 0.493
1138 | 351 | 736000 | 0.25 | 0.736
2012 | 70 | 0 | 0 | 0
5000 | 92.73 | 0 | 0 | 0
5000 | 93 | 10 | 0 | 1e-05
5000 | 94 | 1200 | 0 | 0.0012
5000 | 95 | 6000 | 0 | 0.006
5000 | 96 | 16000 | 0 | 0.016
5000 | 97 | 31000 | 0 | 0.031
5000 | 98 | 51300 | 0 | 0.0513
5000 | 99 | 76000 | 0 | 0.076
5000 | 99.5 | 90000 | 0 | 0.09

## Aux_CAV
Volume CAV selecionada (hm³) | Área CAV selecionada (km²) | Observação
0 | 0 | Aba auxiliar automática. Não é necessário editar.
0.004 | 0.011
0.0204 | 0.022
0.06 | 0.06
0.181 | 0.19
0.485 | 0.42
1.05 | 0.71
2 | 0.96
4.5 | 1.64
9.2 | 3.07
16 | 3.65
24.2 | 4.63
34.5 | 5.7
47.22 | 6.97
54.6 | 7.84
63 | 8.88
72.38 | 9.92
82.8 | 10.96
1e+99 | 10.96
1e+99 | 10.96
1e+99 | 10.96
1e+99 | 10.96
1e+99 | 10.96
1e+99 | 10.96
1e+99 | 10.96
1e+99 | 10.96
1e+99 | 10.96
1e+99 | 10.96
1e+99 | 10.96
1e+99 | 10.96
1e+99 | 10.96
1e+99 | 10.96
1e+99 | 10.96
1e+99 | 10.96
1e+99 | 10.96
1e+99 | 10.96
1e+99 | 10.96
1e+99 | 10.96
1e+99 | 10.96
1e+99 | 10.96
1e+99 | 10.96
1e+99 | 10.96
1e+99 | 10.96
1e+99 | 10.96
1e+99 | 10.96
1e+99 | 10.96
1e+99 | 10.96
1e+99 | 10.96
1e+99 | 10.96
1e+99 | 10.96
1e+99 | 10.96
1e+99 | 10.96
1e+99 | 10.96
1e+99 | 10.96
1e+99 | 10.96
1e+99 | 10.96
1e+99 | 10.96
1e+99 | 10.96
1e+99 | 10.96
1e+99 | 10.96
1e+99 | 10.96
1e+99 | 10.96
1e+99 | 10.96
1e+99 | 10.96
1e+99 | 10.96
1e+99 | 10.96
1e+99 | 10.96
1e+99 | 10.96
1e+99 | 10.96
1e+99 | 10.96
1e+99 | 10.96
1e+99 | 10.96
1e+99 | 10.96
1e+99 | 10.96
1e+99 | 10.96
1e+99 | 10.96
1e+99 | 10.96
1e+99 | 10.96
1e+99 | 10.96
1e+99 | 10.96
1e+99 | 10.96
1e+99 | 10.96
1e+99 | 10.96
1e+99 | 10.96
1e+99 | 10.96
1e+99 | 10.96
1e+99 | 10.96
1e+99 | 10.96
1e+99 | 10.96
1e+99 | 10.96
1e+99 | 10.96
1e+99 | 10.96
1e+99 | 10.96
1e+99 | 10.96
1e+99 | 10.96
1e+99 | 10.96
1e+99 | 10.96
1e+99 | 10.96
1e+99 | 10.96
1e+99 | 10.96
1e+99 | 10.96
1e+99 | 10.96
1e+99 | 10.96
1e+99 | 10.96
1e+99 | 10.96
1e+99 | 10.96
1e+99 | 10.96
1e+99 | 10.96
1e+99 | 10.96
1e+99 | 10.96
1e+99 | 10.96
1e+99 | 10.96
1e+99 | 10.96
1e+99 | 10.96
1e+99 | 10.96
1e+99 | 10.96
1e+99 | 10.96
1e+99 | 10.96
1e+99 | 10.96
1e+99 | 10.96