## Verificacao
PLANILHA INDEPENDENTE DE VERIFICAÇÃO DO SIMULADOR – BALANÇO HÍDRICO MENSAL
USO: cole a série histórica 1910–2021 em Vazoes_COLAR (A1:M113) e selecione o reservatório em B6. O balanço começa automaticamente no primeiro mês que possuir vazão. Assim, se jan–out/1910 estiverem vazios e nov/1910 for o primeiro dado, jan–out são ignorados e o volume inicial de B11 é aplicado em nov/1910.
PARÂMETRO | VALOR |  | INDICADOR | RESULTADO |  | LÓGICA REPRODUZIDA
Reservatório | Aracoiaba |  | Meses válidos | 1332 |  | Mês de 30 dias; Q convertido por 2,592 hm³/mês; interpolação linear na CAV; evaporação calculada com área média entre a área inicial e a área da primeira estimativa; retirada limitada pela disponibilidade; excedente acima da capacidade vira vertimento. |  |  |  | jan/1910 a dez/2021
Código | 234 |  | Falhas | 0 | [5 empty] | Automático no primeiro mês com vazão
Capacidade (hm³) | 162 |  | Atendimento global (%) | 100 | [5 empty] | 1911-01-01
Estação de evaporação | 10 |  | Vertimento total (hm³) | 4590.2631 | [5 empty] | 2021-12-01
Volume inicial (% capacidade) | 50 |  | Evaporação total (hm³) | 3230.4765 | [5 empty] | 12
Volume inicial (hm³) | 81 |  | Resíduo máximo ¦ε¦ (hm³) | 0 | [5 empty] | 1332
Demanda constante (m³/s) | 0.432 |  | Volume mínimo (hm³) | 50.7345 | [5 empty] | 0
Demanda constante (L/s) | 432 |  | Volume máximo (hm³) | 162 | [5 empty] | OK
Dias por mês | 30 |  | Situação do balanço | OK
Conversão m³/s → hm³/mês | 2.592
CAV mín. (hm³) | 0 |  | Volumes físicos negativos | 0 |  | Versão nativa para LibreOffice Calc, sem LET, MAP, SCAN, MAKEARRAY ou matrizes dinâmicas.
CAV máx. (hm³) | 267 |  | Status limites físicos | OK
Pontos CAV | 24
Tolerância do resíduo (hm³) | 1e-08
Linha inicial CAV | 3430
Quantidade linhas CAV | 24
Data | Ano | Mês nº | Vazão (m³/s) | Afluência (hm³) | Evap. (mm) | Evap. (m) | Armaz. inicial (hm³) | Área inicial (km²) | Dem. solicitada (m³/s) | Dem. solicitada (hm³) | Saldo interno 1 (hm³) | Área preliminar (km²) | Área média (km²) | Evaporação (hm³) | Saldo interno 2 (hm³) | Retirada efetiva (hm³) | Dem. atendida (m³/s) | Déficit (m³/s) | Vertimento (hm³) | Armaz. final (hm³) | Falha | Resíduo ε (hm³) | ¦ε¦ (hm³) | Volume final (%) | Estado interno auxiliar (hm³)
1911-01-01 | 1911 | 1 | 0.11703 | 0.30333 | 189 | 0.189 | 81 | 9.8105 | 0.432 | 1.1197 | 78.3294 | 9.5841 | 9.6973 | 1.8328 | 78.3508 | 1.1197 | 0.432 | 0 | 0 | 78.3508 | Não | 0 | 0 | 48.3647 | 78.3508 | 21 | 21 | 1
1911-02-01 | 1911 | 2 | 0.072044 | 0.18674 | 136.9 | 0.1369 | 78.3508 | 9.5859 | 0.432 | 1.1197 | 76.1055 | 9.3956 | 9.4908 | 1.2993 | 76.1185 | 1.1197 | 0.432 | 0 | 0 | 76.1185 | Não | 0 | 0 | 46.9867 | 76.1185 | 21 | 21 | 2
1911-03-01 | 1911 | 3 | 1.1366 | 2.9461 | 102.9 | 0.1029 | 76.1185 | 9.3967 | 0.432 | 1.1197 | 76.978 | 9.4696 | 9.4331 | 0.97067 | 76.9742 | 1.1197 | 0.432 | 0 | 0 | 76.9742 | Não | 0 | 0 | 47.515 | 76.9742 | 21 | 21 | 3
1911-04-01 | 1911 | 4 | 1.3388 | 3.4702 | 81.8 | 0.0818 | 76.9742 | 9.4692 | 0.432 | 1.1197 | 78.5501 | 9.6028 | 9.536 | 0.78005 | 78.5446 | 1.1197 | 0.432 | 0 | 0 | 78.5446 | Não | 0 | 0 | 48.4843 | 78.5446 | 21 | 21 | 4
1911-05-01 | 1911 | 5 | 0.67517 | 1.75 | 83.6 | 0.0836 | 78.5446 | 9.6024 | 0.432 | 1.1197 | 78.3721 | 9.5877 | 9.595 | 0.80215 | 78.3727 | 1.1197 | 0.432 | 0 | 0 | 78.3727 | Não | 0 | 0 | 48.3782 | 78.3727 | 21 | 21 | 5
1911-06-01 | 1911 | 6 | 0.46261 | 1.1991 | 108.2 | 0.1082 | 78.3727 | 9.5878 | 0.432 | 1.1197 | 77.4147 | 9.5066 | 9.5472 | 1.033 | 77.4191 | 1.1197 | 0.432 | 0 | 0 | 77.4191 | Não | 0 | 0 | 47.7896 | 77.4191 | 21 | 21 | 6
1911-07-01 | 1911 | 7 | 0.25864 | 0.6704 | 149 | 0.149 | 77.4191 | 9.5069 | 0.432 | 1.1197 | 75.5532 | 9.3488 | 9.4279 | 1.4048 | 75.565 | 1.1197 | 0.432 | 0 | 0 | 75.565 | Não | 0 | 0 | 46.6451 | 75.565 | 21 | 21 | 7
1911-08-01 | 1911 | 8 | 0.39148 | 1.0147 | 206.8 | 0.2068 | 75.565 | 9.3498 | 0.432 | 1.1197 | 73.5264 | 9.177 | 9.2634 | 1.9157 | 73.5443 | 1.1197 | 0.432 | 0 | 0 | 73.5443 | Não | 0 | 0 | 45.3977 | 73.5443 | 21 | 21 | 8
1911-09-01 | 1911 | 9 | 0.16709 | 0.4331 | 245.9 | 0.2459 | 73.5443 | 9.1785 | 0.432 | 1.1197 | 70.6007 | 8.9289 | 9.0537 | 2.2263 | 70.6313 | 1.1197 | 0.432 | 0 | 0 | 70.6313 | Não | 0 | 0 | 43.5996 | 70.6313 | 21 | 21 | 9
1911-10-01 | 1911 | 10 | 0.085604 | 0.22188 | 282.3 | 0.2823 | 70.6313 | 8.9315 | 0.432 | 1.1197 | 67.2121 | 8.6417 | 8.7866 | 2.4805 | 67.253 | 1.1197 | 0.432 | 0 | 0 | 67.253 | Não | 0 | 0 | 41.5142 | 67.253 | 21 | 21 | 10
1911-11-01 | 1911 | 11 | 0.1025 | 0.26569 | 241.3 | 0.2413 | 67.253 | 8.6452 | 0.432 | 1.1197 | 64.3129 | 8.3959 | 8.5205 | 2.056 | 64.343 | 1.1197 | 0.432 | 0 | 0 | 64.343 | Não | 0 | 0 | 39.7179 | 64.343 | 21 | 21 | 11
1911-12-01 | 1911 | 12 | 0.11886 | 0.30807 | 241.8 | 0.2418 | 64.343 | 8.3985 | 0.432 | 1.1197 | 61.5005 | 8.1575 | 8.278 | 2.0016 | 61.5297 | 1.1197 | 0.432 | 0 | 0 | 61.5297 | Não | 0 | 0 | 37.9813 | 61.5297 | 21 | 21 | 12
1912-01-01 | 1912 | 1 | 0.38543 | 0.99902 | 189 | 0.189 | 61.5297 | 8.16 | 0.432 | 1.1197 | 59.8667 | 8.019 | 8.0895 | 1.5289 | 59.88 | 1.1197 | 0.432 | 0 | 0 | 59.88 | Não | 0 | 0 | 36.963 | 59.88 | 21 | 21 | 13
1912-02-01 | 1912 | 2 | 1.6866 | 4.3717 | 136.9 | 0.1369 | 59.88 | 8.0202 | 0.432 | 1.1197 | 62.034 | 8.2027 | 8.1114 | 1.1105 | 62.0215 | 1.1197 | 0.432 | 0 | 0 | 62.0215 | Não | 0 | 0 | 38.2849 | 62.0215 | 21 | 21 | 14
1912-03-01 | 1912 | 3 | 3.9294 | 10.185 | 102.9 | 0.1029 | 62.0215 | 8.2017 | 0.432 | 1.1197 | 70.2429 | 8.8986 | 8.5502 | 0.87981 | 70.207 | 1.1197 | 0.432 | 0 | 0 | 70.207 | Não | 0 | 0 | 43.3377 | 70.207 | 21 | 21 | 15
1912-04-01 | 1912 | 4 | 8.1505 | 21.126 | 81.8 | 0.0818 | 70.207 | 8.8956 | 0.432 | 1.1197 | 89.4856 | 10.5035 | 9.6995 | 0.79342 | 89.4198 | 1.1197 | 0.432 | 0 | 0 | 89.4198 | Não | 0 | 0 | 55.1974 | 89.4198 | 21 | 22 | 16
1912-05-01 | 1912 | 5 | 12.1782 | 31.566 | 83.6 | 0.0836 | 89.4198 | 10.4987 | 0.432 | 1.1197 | 118.9884 | 12.6515 | 11.5751 | 0.96768 | 118.8984 | 1.1197 | 0.432 | 0 | 0 | 118.8984 | Não | 0 | 0 | 73.3941 | 118.8984 | 22 | 22 | 17
1912-06-01 | 1912 | 6 | 5.6728 | 14.7039 | 108.2 | 0.1082 | 118.8984 | 12.6449 | 0.432 | 1.1197 | 131.1144 | 13.5343 | 13.0896 | 1.4163 | 131.0663 | 1.1197 | 0.432 | 0 | 0 | 131.0663 | Não | 0 | 0 | 80.9051 | 131.0663 | 22 | 22 | 18
1912-07-01 | 1912 | 7 | 1.1182 | 2.8984 | 149 | 0.149 | 131.0663 | 13.5308 | 0.432 | 1.1197 | 130.8288 | 13.5135 | 13.5222 | 2.0148 | 130.8301 | 1.1197 | 0.432 | 0 | 0 | 130.8301 | Não | 0 | 0 | 80.7593 | 130.8301 | 22 | 22 | 19
1912-08-01 | 1912 | 8 | 1.6637 | 4.3122 | 206.8 | 0.2068 | 130.8301 | 13.5136 | 0.432 | 1.1197 | 131.228 | 13.5426 | 13.5281 | 2.7976 | 131.225 | 1.1197 | 0.432 | 0 | 0 | 131.225 | Não | 0 | 0 | 81.0031 | 131.225 | 22 | 22 | 20
1912-09-01 | 1912 | 9 | 0.68116 | 1.7656 | 245.9 | 0.2459 | 131.225 | 13.5424 | 0.432 | 1.1197 | 128.5408 | 13.3469 | 13.4447 | 3.306 | 128.5648 | 1.1197 | 0.432 | 0 | 0 | 128.5648 | Não | 0 | 0 | 79.361 | 128.5648 | 22 | 22 | 21
1912-10-01 | 1912 | 10 | 0.78023 | 2.0223 | 282.3 | 0.2823 | 128.5648 | 13.3487 | 0.432 | 1.1197 | 125.6991 | 13.14 | 13.2444 | 3.7389 | 125.7285 | 1.1197 | 0.432 | 0 | 0 | 125.7285 | Não | 0 | 0 | 77.6102 | 125.7285 | 22 | 22 | 22
1912-11-01 | 1912 | 11 | 0.45865 | 1.1888 | 241.3 | 0.2413 | 125.7285 | 13.1422 | 0.432 | 1.1197 | 122.6264 | 12.9163 | 13.0293 | 3.144 | 122.6536 | 1.1197 | 0.432 | 0 | 0 | 122.6536 | Não | 0 | 0 | 75.7121 | 122.6536 | 22 | 22 | 23
1912-12-01 | 1912 | 12 | 0.41477 | 1.0751 | 241.8 | 0.2418 | 122.6536 | 12.9183 | 0.432 | 1.1197 | 119.4853 | 12.6876 | 12.803 | 3.0958 | 119.5132 | 1.1197 | 0.432 | 0 | 0 | 119.5132 | Não | 0 | 0 | 73.7736 | 119.5132 | 22 | 22 | 24
1913-01-01 | 1913 | 1 | 0.59474 | 1.5416 | 189 | 0.189 | 119.5132 | 12.6897 | 0.432 | 1.1197 | 117.5367 | 12.5458 | 12.6177 | 2.3847 | 117.5503 | 1.1197 | 0.432 | 0 | 0 | 117.5503 | Não | 0 | 0 | 72.5619 | 117.5503 | 22 | 22 | 25
1913-02-01 | 1913 | 2 | 4.3216 | 11.2017 | 136.9 | 0.1369 | 117.5503 | 12.5468 | 0.432 | 1.1197 | 125.9146 | 13.1557 | 12.8512 | 1.7593 | 125.8729 | 1.1197 | 0.432 | 0 | 0 | 125.8729 | Não | 0 | 0 | 77.6993 | 125.8729 | 22 | 22 | 26
1913-03-01 | 1913 | 3 | 12.9927 | 33.6771 | 102.9 | 0.1029 | 125.8729 | 13.1527 | 0.432 | 1.1197 | 157.0769 | 15.4246 | 14.2886 | 1.4703 | 156.96 | 1.1197 | 0.432 | 0 | 0 | 156.96 | Não | 0 | 0 | 96.8889 | 156.96 | 22 | 22 | 27
1913-04-01 | 1913 | 4 | 13.1148 | 33.9935 | 81.8 | 0.0818 | 156.96 | 15.4161 | 0.432 | 1.1197 | 188.5727 | 17.3723 | 16.3942 | 1.341 | 188.4927 | 1.1197 | 0.432 | 0 | 26.4927 | 162 | Não | 0 | 0 | 100 | 188.4927 | 22 | 23 | 28
1913-05-01 | 1913 | 5 | 9.3461 | 24.225 | 83.6 | 0.0836 | 162 | 15.783 | 0.432 | 1.1197 | 183.7858 | 17.086 | 16.4345 | 1.3739 | 183.7314 | 1.1197 | 0.432 | 0 | 21.7314 | 162 | Não | 0 | 0 | 100 | 183.7314 | 23 | 23 | 29
1913-06-01 | 1913 | 6 | 6.5009 | 16.8504 | 108.2 | 0.1082 | 162 | 15.783 | 0.432 | 1.1197 | 176.0229 | 16.6217 | 16.2024 | 1.7531 | 175.9775 | 1.1197 | 0.432 | 0 | 13.9775 | 162 | Não | 0 | 0 | 100 | 175.9775 | 23 | 23 | 30
1913-07-01 | 1913 | 7 | 3.2996 | 8.5525 | 149 | 0.149 | 162 | 15.783 | 0.432 | 1.1197 | 167.0811 | 16.0869 | 15.9349 | 2.3743 | 167.0584 | 1.1197 | 0.432 | 0 | 5.0584 | 162 | Não | 0 | 0 | 100 | 167.0584 | 23 | 23 | 31
1913-08-01 | 1913 | 8 | 1.1742 | 3.0434 | 206.8 | 0.2068 | 162 | 15.783 | 0.432 | 1.1197 | 160.6598 | 15.6854 | 15.7342 | 3.2538 | 160.6699 | 1.1197 | 0.432 | 0 | 0 | 160.6699 | Não | 0 | 0 | 99.1789 | 160.6699 | 23 | 22 | 32
1913-09-01 | 1913 | 9 | 1.0035 | 2.601 | 245.9 | 0.2459 | 160.6699 | 15.6862 | 0.432 | 1.1197 | 158.2939 | 15.5132 | 15.5997 | 3.836 | 158.3152 | 1.1197 | 0.432 | 0 | 0 | 158.3152 | Não | 0 | 0 | 97.7254 | 158.3152 | 22 | 22 | 33
1913-10-01 | 1913 | 10 | 1.6636 | 4.3122 | 282.3 | 0.2823 | 158.3152 | 15.5147 | 0.432 | 1.1197 | 157.1278 | 15.4283 | 15.4715 | 4.3676 | 157.14 | 1.1197 | 0.432 | 0 | 0 | 157.14 | Não | 0 | 0 | 97 | 157.14 | 22 | 22 | 34
1913-11-01 | 1913 | 11 | 0.70759 | 1.8341 | 241.3 | 0.2413 | 157.14 | 15.4292 | 0.432 | 1.1197 | 154.1313 | 15.2101 | 15.3196 | 3.6966 | 154.1577 | 1.1197 | 0.432 | 0 | 0 | 154.1577 | Não | 0 | 0 | 95.1591 | 154.1577 | 22 | 22 | 35
1913-12-01 | 1913 | 12 | 2.0885 | 5.4134 | 241.8 | 0.2418 | 154.1577 | 15.212 | 0.432 | 1.1197 | 154.7731 | 15.2568 | 15.2344 | 3.6837 | 154.7677 | 1.1197 | 0.432 | 0 | 0 | 154.7677 | Não | 0 | 0 | 95.5356 | 154.7677 | 22 | 22 | 36
1914-01-01 | 1914 | 1 | 3.2165 | 8.3371 | 189 | 0.189 | 154.7677 | 15.2564 | 0.432 | 1.1197 | 159.1015 | 15.572 | 15.4142 | 2.9133 | 159.0717 | 1.1197 | 0.432 | 0 | 0 | 159.0717 | Não | 0 | 0 | 98.1924 | 159.0717 | 22 | 22 | 37
1914-02-01 | 1914 | 2 | 5.0178 | 13.0061 | 136.9 | 0.1369 | 159.0717 | 15.5698 | 0.432 | 1.1197 | 168.8265 | 16.1913 | 15.8805 | 2.174 | 168.784 | 1.1197 | 0.432 | 0 | 6.784 | 162 | Não | 0 | 0 | 100 | 168.784 | 22 | 23 | 38
1914-03-01 | 1914 | 3 | 6.8584 | 17.777 | 102.9 | 0.1029 | 162 | 15.783 | 0.432 | 1.1197 | 177.0332 | 16.6821 | 16.2326 | 1.6703 | 176.9869 | 1.1197 | 0.432 | 0 | 14.9869 | 162 | Não | 0 | 0 | 100 | 176.9869 | 23 | 23 | 39
1914-04-01 | 1914 | 4 | 11.5668 | 29.9812 | 81.8 | 0.0818 | 162 | 15.783 | 0.432 | 1.1197 | 189.5704 | 17.432 | 16.6075 | 1.3585 | 189.5029 | 1.1197 | 0.432 | 0 | 27.5029 | 162 | Não | 0 | 0 | 100 | 189.5029 | 23 | 23 | 40
1914-05-01 | 1914 | 5 | 10.3035 | 26.7068 | 83.6 | 0.0836 | 162 | 15.783 | 0.432 | 1.1197 | 186.2676 | 17.2344 | 16.5087 | 1.3801 | 186.2069 | 1.1197 | 0.432 | 0 | 24.2069 | 162 | Não | 0 | 0 | 100 | 186.2069 | 23 | 23 | 41
1914-06-01 | 1914 | 6 | 14.5806 | 37.7929 | 108.2 | 0.1082 | 162 | 15.783 | 0.432 | 1.1197 | 196.9654 | 17.8743 | 16.8286 | 1.8209 | 196.8523 | 1.1197 | 0.432 | 0 | 34.8523 | 162 | Não | 0 | 0 | 100 | 196.8523 | 23 | 23 | 42
1914-07-01 | 1914 | 7 | 3.5026 | 9.0788 | 149 | 0.149 | 162 | 15.783 | 0.432 | 1.1197 | 167.6073 | 16.1184 | 15.9507 | 2.3767 | 167.5824 | 1.1197 | 0.432 | 0 | 5.5824 | 162 | Não | 0 | 0 | 100 | 167.5824 | 23 | 23 | 43
1914-08-01 | 1914 | 8 | 3.7539 | 9.73 | 206.8 | 0.2068 | 162 | 15.783 | 0.432 | 1.1197 | 167.3463 | 16.1028 | 15.9429 | 3.297 | 167.3133 | 1.1197 | 0.432 | 0 | 5.3133 | 162 | Não | 0 | 0 | 100 | 167.3133 | 23 | 23 | 44
1914-09-01 | 1914 | 9 | 0.80975 | 2.0989 | 245.9 | 0.2459 | 162 | 15.783 | 0.432 | 1.1197 | 159.0981 | 15.5717 | 15.6774 | 3.8551 | 159.1241 | 1.1197 | 0.432 | 0 | 0 | 159.1241 | Não | 0 | 0 | 98.2247 | 159.1241 | 23 | 22 | 45
1914-10-01 | 1914 | 10 | 0.80326 | 2.0821 | 282.3 | 0.2823 | 159.1241 | 15.5736 | 0.432 | 1.1197 | 155.69 | 15.3236 | 15.4486 | 4.3611 | 155.7252 | 1.1197 | 0.432 | 0 | 0 | 155.7252 | Não | 0 | 0 | 96.1267 | 155.7252 | 22 | 22 | 46
1914-11-01 | 1914 | 11 | 0.81203 | 2.1048 | 241.3 | 0.2413 | 155.7252 | 15.3262 | 0.432 | 1.1197 | 153.0121 | 15.1286 | 15.2274 | 3.6744 | 153.0359 | 1.1197 | 0.432 | 0 | 0 | 153.0359 | Não | 0 | 0 | 94.4666 | 153.0359 | 22 | 22 | 47
1914-12-01 | 1914 | 12 | 0.60209 | 1.5606 | 241.8 | 0.2418 | 153.0359 | 15.1304 | 0.432 | 1.1197 | 149.8183 | 14.8961 | 15.0132 | 3.6302 | 149.8466 | 1.1197 | 0.432 | 0 | 0 | 149.8466 | Não | 0 | 0 | 92.4979 | 149.8466 | 22 | 22 | 48
1915-01-01 | 1915 | 1 | 0.72142 | 1.8699 | 189 | 0.189 | 149.8466 | 14.8982 | 0.432 | 1.1197 | 147.781 | 14.7478 | 14.823 | 2.8015 | 147.7952 | 1.1197 | 0.432 | 0 | 0 | 147.7952 | Não | 0 | 0 | 91.2316 | 147.7952 | 22 | 22 | 49
1915-02-01 | 1915 | 2 | 0.71204 | 1.8456 | 136.9 | 0.1369 | 147.7952 | 14.7488 | 0.432 | 1.1197 | 146.502 | 14.6546 | 14.7017 | 2.0127 | 146.5085 | 1.1197 | 0.432 | 0 | 0 | 146.5085 | Não | 0 | 0 | 90.4373 | 146.5085 | 22 | 22 | 50
1915-03-01 | 1915 | 3 | 0.86504 | 2.2422 | 102.9 | 0.1029 | 146.5085 | 14.6551 | 0.432 | 1.1197 | 146.1229 | 14.627 | 14.6411 | 1.5066 | 146.1243 | 1.1197 | 0.432 | 0 | 0 | 146.1243 | Não | 0 | 0 | 90.2002 | 146.1243 | 22 | 22 | 51
1915-04-01 | 1915 | 4 | 0.92338 | 2.3934 | 81.8 | 0.0818 | 146.1243 | 14.6271 | 0.432 | 1.1197 | 146.2015 | 14.6328 | 14.63 | 1.1967 | 146.2013 | 1.1197 | 0.432 | 0 | 0 | 146.2013 | Não | 0 | 0 | 90.2477 | 146.2013 | 22 | 22 | 52
1915-05-01 | 1915 | 5 | 0.61389 | 1.5912 | 83.6 | 0.0836 | 146.2013 | 14.6327 | 0.432 | 1.1197 | 145.4494 | 14.578 | 14.6054 | 1.221 | 145.4517 | 1.1197 | 0.432 | 0 | 0 | 145.4517 | Não | 0 | 0 | 89.785 | 145.4517 | 22 | 22 | 53
1915-06-01 | 1915 | 6 | 0.51521 | 1.3354 | 108.2 | 0.1082 | 145.4517 | 14.5782 | 0.432 | 1.1197 | 144.09 | 14.479 | 14.5286 | 1.572 | 144.0954 | 1.1197 | 0.432 | 0 | 0 | 144.0954 | Não | 0 | 0 | 88.9478 | 144.0954 | 22 | 22 | 54
1915-07-01 | 1915 | 7 | 0.26766 | 0.69378 | 149 | 0.149 | 144.0954 | 14.4794 | 0.432 | 1.1197 | 141.512 | 14.2913 | 14.3854 | 2.1434 | 141.526 | 1.1197 | 0.432 | 0 | 0 | 141.526 | Não | 0 | 0 | 87.3617 | 141.526 | 22 | 22 | 55
1915-08-01 | 1915 | 8 | 0.24901 | 0.64543 | 206.8 | 0.2068 | 141.526 | 14.2924 | 0.432 | 1.1197 | 138.096 | 14.0426 | 14.1675 | 2.9298 | 138.1219 | 1.1197 | 0.432 | 0 | 0 | 138.1219 | Não | 0 | 0 | 85.2604 | 138.1219 | 22 | 22 | 56
1915-09-01 | 1915 | 9 | 0.19886 | 0.51544 | 245.9 | 0.2459 | 138.1219 | 14.0445 | 0.432 | 1.1197 | 134.064 | 13.7491 | 13.8968 | 3.4172 | 134.1003 | 1.1197 | 0.432 | 0 | 0 | 134.1003 | Não | 0 | 0 | 82.778 | 134.1003 | 22 | 22 | 57
1915-10-01 | 1915 | 10 | 0.16313 | 0.42284 | 282.3 | 0.2823 | 134.1003 | 13.7517 | 0.432 | 1.1197 | 129.5213 | 13.4183 | 13.585 | 3.8351 | 129.5684 | 1.1197 | 0.432 | 0 | 0 | 129.5684 | Não | 0 | 0 | 79.9805 | 129.5684 | 22 | 22 | 58
1915-11-01 | 1915 | 11 | 0.13498 | 0.34986 | 241.3 | 0.2413 | 129.5684 | 13.4218 | 0.432 | 1.1197 | 125.5598 | 13.1299 | 13.2758 | 3.2035 | 125.595 | 1.1197 | 0.432 | 0 | 0 | 125.595 | Não | 0 | 0 | 77.5278 | 125.595 | 22 | 22 | 59
1915-12-01 | 1915 | 12 | 0.15479 | 0.4012 | 241.8 | 0.2418 | 125.595 | 13.1325 | 0.432 | 1.1197 | 121.7011 | 12.849 | 12.9907 | 3.1412 | 121.7353 | 1.1197 | 0.432 | 0 | 0 | 121.7353 | Não | 0 | 0 | 75.1453 | 121.7353 | 22 | 22 | 60
1916-01-01 | 1916 | 1 | 0.20462 | 0.53038 | 189 | 0.189 | 121.7353 | 12.8515 | 0.432 | 1.1197 | 118.717 | 12.6317 | 12.7416 | 2.4082 | 118.7378 | 1.1197 | 0.432 | 0 | 0 | 118.7378 | Não | 0 | 0 | 73.2949 | 118.7378 | 22 | 22 | 61
1916-02-01 | 1916 | 2 | 0.32821 | 0.85073 | 136.9 | 0.1369 | 118.7378 | 12.6332 | 0.432 | 1.1197 | 116.7393 | 12.4877 | 12.5605 | 1.7195 | 116.7493 | 1.1197 | 0.432 | 0 | 0 | 116.7493 | Não | 0 | 0 | 72.0674 | 116.7493 | 22 | 22 | 62
1916-03-01 | 1916 | 3 | 1.7792 | 4.6118 | 102.9 | 0.1029 | 116.7493 | 12.4884 | 0.432 | 1.1197 | 118.9563 | 12.6491 | 12.5688 | 1.2933 | 118.948 | 1.1197 | 0.432 | 0 | 0 | 118.948 | Não | 0 | 0 | 73.4247 | 118.948 | 22 | 22 | 63
1916-04-01 | 1916 | 4 | 3.0454 | 7.8937 | 81.8 | 0.0818 | 118.948 | 12.6485 | 0.432 | 1.1197 | 124.6872 | 13.0664 | 12.8575 | 1.0517 | 124.6702 | 1.1197 | 0.432 | 0 | 0 | 124.6702 | Não | 0 | 0 | 76.9569 | 124.6702 | 22 | 22 | 64
1916-05-01 | 1916 | 5 | 3.3183 | 8.6009 | 83.6 | 0.0836 | 124.6702 | 13.0651 | 0.432 | 1.1197 | 131.0591 | 13.5303 | 13.2977 | 1.1117 | 131.0396 | 1.1197 | 0.432 | 0 | 0 | 131.0396 | Não | 0 | 0 | 80.8887 | 131.0396 | 22 | 22 | 65
1916-06-01 | 1916 | 6 | 2.6517 | 6.8733 | 108.2 | 0.1082 | 131.0396 | 13.5289 | 0.432 | 1.1197 | 135.3294 | 13.8412 | 13.685 | 1.4807 | 135.3125 | 1.1197 | 0.432 | 0 | 0 | 135.3125 | Não | 0 | 0 | 83.5262 | 135.3125 | 22 | 22 | 66
1916-07-01 | 1916 | 7 | 0.18011 | 0.46684 | 149 | 0.149 | 135.3125 | 13.84 | 0.432 | 1.1197 | 132.5974 | 13.6423 | 13.7411 | 2.0474 | 132.6122 | 1.1197 | 0.432 | 0 | 0 | 132.6122 | Não | 0 | 0 | 81.8594 | 132.6122 | 22 | 22 | 67
1916-08-01 | 1916 | 8 | 0.19818 | 0.51369 | 206.8 | 0.2068 | 132.6122 | 13.6434 | 0.432 | 1.1197 | 129.1846 | 13.3938 | 13.5186 | 2.7956 | 129.2105 | 1.1197 | 0.432 | 0 | 0 | 129.2105 | Não | 0 | 0 | 79.7595 | 129.2105 | 22 | 22 | 68
1916-09-01 | 1916 | 9 | 0.21458 | 0.5562 | 245.9 | 0.2459 | 129.2105 | 13.3957 | 0.432 | 1.1197 | 125.3529 | 13.1148 | 13.2553 | 3.2595 | 125.3874 | 1.1197 | 0.432 | 0 | 0 | 125.3874 | Não | 0 | 0 | 77.3997 | 125.3874 | 22 | 22 | 69
1916-10-01 | 1916 | 10 | 0.21571 | 0.55913 | 282.3 | 0.2823 | 125.3874 | 13.1174 | 0.432 | 1.1197 | 121.1238 | 12.8069 | 12.9621 | 3.6592 | 121.1676 | 1.1197 | 0.432 | 0 | 0 | 121.1676 | Não | 0 | 0 | 74.7948 | 121.1676 | 22 | 22 | 70
1916-11-01 | 1916 | 11 | 0.33709 | 0.87372 | 241.3 | 0.2413 | 121.1676 | 12.8101 | 0.432 | 1.1197 | 117.8305 | 12.5672 | 12.6886 | 3.0618 | 117.8598 | 1.1197 | 0.432 | 0 | 0 | 117.8598 | Não | 0 | 0 | 72.753 | 117.8598 | 22 | 22 | 71
1916-12-01 | 1916 | 12 | 0.59709 | 1.5477 | 241.8 | 0.2418 | 117.8598 | 12.5693 | 0.432 | 1.1197 | 115.2485 | 12.3792 | 12.4742 | 3.0163 | 115.2715 | 1.1197 | 0.432 | 0 | 0 | 115.2715 | Não | 0 | 0 | 71.1552 | 115.2715 | 22 | 22 | 72
1917-01-01 | 1917 | 1 | 2.6408 | 6.845 | 189 | 0.189 | 115.2715 | 12.3808 | 0.432 | 1.1197 | 118.6568 | 12.6273 | 12.5041 | 2.3633 | 118.6335 | 1.1197 | 0.432 | 0 | 0 | 118.6335 | Não | 0 | 0 | 73.2305 | 118.6335 | 22 | 22 | 73
1917-02-01 | 1917 | 2 | 7.8179 | 20.264 | 136.9 | 0.1369 | 118.6335 | 12.6256 | 0.432 | 1.1197 | 136.0492 | 13.8936 | 13.2596 | 1.8152 | 135.9625 | 1.1197 | 0.432 | 0 | 0 | 135.9625 | Não | 0 | 0 | 83.9274 | 135.9625 | 22 | 22 | 74
1917-03-01 | 1917 | 3 | 19.6107 | 50.8309 | 102.9 | 0.1029 | 135.9625 | 13.8873 | 0.432 | 1.1197 | 184.2447 | 17.1134 | 15.5004 | 1.595 | 184.0787 | 1.1197 | 0.432 | 0 | 22.0787 | 162 | Não | 0 | 0 | 100 | 184.0787 | 22 | 23 | 75
1917-04-01 | 1917 | 4 | 19.8985 | 51.5768 | 81.8 | 0.0818 | 162 | 15.783 | 0.432 | 1.1197 | 211.166 | 18.7236 | 17.2533 | 1.4113 | 211.0457 | 1.1197 | 0.432 | 0 | 49.0457 | 162 | Não | 0 | 0 | 100 | 211.0457 | 23 | 23 | 76
1917-05-01 | 1917 | 5 | 37.076 | 96.101 | 83.6 | 0.0836 | 162 | 15.783 | 0.432 | 1.1197 | 255.6618 | 21.3849 | 18.5839 | 1.5536 | 255.4276 | 1.1197 | 0.432 | 0 | 93.4276 | 162 | Não | 0 | 0 | 100 | 255.4276 | 23 | 23 | 77
1917-06-01 | 1917 | 6 | 10.3367 | 26.7928 | 108.2 | 0.1082 | 162 | 15.783 | 0.432 | 1.1197 | 185.9653 | 17.2164 | 16.4997 | 1.7853 | 185.8878 | 1.1197 | 0.432 | 0 | 23.8878 | 162 | Não | 0 | 0 | 100 | 185.8878 | 23 | 23 | 78
1917-07-01 | 1917 | 7 | 2.2924 | 5.9418 | 149 | 0.149 | 162 | 15.783 | 0.432 | 1.1197 | 164.4704 | 15.9308 | 15.8569 | 2.3627 | 164.4594 | 1.1197 | 0.432 | 0 | 2.4594 | 162 | Não | 0 | 0 | 100 | 164.4594 | 23 | 23 | 79
1917-08-01 | 1917 | 8 | 1.2529 | 3.2474 | 206.8 | 0.2068 | 162 | 15.783 | 0.432 | 1.1197 | 160.8638 | 15.7003 | 15.7416 | 3.2554 | 160.8723 | 1.1197 | 0.432 | 0 | 0 | 160.8723 | Não | 0 | 0 | 99.3039 | 160.8723 | 23 | 22 | 80
1917-09-01 | 1917 | 9 | 1.4719 | 3.8151 | 245.9 | 0.2459 | 160.8723 | 15.7009 | 0.432 | 1.1197 | 159.7069 | 15.616 | 15.6585 | 3.8504 | 159.7173 | 1.1197 | 0.432 | 0 | 0 | 159.7173 | Não | 0 | 0 | 98.5909 | 159.7173 | 22 | 22 | 81
1917-10-01 | 1917 | 10 | 0.87541 | 2.2691 | 282.3 | 0.2823 | 159.7173 | 15.6168 | 0.432 | 1.1197 | 156.458 | 15.3795 | 15.4982 | 4.3751 | 156.4915 | 1.1197 | 0.432 | 0 | 0 | 156.4915 | Não | 0 | 0 | 96.5997 | 156.4915 | 22 | 22 | 82
1917-11-01 | 1917 | 11 | 1.5328 | 3.9731 | 241.3 | 0.2413 | 156.4915 | 15.3819 | 0.432 | 1.1197 | 155.6332 | 15.3195 | 15.3507 | 3.7041 | 155.6408 | 1.1197 | 0.432 | 0 | 0 | 155.6408 | Não | 0 | 0 | 96.0746 | 155.6408 | 22 | 22 | 83
1917-12-01 | 1917 | 12 | 1.2699 | 3.2916 | 241.8 | 0.2418 | 155.6408 | 15.32 | 0.432 | 1.1197 | 154.1083 | 15.2084 | 15.2642 | 3.6909 | 154.1218 | 1.1197 | 0.432 | 0 | 0 | 154.1218 | Não | 0 | 0 | 95.1369 | 154.1218 | 22 | 22 | 84
1918-01-01 | 1918 | 1 | 1.668 | 4.3234 | 189 | 0.189 | 154.1218 | 15.2094 | 0.432 | 1.1197 | 154.4509 | 15.2334 | 15.2214 | 2.8768 | 154.4486 | 1.1197 | 0.432 | 0 | 0 | 154.4486 | Não | 0 | 0 | 95.3386 | 154.4486 | 22 | 22 | 85
1918-02-01 | 1918 | 2 | 2.8792 | 7.4628 | 136.9 | 0.1369 | 154.4486 | 15.2332 | 0.432 | 1.1197 | 158.7063 | 15.5432 | 15.3882 | 2.1066 | 158.685 | 1.1197 | 0.432 | 0 | 0 | 158.685 | Não | 0 | 0 | 97.9537 | 158.685 | 22 | 22 | 86
1918-03-01 | 1918 | 3 | 5.0608 | 13.1177 | 102.9 | 0.1029 | 158.685 | 15.5416 | 0.432 | 1.1197 | 169.0837 | 16.2067 | 15.8742 | 1.6335 | 169.0495 | 1.1197 | 0.432 | 0 | 7.0495 | 162 | Não | 0 | 0 | 100 | 169.0495 | 22 | 23 | 87
1918-04-01 | 1918 | 4 | 6.9693 | 18.0644 | 81.8 | 0.0818 | 162 | 15.783 | 0.432 | 1.1197 | 177.6536 | 16.7192 | 16.2511 | 1.3293 | 177.6153 | 1.1197 | 0.432 | 0 | 15.6153 | 162 | Não | 0 | 0 | 100 | 177.6153 | 23 | 23 | 88
1918-05-01 | 1918 | 5 | 6.6354 | 17.1991 | 83.6 | 0.0836 | 162 | 15.783 | 0.432 | 1.1197 | 176.7599 | 16.6658 | 16.2244 | 1.3564 | 176.723 | 1.1197 | 0.432 | 0 | 14.723 | 162 | Não | 0 | 0 | 100 | 176.723 | 23 | 23 | 89
1918-06-01 | 1918 | 6 | 2.9477 | 7.6405 | 108.2 | 0.1082 | 162 | 15.783 | 0.432 | 1.1197 | 166.8131 | 16.0709 | 15.9269 | 1.7233 | 166.7975 | 1.1197 | 0.432 | 0 | 4.7975 | 162 | Não | 0 | 0 | 100 | 166.7975 | 23 | 23 | 90
1918-07-01 | 1918 | 7 | 1.0504 | 2.7225 | 149 | 0.149 | 162 | 15.783 | 0.432 | 1.1197 | 161.2511 | 15.7285 | 15.7557 | 2.3476 | 161.2552 | 1.1197 | 0.432 | 0 | 0 | 161.2552 | Não | 0 | 0 | 99.5402 | 161.2552 | 23 | 22 | 91
1918-08-01 | 1918 | 8 | 1.5201 | 3.9402 | 206.8 | 0.2068 | 161.2552 | 15.7288 | 0.432 | 1.1197 | 160.8229 | 15.6973 | 15.713 | 3.2495 | 160.8262 | 1.1197 | 0.432 | 0 | 0 | 160.8262 | Não | 0 | 0 | 99.2754 | 160.8262 | 22 | 22 | 92
1918-09-01 | 1918 | 9 | 0.73451 | 1.9038 | 245.9 | 0.2459 | 160.8262 | 15.6975 | 0.432 | 1.1197 | 157.7502 | 15.4736 | 15.5856 | 3.8325 | 157.7778 | 1.1197 | 0.432 | 0 | 0 | 157.7778 | Não | 0 | 0 | 97.3937 | 157.7778 | 22 | 22 | 93
1918-10-01 | 1918 | 10 | 0.53543 | 1.3878 | 282.3 | 0.2823 | 157.7778 | 15.4756 | 0.432 | 1.1197 | 153.6771 | 15.177 | 15.3263 | 4.3266 | 153.7193 | 1.1197 | 0.432 | 0 | 0 | 153.7193 | Não | 0 | 0 | 94.8884 | 153.7193 | 22 | 22 | 94
1918-11-01 | 1918 | 11 | 0.45744 | 1.1857 | 241.3 | 0.2413 | 153.7193 | 15.1801 | 0.432 | 1.1197 | 150.1222 | 14.9182 | 15.0492 | 3.6314 | 150.1538 | 1.1197 | 0.432 | 0 | 0 | 150.1538 | Não | 0 | 0 | 92.6876 | 150.1538 | 22 | 22 | 95
1918-12-01 | 1918 | 12 | 0.83318 | 2.1596 | 241.8 | 0.2418 | 150.1538 | 14.9205 | 0.432 | 1.1197 | 147.5859 | 14.7336 | 14.827 | 3.5852 | 147.6085 | 1.1197 | 0.432 | 0 | 0 | 147.6085 | Não | 0 | 0 | 91.1164 | 147.6085 | 22 | 22 | 96
1919-01-01 | 1919 | 1 | 0.4106 | 1.0643 | 189 | 0.189 | 147.6085 | 14.7352 | 0.432 | 1.1197 | 144.7681 | 14.5284 | 14.6318 | 2.7654 | 144.7876 | 1.1197 | 0.432 | 0 | 0 | 144.7876 | Não | 0 | 0 | 89.3751 | 144.7876 | 22 | 22 | 97
1919-02-01 | 1919 | 2 | 0.45996 | 1.1922 | 136.9 | 0.1369 | 144.7876 | 14.5298 | 0.432 | 1.1197 | 142.871 | 14.3903 | 14.4601 | 1.9796 | 142.8806 | 1.1197 | 0.432 | 0 | 0 | 142.8806 | Não | 0 | 0 | 88.1979 | 142.8806 | 22 | 22 | 98
1919-03-01 | 1919 | 3 | 0.41215 | 1.0683 | 102.9 | 0.1029 | 142.8806 | 14.391 | 0.432 | 1.1197 | 141.3483 | 14.2794 | 14.3352 | 1.4751 | 141.354 | 1.1197 | 0.432 | 0 | 0 | 141.354 | Não | 0 | 0 | 87.2556 | 141.354 | 22 | 22 | 99
1919-04-01 | 1919 | 4 | 0.36091 | 0.93548 | 81.8 | 0.0818 | 141.354 | 14.2798 | 0.432 | 1.1197 | 140.0016 | 14.1814 | 14.2306 | 1.1641 | 140.0057 | 1.1197 | 0.432 | 0 | 0 | 140.0057 | Não | 0 | 0 | 86.4233 | 140.0057 | 22 | 22 | 100
1919-05-01 | 1919 | 5 | 0.34302 | 0.8891 | 83.6 | 0.0836 | 140.0057 | 14.1817 | 0.432 | 1.1197 | 138.5894 | 14.0786 | 14.1301 | 1.1813 | 138.5937 | 1.1197 | 0.432 | 0 | 0 | 138.5937 | Não | 0 | 0 | 85.5517 | 138.5937 | 22 | 22 | 101
1919-06-01 | 1919 | 6 | 0.22909 | 0.59381 | 108.2 | 0.1082 | 138.5937 | 14.0789 | 0.432 | 1.1197 | 136.5445 | 13.9297 | 14.0043 | 1.5153 | 136.5526 | 1.1197 | 0.432 | 0 | 0 | 136.5526 | Não | 0 | 0 | 84.2917 | 136.5526 | 22 | 22 | 102
1919-07-01 | 1919 | 7 | 0.22415 | 0.58101 | 149 | 0.149 | 136.5526 | 13.9303 | 0.432 | 1.1197 | 133.9382 | 13.7399 | 13.8351 | 2.0614 | 133.9524 | 1.1197 | 0.432 | 0 | 0 | 133.9524 | Não | 0 | 0 | 82.6867 | 133.9524 | 22 | 22 | 103
1919-08-01 | 1919 | 8 | 0.1698 | 0.44012 | 206.8 | 0.2068 | 133.9524 | 13.7409 | 0.432 | 1.1197 | 130.4311 | 13.4846 | 13.6128 | 2.8151 | 130.4576 | 1.1197 | 0.432 | 0 | 0 | 130.4576 | Não | 0 | 0 | 80.5294 | 130.4576 | 22 | 22 | 104
1919-09-01 | 1919 | 9 | 0.14436 | 0.37419 | 245.9 | 0.2459 | 130.4576 | 13.4865 | 0.432 | 1.1197 | 126.3958 | 13.1908 | 13.3386 | 3.28 | 126.4321 | 1.1197 | 0.432 | 0 | 0 | 126.4321 | Não | 0 | 0 | 78.0445 | 126.4321 | 22 | 22 | 105
1919-10-01 | 1919 | 10 | 0.10269 | 0.26616 | 282.3 | 0.2823 | 126.4321 | 13.1934 | 0.432 | 1.1197 | 121.854 | 12.8601 | 13.0268 | 3.6775 | 121.9011 | 1.1197 | 0.432 | 0 | 0 | 121.9011 | Não | 0 | 0 | 75.2476 | 121.9011 | 22 | 22 | 106
1919-11-01 | 1919 | 11 | 0.086666 | 0.22464 | 241.3 | 0.2413 | 121.9011 | 12.8635 | 0.432 | 1.1197 | 117.902 | 12.5724 | 12.7179 | 3.0688 | 117.9371 | 1.1197 | 0.432 | 0 | 0 | 117.9371 | Não | 0 | 0 | 72.8007 | 117.9371 | 22 | 22 | 107
1919-12-01 | 1919 | 12 | 0.072906 | 0.18897 | 241.8 | 0.2418 | 117.9371 | 12.5749 | 0.432 | 1.1197 | 113.9657 | 12.2858 | 12.4304 | 3.0057 | 114.0007 | 1.1197 | 0.432 | 0 | 0 | 114.0007 | Não | 0 | 0 | 70.3708 | 114.0007 | 22 | 22 | 108
1920-01-01 | 1920 | 1 | 0.065745 | 0.17041 | 189 | 0.189 | 114.0007 | 12.2883 | 0.432 | 1.1197 | 110.7289 | 12.0501 | 12.1692 | 2.3 | 110.7514 | 1.1197 | 0.432 | 0 | 0 | 110.7514 | Não | 0 | 0 | 68.3651 | 110.7514 | 22 | 22 | 109
1920-02-01 | 1920 | 2 | 0.072659 | 0.18833 | 136.9 | 0.1369 | 110.7514 | 12.0518 | 0.432 | 1.1197 | 108.1701 | 11.8638 | 11.9578 | 1.637 | 108.183 | 1.1197 | 0.432 | 0 | 0 | 108.183 | Não | 0 | 0 | 66.7796 | 108.183 | 22 | 22 | 110
1920-03-01 | 1920 | 3 | 0.88418 | 2.2918 | 102.9 | 0.1029 | 108.183 | 11.8648 | 0.432 | 1.1197 | 108.1341 | 11.8612 | 11.863 | 1.2207 | 108.1343 | 1.1197 | 0.432 | 0 | 0 | 108.1343 | Não | 0 | 0 | 66.7496 | 108.1343 | 22 | 22 | 111
1920-04-01 | 1920 | 4 | 1.7519 | 4.5409 | 81.8 | 0.0818 | 108.1343 | 11.8612 | 0.432 | 1.1197 | 110.5852 | 12.0397 | 11.9504 | 0.97755 | 110.5779 | 1.1197 | 0.432 | 0 | 0 | 110.5779 | Não | 0 | 0 | 68.258 | 110.5779 | 22 | 22 | 112
1920-05-01 | 1920 | 5 | 2.5555 | 6.6239 | 83.6 | 0.0836 | 110.5779 | 12.0391 | 0.432 | 1.1197 | 115.0756 | 12.3666 | 12.2029 | 1.0202 | 115.0619 | 1.1197 | 0.432 | 0 | 0 | 115.0619 | Não | 0 | 0 | 71.0259 | 115.0619 | 22 | 22 | 113
1920-06-01 | 1920 | 6 | 1.6718 | 4.3334 | 108.2 | 0.1082 | 115.0619 | 12.3656 | 0.432 | 1.1197 | 116.9376 | 12.5022 | 12.4339 | 1.3453 | 116.9302 | 1.1197 | 0.432 | 0 | 0 | 116.9302 | Não | 0 | 0 | 72.1792 | 116.9302 | 22 | 22 | 114
1920-07-01 | 1920 | 7 | 0.93832 | 2.4321 | 149 | 0.149 | 116.9302 | 12.5016 | 0.432 | 1.1197 | 116.3799 | 12.4615 | 12.4816 | 1.8598 | 116.3829 | 1.1197 | 0.432 | 0 | 0 | 116.3829 | Não | 0 | 0 | 71.8413 | 116.3829 | 22 | 22 | 115
1920-08-01 | 1920 | 8 | 0.35406 | 0.91771 | 206.8 | 0.2068 | 116.3829 | 12.4618 | 0.432 | 1.1197 | 113.6037 | 12.2594 | 12.3606 | 2.5562 | 113.6247 | 1.1197 | 0.432 | 0 | 0 | 113.6247 | Não | 0 | 0 | 70.1387 | 113.6247 | 22 | 22 | 116
1920-09-01 | 1920 | 9 | 0.21956 | 0.56911 | 245.9 | 0.2459 | 113.6247 | 12.2609 | 0.432 | 1.1197 | 110.059 | 12.0013 | 12.1311 | 2.983 | 110.091 | 1.1197 | 0.432 | 0 | 0 | 110.091 | Não | 0 | 0 | 67.9574 | 110.091 | 22 | 22 | 117
1920-10-01 | 1920 | 10 | 0.17232 | 0.44665 | 282.3 | 0.2823 | 110.091 | 12.0037 | 0.432 | 1.1197 | 106.0292 | 11.708 | 11.8558 | 3.3469 | 106.071 | 1.1197 | 0.432 | 0 | 0 | 106.071 | Não | 0 | 0 | 65.4759 | 106.071 | 22 | 22 | 118
1920-11-01 | 1920 | 11 | 0.25613 | 0.6639 | 241.3 | 0.2413 | 106.071 | 11.711 | 0.432 | 1.1197 | 102.7893 | 11.4721 | 11.5915 | 2.797 | 102.8181 | 1.1197 | 0.432 | 0 | 0 | 102.8181 | Não | 0 | 0 | 63.468 | 102.8181 | 22 | 22 | 119
1920-12-01 | 1920 | 12 | 0.5235 | 1.3569 | 241.8 | 0.2418 | 102.8181 | 11.4742 | 0.432 | 1.1197 | 100.2808 | 11.2894 | 11.3818 | 2.7521 | 100.3032 | 1.1197 | 0.432 | 0 | 0 | 100.3032 | Não | 0 | 0 | 61.9155 | 100.3032 | 22 | 22 | 120
1921-01-01 | 1921 | 1 | 0.47146 | 1.222 | 189 | 0.189 | 100.3032 | 11.2911 | 0.432 | 1.1197 | 98.2714 | 11.1431 | 11.2171 | 2.12 | 98.2854 | 1.1197 | 0.432 | 0 | 0 | 98.2854 | Não | 0 | 0 | 60.67 | 98.2854 | 22 | 22 | 121
1921-02-01 | 1921 | 2 | 2.2774 | 5.903 | 136.9 | 0.1369 | 98.2854 | 11.1441 | 0.432 | 1.1197 | 101.543 | 11.3813 | 11.2627 | 1.5419 | 101.5268 | 1.1197 | 0.432 | 0 | 0 | 101.5268 | Não | 0 | 0 | 62.6709 | 101.5268 | 22 | 22 | 122
1921-03-01 | 1921 | 3 | 7.8837 | 20.4346 | 102.9 | 0.1029 | 101.5268 | 11.3801 | 0.432 | 1.1197 | 119.6706 | 12.7011 | 12.0406 | 1.239 | 119.6027 | 1.1197 | 0.432 | 0 | 0 | 119.6027 | Não | 0 | 0 | 73.8288 | 119.6027 | 22 | 22 | 123
1921-04-01 | 1921 | 4 | 12.5878 | 32.6275 | 81.8 | 0.0818 | 119.6027 | 12.6962 | 0.432 | 1.1197 | 150.0718 | 14.9145 | 13.8054 | 1.1293 | 149.9811 | 1.1197 | 0.432 | 0 | 0 | 149.9811 | Não | 0 | 0 | 92.5809 | 149.9811 | 22 | 22 | 124
1921-05-01 | 1921 | 5 | 22.3147 | 57.8397 | 83.6 | 0.0836 | 149.9811 | 14.9079 | 0.432 | 1.1197 | 205.4548 | 18.382 | 16.645 | 1.3915 | 205.3096 | 1.1197 | 0.432 | 0 | 43.3096 | 162 | Não | 0 | 0 | 100 | 205.3096 | 22 | 23 | 125
1921-06-01 | 1921 | 6 | 4.4635 | 11.5695 | 108.2 | 0.1082 | 162 | 15.783 | 0.432 | 1.1197 | 170.742 | 16.3059 | 16.0444 | 1.736 | 170.7137 | 1.1197 | 0.432 | 0 | 8.7137 | 162 | Não | 0 | 0 | 100 | 170.7137 | 23 | 23 | 126
1921-07-01 | 1921 | 7 | 7.6523 | 19.8347 | 149 | 0.149 | 162 | 15.783 | 0.432 | 1.1197 | 178.3633 | 16.7617 | 16.2723 | 2.4246 | 178.2904 | 1.1197 | 0.432 | 0 | 16.2904 | 162 | Não | 0 | 0 | 100 | 178.2904 | 23 | 23 | 127
1921-08-01 | 1921 | 8 | 0.7285 | 1.8883 | 206.8 | 0.2068 | 162 | 15.783 | 0.432 | 1.1197 | 159.5046 | 15.6013 | 15.6922 | 3.2451 | 159.5234 | 1.1197 | 0.432 | 0 | 0 | 159.5234 | Não | 0 | 0 | 98.4712 | 159.5234 | 23 | 22 | 128
1921-09-01 | 1921 | 9 | 1.2236 | 3.1715 | 245.9 | 0.2459 | 159.5234 | 15.6027 | 0.432 | 1.1197 | 157.7385 | 15.4727 | 15.5377 | 3.8207 | 157.7544 | 1.1197 | 0.432 | 0 | 0 | 157.7544 | Não | 0 | 0 | 97.3793 | 157.7544 | 22 | 22 | 129
1921-10-01 | 1921 | 10 | 1.0733 | 2.7819 | 282.3 | 0.2823 | 157.7544 | 15.4739 | 0.432 | 1.1197 | 155.0484 | 15.2769 | 15.3754 | 4.3405 | 155.0762 | 1.1197 | 0.432 | 0 | 0 | 155.0762 | Não | 0 | 0 | 95.726 | 155.0762 | 22 | 22 | 130
1921-11-01 | 1921 | 11 | 1.215 | 3.1493 | 241.3 | 0.2413 | 155.0762 | 15.2789 | 0.432 | 1.1197 | 153.4189 | 15.1582 | 15.2186 | 3.6722 | 153.4335 | 1.1197 | 0.432 | 0 | 0 | 153.4335 | Não | 0 | 0 | 94.712 | 153.4335 | 22 | 22 | 131
1921-12-01 | 1921 | 12 | 0.71682 | 1.858 | 241.8 | 0.2418 | 153.4335 | 15.1593 | 0.432 | 1.1197 | 150.5062 | 14.9462 | 15.0527 | 3.6398 | 150.532 | 1.1197 | 0.432 | 0 | 0 | 150.532 | Não | 0 | 0 | 92.921 | 150.532 | 22 | 22 | 132
1922-01-01 | 1922 | 1 | 0.90897 | 2.3561 | 189 | 0.189 | 150.532 | 14.948 | 0.432 | 1.1197 | 148.9431 | 14.8324 | 14.8902 | 2.8142 | 148.954 | 1.1197 | 0.432 | 0 | 0 | 148.954 | Não | 0 | 0 | 91.9469 | 148.954 | 22 | 22 | 133
1922-02-01 | 1922 | 2 | 1.0288 | 2.6665 | 136.9 | 0.1369 | 148.954 | 14.8332 | 0.432 | 1.1197 | 148.4702 | 14.7979 | 14.8156 | 2.0282 | 148.4726 | 1.1197 | 0.432 | 0 | 0 | 148.4726 | Não | 0 | 0 | 91.6497 | 148.4726 | 22 | 22 | 134
1922-03-01 | 1922 | 3 | 2.0799 | 5.3911 | 102.9 | 0.1029 | 148.4726 | 14.7981 | 0.432 | 1.1197 | 151.2212 | 14.9982 | 14.8982 | 1.533 | 151.2109 | 1.1197 | 0.432 | 0 | 0 | 151.2109 | Não | 0 | 0 | 93.3401 | 151.2109 | 22 | 22 | 135
1922-04-01 | 1922 | 4 | 10.2725 | 26.6262 | 81.8 | 0.0818 | 151.2109 | 14.9975 | 0.432 | 1.1197 | 175.4905 | 16.5899 | 15.7937 | 1.2919 | 175.4254 | 1.1197 | 0.432 | 0 | 13.4254 | 162 | Não | 0 | 0 | 100 | 175.4254 | 22 | 23 | 136
1922-05-01 | 1922 | 5 | 11.5519 | 29.9426 | 83.6 | 0.0836 | 162 | 15.783 | 0.432 | 1.1197 | 189.5034 | 17.428 | 16.6055 | 1.3882 | 189.4347 | 1.1197 | 0.432 | 0 | 27.4347 | 162 | Não | 0 | 0 | 100 | 189.4347 | 23 | 23 | 137
1922-06-01 | 1922 | 6 | 6.7134 | 17.4011 | 108.2 | 0.1082 | 162 | 15.783 | 0.432 | 1.1197 | 176.5737 | 16.6546 | 16.2188 | 1.7549 | 176.5265 | 1.1197 | 0.432 | 0 | 14.5265 | 162 | Não | 0 | 0 | 100 | 176.5265 | 23 | 23 | 138
1922-07-01 | 1922 | 7 | 5.4108 | 14.0247 | 149 | 0.149 | 162 | 15.783 | 0.432 | 1.1197 | 172.5533 | 16.4142 | 16.0986 | 2.3987 | 172.5062 | 1.1197 | 0.432 | 0 | 10.5062 | 162 | Não | 0 | 0 | 100 | 172.5062 | 23 | 23 | 139
1922-08-01 | 1922 | 8 | 1.9391 | 5.0262 | 206.8 | 0.2068 | 162 | 15.783 | 0.432 | 1.1197 | 162.6425 | 15.8214 | 15.8022 | 3.2679 | 162.6386 | 1.1197 | 0.432 | 0 | 0.63856 | 162 | Não | 0 | 0 | 100 | 162.6386 | 23 | 23 | 140
1922-09-01 | 1922 | 9 | 0.68891 | 1.7856 | 245.9 | 0.2459 | 162 | 15.783 | 0.432 | 1.1197 | 158.7849 | 15.5489 | 15.666 | 3.8523 | 158.8136 | 1.1197 | 0.432 | 0 | 0 | 158.8136 | Não | 0 | 0 | 98.0331 | 158.8136 | 23 | 22 | 141
1922-10-01 | 1922 | 10 | 0.59846 | 1.5512 | 282.3 | 0.2823 | 158.8136 | 15.551 | 0.432 | 1.1197 | 154.855 | 15.2628 | 15.4069 | 4.3494 | 154.8957 | 1.1197 | 0.432 | 0 | 0 | 154.8957 | Não | 0 | 0 | 95.6146 | 154.8957 | 22 | 22 | 142
1922-11-01 | 1922 | 11 | 0.9762 | 2.5303 | 241.3 | 0.2413 | 154.8957 | 15.2658 | 0.432 | 1.1197 | 152.6227 | 15.1003 | 15.183 | 3.6637 | 152.6426 | 1.1197 | 0.432 | 0 | 0 | 152.6426 | Não | 0 | 0 | 94.2238 | 152.6426 | 22 | 22 | 143
1922-12-01 | 1922 | 12 | 0.62316 | 1.6152 | 241.8 | 0.2418 | 152.6426 | 15.1017 | 0.432 | 1.1197 | 149.4865 | 14.8719 | 14.9868 | 3.6238 | 149.5143 | 1.1197 | 0.432 | 0 | 0 | 149.5143 | Não | 0 | 0 | 92.2928 | 149.5143 | 22 | 22 | 144
1923-01-01 | 1923 | 1 | 1.1947 | 3.0968 | 189 | 0.189 | 149.5143 | 14.874 | 0.432 | 1.1197 | 148.6802 | 14.8132 | 14.8436 | 2.8054 | 148.6859 | 1.1197 | 0.432 | 0 | 0 | 148.6859 | Não | 0 | 0 | 91.7814 | 148.6859 | 22 | 22 | 145
1923-02-01 | 1923 | 2 | 2.8565 | 7.4041 | 136.9 | 0.1369 | 148.6859 | 14.8136 | 0.432 | 1.1197 | 152.9422 | 15.1235 | 14.9686 | 2.0492 | 152.921 | 1.1197 | 0.432 | 0 | 0 | 152.921 | Não | 0 | 0 | 94.3957 | 152.921 | 22 | 22 | 146
1923-03-01 | 1923 | 3 | 5.3891 | 13.9686 | 102.9 | 0.1029 | 152.921 | 15.122 | 0.432 | 1.1197 | 164.2139 | 15.9154 | 15.5187 | 1.5969 | 164.173 | 1.1197 | 0.432 | 0 | 2.173 | 162 | Não | 0 | 0 | 100 | 164.173 | 22 | 23 | 147
1923-04-01 | 1923 | 4 | 7.736 | 20.0518 | 81.8 | 0.0818 | 162 | 15.783 | 0.432 | 1.1197 | 179.641 | 16.8381 | 16.3105 | 1.3342 | 179.5978 | 1.1197 | 0.432 | 0 | 17.5978 | 162 | Não | 0 | 0 | 100 | 179.5978 | 23 | 23 | 148
1923-05-01 | 1923 | 5 | 3.8553 | 9.993 | 83.6 | 0.0836 | 162 | 15.783 | 0.432 | 1.1197 | 169.5538 | 16.2348 | 16.0089 | 1.3383 | 169.535 | 1.1197 | 0.432 | 0 | 7.535 | 162 | Não | 0 | 0 | 100 | 169.535 | 23 | 23 | 149
1923-06-01 | 1923 | 6 | 2.461 | 6.3788 | 108.2 | 0.1082 | 162 | 15.783 | 0.432 | 1.1197 | 165.5513 | 15.9954 | 15.8892 | 1.7192 | 165.5398 | 1.1197 | 0.432 | 0 | 3.5398 | 162 | Não | 0 | 0 | 100 | 165.5398 | 23 | 23 | 150
1923-07-01 | 1923 | 7 | 2.0686 | 5.3617 | 149 | 0.149 | 162 | 15.783 | 0.432 | 1.1197 | 163.8903 | 15.8961 | 15.8395 | 2.3601 | 163.8819 | 1.1197 | 0.432 | 0 | 1.8819 | 162 | Não | 0 | 0 | 100 | 163.8819 | 23 | 23 | 151
1923-08-01 | 1923 | 8 | 0.45819 | 1.1876 | 206.8 | 0.2068 | 162 | 15.783 | 0.432 | 1.1197 | 158.804 | 15.5503 | 15.6667 | 3.2399 | 158.828 | 1.1197 | 0.432 | 0 | 0 | 158.828 | Não | 0 | 0 | 98.042 | 158.828 | 23 | 22 | 152
1923-09-01 | 1923 | 9 | 0.49274 | 1.2772 | 245.9 | 0.2459 | 158.828 | 15.5521 | 0.432 | 1.1197 | 155.1612 | 15.2851 | 15.4186 | 3.7914 | 155.194 | 1.1197 | 0.432 | 0 | 0 | 155.194 | Não | 0 | 0 | 95.7988 | 155.194 | 22 | 22 | 153
1923-10-01 | 1923 | 10 | 0.4409 | 1.1428 | 282.3 | 0.2823 | 155.194 | 15.2875 | 0.432 | 1.1197 | 150.9014 | 14.9749 | 15.1312 | 4.2715 | 150.9455 | 1.1197 | 0.432 | 0 | 0 | 150.9455 | Não | 0 | 0 | 93.1763 | 150.9455 | 22 | 22 | 154
1923-11-01 | 1923 | 11 | 0.42791 | 1.1091 | 241.3 | 0.2413 | 150.9455 | 14.9782 | 0.432 | 1.1197 | 147.3207 | 14.7142 | 14.8462 | 3.5824 | 147.3525 | 1.1197 | 0.432 | 0 | 0 | 147.3525 | Não | 0 | 0 | 90.9584 | 147.3525 | 22 | 22 | 155
1923-12-01 | 1923 | 12 | 0.32657 | 0.84648 | 241.8 | 0.2418 | 147.3525 | 14.7166 | 0.432 | 1.1197 | 143.5208 | 14.4376 | 14.5771 | 3.5247 | 143.5545 | 1.1197 | 0.432 | 0 | 0 | 143.5545 | Não | 0 | 0 | 88.6139 | 143.5545 | 22 | 22 | 156
1924-01-01 | 1924 | 1 | 0.91304 | 2.3666 | 189 | 0.189 | 143.5545 | 14.44 | 0.432 | 1.1197 | 142.0722 | 14.3321 | 14.3861 | 2.719 | 142.0824 | 1.1197 | 0.432 | 0 | 0 | 142.0824 | Não | 0 | 0 | 87.7052 | 142.0824 | 22 | 22 | 157
1924-02-01 | 1924 | 2 | 2.3424 | 6.0715 | 136.9 | 0.1369 | 142.0824 | 14.3329 | 0.432 | 1.1197 | 145.072 | 14.5505 | 14.4417 | 1.9771 | 145.0571 | 1.1197 | 0.432 | 0 | 0 | 145.0571 | Não | 0 | 0 | 89.5414 | 145.0571 | 22 | 22 | 158
1924-03-01 | 1924 | 3 | 11.1655 | 28.9411 | 102.9 | 0.1029 | 145.0571 | 14.5494 | 0.432 | 1.1197 | 171.3813 | 16.3441 | 15.4468 | 1.5895 | 171.289 | 1.1197 | 0.432 | 0 | 9.289 | 162 | Não | 0 | 0 | 100 | 171.289 | 22 | 23 | 159
1924-04-01 | 1924 | 4 | 23.0991 | 59.8728 | 81.8 | 0.0818 | 162 | 15.783 | 0.432 | 1.1197 | 219.462 | 19.2198 | 17.5014 | 1.4316 | 219.3214 | 1.1197 | 0.432 | 0 | 57.3214 | 162 | Não | 0 | 0 | 100 | 219.3214 | 23 | 23 | 160
1924-05-01 | 1924 | 5 | 26.423 | 68.4884 | 83.6 | 0.0836 | 162 | 15.783 | 0.432 | 1.1197 | 228.0492 | 19.7334 | 17.7582 | 1.4846 | 227.884 | 1.1197 | 0.432 | 0 | 65.884 | 162 | Não | 0 | 0 | 100 | 227.884 | 23 | 23 | 161
1924-06-01 | 1924 | 6 | 19.5901 | 50.7776 | 108.2 | 0.1082 | 162 | 15.783 | 0.432 | 1.1197 | 209.9502 | 18.6509 | 17.2169 | 1.8629 | 209.795 | 1.1197 | 0.432 | 0 | 47.795 | 162 | Não | 0 | 0 | 100 | 209.795 | 23 | 23 | 162
1924-07-01 | 1924 | 7 | 2.0654 | 5.3536 | 149 | 0.149 | 162 | 15.783 | 0.432 | 1.1197 | 163.8821 | 15.8956 | 15.8393 | 2.3601 | 163.8738 | 1.1197 | 0.432 | 0 | 1.8738 | 162 | Não | 0 | 0 | 100 | 163.8738 | 23 | 23 | 163
1924-08-01 | 1924 | 8 | 0.89172 | 2.3113 | 206.8 | 0.2068 | 162 | 15.783 | 0.432 | 1.1197 | 159.9277 | 15.6321 | 15.7076 | 3.2483 | 159.9433 | 1.1197 | 0.432 | 0 | 0 | 159.9433 | Não | 0 | 0 | 98.7304 | 159.9433 | 23 | 22 | 164
1924-09-01 | 1924 | 9 | 1.0818 | 2.804 | 245.9 | 0.2459 | 159.9433 | 15.6333 | 0.432 | 1.1197 | 157.7833 | 15.476 | 15.5546 | 3.8249 | 157.8026 | 1.1197 | 0.432 | 0 | 0 | 157.8026 | Não | 0 | 0 | 97.409 | 157.8026 | 22 | 22 | 165
1924-10-01 | 1924 | 10 | 1.3048 | 3.3821 | 282.3 | 0.2823 | 157.8026 | 15.4774 | 0.432 | 1.1197 | 155.6957 | 15.324 | 15.4007 | 4.3476 | 155.7173 | 1.1197 | 0.432 | 0 | 0 | 155.7173 | Não | 0 | 0 | 96.1218 | 155.7173 | 22 | 22 | 166
1924-11-01 | 1924 | 11 | 0.86331 | 2.2377 | 241.3 | 0.2413 | 155.7173 | 15.3256 | 0.432 | 1.1197 | 153.1372 | 15.1377 | 15.2317 | 3.6754 | 153.1599 | 1.1197 | 0.432 | 0 | 0 | 153.1599 | Não | 0 | 0 | 94.5431 | 153.1599 | 22 | 22 | 167
1924-12-01 | 1924 | 12 | 1.2254 | 3.1763 | 241.8 | 0.2418 | 153.1599 | 15.1394 | 0.432 | 1.1197 | 151.5557 | 15.0226 | 15.081 | 3.6466 | 151.5698 | 1.1197 | 0.432 | 0 | 0 | 151.5698 | Não | 0 | 0 | 93.5616 | 151.5698 | 22 | 22 | 168
1925-01-01 | 1925 | 1 | 2.4131 | 6.2549 | 189 | 0.189 | 151.5698 | 15.0236 | 0.432 | 1.1197 | 153.8655 | 15.1908 | 15.1072 | 2.8553 | 153.8497 | 1.1197 | 0.432 | 0 | 0 | 153.8497 | Não | 0 | 0 | 94.969 | 153.8497 | 22 | 22 | 169
1925-02-01 | 1925 | 2 | 2.5034 | 6.4889 | 136.9 | 0.1369 | 153.8497 | 15.1896 | 0.432 | 1.1197 | 157.1394 | 15.4291 | 15.3094 | 2.0959 | 157.123 | 1.1197 | 0.432 | 0 | 0 | 157.123 | Não | 0 | 0 | 96.9895 | 157.123 | 22 | 22 | 170
1925-03-01 | 1925 | 3 | 6.1506 | 15.9424 | 102.9 | 0.1029 | 157.123 | 15.4279 | 0.432 | 1.1197 | 170.3581 | 16.2829 | 15.8554 | 1.6315 | 170.3141 | 1.1197 | 0.432 | 0 | 8.3141 | 162 | Não | 0 | 0 | 100 | 170.3141 | 22 | 23 | 171
1925-04-01 | 1925 | 4 | 11.523 | 29.8676 | 81.8 | 0.0818 | 162 | 15.783 | 0.432 | 1.1197 | 189.4568 | 17.4252 | 16.6041 | 1.3582 | 189.3896 | 1.1197 | 0.432 | 0 | 27.3896 | 162 | Não | 0 | 0 | 100 | 189.3896 | 23 | 23 | 172
1925-05-01 | 1925 | 5 | 6.4974 | 16.8412 | 83.6 | 0.0836 | 162 | 15.783 | 0.432 | 1.1197 | 176.402 | 16.6444 | 16.2137 | 1.3555 | 176.366 | 1.1197 | 0.432 | 0 | 14.366 | 162 | Não | 0 | 0 | 100 | 176.366 | 23 | 23 | 173
1925-06-01 | 1925 | 6 | 1.588 | 4.1161 | 108.2 | 0.1082 | 162 | 15.783 | 0.432 | 1.1197 | 163.2886 | 15.8601 | 15.8215 | 1.7119 | 163.2845 | 1.1197 | 0.432 | 0 | 1.2845 | 162 | Não | 0 | 0 | 100 | 163.2845 | 23 | 23 | 174
1925-07-01 | 1925 | 7 | 0.8974 | 2.3261 | 149 | 0.149 | 162 | 15.783 | 0.432 | 1.1197 | 160.8547 | 15.6996 | 15.7413 | 2.3455 | 160.8609 | 1.1197 | 0.432 | 0 | 0 | 160.8609 | Não | 0 | 0 | 99.2968 | 160.8609 | 23 | 22 | 175
1925-08-01 | 1925 | 8 | 0.63322 | 1.6413 | 206.8 | 0.2068 | 160.8609 | 15.7001 | 0.432 | 1.1197 | 158.1357 | 15.5016 | 15.6009 | 3.2263 | 158.1562 | 1.1197 | 0.432 | 0 | 0 | 158.1562 | Não | 0 | 0 | 97.6273 | 158.1562 | 22 | 22 | 176
1925-09-01 | 1925 | 9 | 1.3647 | 3.5373 | 245.9 | 0.2459 | 158.1562 | 15.5031 | 0.432 | 1.1197 | 156.7615 | 15.4016 | 15.4524 | 3.7997 | 156.774 | 1.1197 | 0.432 | 0 | 0 | 156.774 | Não | 0 | 0 | 96.7741 | 156.774 | 22 | 22 | 177
1925-10-01 | 1925 | 10 | 0.61028 | 1.5818 | 282.3 | 0.2823 | 156.774 | 15.4025 | 0.432 | 1.1197 | 152.8879 | 15.1196 | 15.261 | 4.3082 | 152.9279 | 1.1197 | 0.432 | 0 | 0 | 152.9279 | Não | 0 | 0 | 94.3999 | 152.9279 | 22 | 22 | 178
1925-11-01 | 1925 | 11 | 0.5122 | 1.3276 | 241.3 | 0.2413 | 152.9279 | 15.1225 | 0.432 | 1.1197 | 149.4867 | 14.8719 | 14.9972 | 3.6188 | 149.5169 | 1.1197 | 0.432 | 0 | 0 | 149.5169 | Não | 0 | 0 | 92.2944 | 149.5169 | 22 | 22 | 179
1925-12-01 | 1925 | 12 | 0.54636 | 1.4162 | 241.8 | 0.2418 | 149.5169 | 14.8741 | 0.432 | 1.1197 | 146.2168 | 14.6339 | 14.754 | 3.5675 | 146.2458 | 1.1197 | 0.432 | 0 | 0 | 146.2458 | Não | 0 | 0 | 90.2752 | 146.2458 | 22 | 22 | 180
1926-01-01 | 1926 | 1 | 0.79362 | 2.0571 | 189 | 0.189 | 146.2458 | 14.636 | 0.432 | 1.1197 | 144.4169 | 14.5028 | 14.5694 | 2.7536 | 144.4295 | 1.1197 | 0.432 | 0 | 0 | 144.4295 | Não | 0 | 0 | 89.154 | 144.4295 | 22 | 22 | 181
1926-02-01 | 1926 | 2 | 2.0371 | 5.2801 | 136.9 | 0.1369 | 144.4295 | 14.5037 | 0.432 | 1.1197 | 146.6043 | 14.6621 | 14.5829 | 1.9964 | 146.5935 | 1.1197 | 0.432 | 0 | 0 | 146.5935 | Não | 0 | 0 | 90.4898 | 146.5935 | 22 | 22 | 182
1926-03-01 | 1926 | 3 | 8.61 | 22.3171 | 102.9 | 0.1029 | 146.5935 | 14.6613 | 0.432 | 1.1197 | 166.2822 | 16.0391 | 15.3502 | 1.5795 | 166.2113 | 1.1197 | 0.432 | 0 | 4.2113 | 162 | Não | 0 | 0 | 100 | 166.2113 | 22 | 23 | 183
1926-04-01 | 1926 | 4 | 15.662 | 40.596 | 81.8 | 0.0818 | 162 | 15.783 | 0.432 | 1.1197 | 200.1852 | 18.0668 | 16.9249 | 1.3845 | 200.0918 | 1.1197 | 0.432 | 0 | 38.0918 | 162 | Não | 0 | 0 | 100 | 200.0918 | 23 | 23 | 184
1926-05-01 | 1926 | 5 | 10.2635 | 26.603 | 83.6 | 0.0836 | 162 | 15.783 | 0.432 | 1.1197 | 186.1638 | 17.2282 | 16.5056 | 1.3799 | 186.1034 | 1.1197 | 0.432 | 0 | 24.1034 | 162 | Não | 0 | 0 | 100 | 186.1034 | 23 | 23 | 185
1926-06-01 | 1926 | 6 | 2.6255 | 6.8054 | 108.2 | 0.1082 | 162 | 15.783 | 0.432 | 1.1197 | 165.9779 | 16.0209 | 15.902 | 1.7206 | 165.965 | 1.1197 | 0.432 | 0 | 3.965 | 162 | Não | 0 | 0 | 100 | 165.965 | 23 | 23 | 186
1926-07-01 | 1926 | 7 | 1.0403 | 2.6965 | 149 | 0.149 | 162 | 15.783 | 0.432 | 1.1197 | 161.2251 | 15.7266 | 15.7548 | 2.3475 | 161.2293 | 1.1197 | 0.432 | 0 | 0 | 161.2293 | Não | 0 | 0 | 99.5243 | 161.2293 | 23 | 22 | 187
1926-08-01 | 1926 | 8 | 0.56886 | 1.4745 | 206.8 | 0.2068 | 161.2293 | 15.7269 | 0.432 | 1.1197 | 158.3317 | 15.5159 | 15.6214 | 3.2305 | 158.3536 | 1.1197 | 0.432 | 0 | 0 | 158.3536 | Não | 0 | 0 | 97.7491 | 158.3536 | 22 | 22 | 188
1926-09-01 | 1926 | 9 | 0.57099 | 1.48 | 245.9 | 0.2459 | 158.3536 | 15.5175 | 0.432 | 1.1197 | 154.8981 | 15.2659 | 15.3917 | 3.7848 | 154.929 | 1.1197 | 0.432 | 0 | 0 | 154.929 | Não | 0 | 0 | 95.6352 | 154.929 | 22 | 22 | 189
1926-10-01 | 1926 | 10 | 0.56229 | 1.4575 | 282.3 | 0.2823 | 154.929 | 15.2682 | 0.432 | 1.1197 | 150.9565 | 14.979 | 15.1236 | 4.2694 | 150.9973 | 1.1197 | 0.432 | 0 | 0 | 150.9973 | Não | 0 | 0 | 93.2082 | 150.9973 | 22 | 22 | 190
1926-11-01 | 1926 | 11 | 0.49882 | 1.2929 | 241.3 | 0.2413 | 150.9973 | 14.9819 | 0.432 | 1.1197 | 147.5554 | 14.7313 | 14.8566 | 3.5849 | 147.5856 | 1.1197 | 0.432 | 0 | 0 | 147.5856 | Não | 0 | 0 | 91.1022 | 147.5856 | 22 | 22 | 191
1926-12-01 | 1926 | 12 | 0.42239 | 1.0948 | 241.8 | 0.2418 | 147.5856 | 14.7335 | 0.432 | 1.1197 | 143.9981 | 14.4723 | 14.6029 | 3.531 | 144.0297 | 1.1197 | 0.432 | 0 | 0 | 144.0297 | Não | 0 | 0 | 88.9072 | 144.0297 | 22 | 22 | 192
1927-01-01 | 1927 | 1 | 0.61717 | 1.5997 | 189 | 0.189 | 144.0297 | 14.4746 | 0.432 | 1.1197 | 141.774 | 14.3104 | 14.3925 | 2.7202 | 141.7895 | 1.1197 | 0.432 | 0 | 0 | 141.7895 | Não | 0 | 0 | 87.5244 | 141.7895 | 22 | 22 | 193
1927-02-01 | 1927 | 2 | 1.0761 | 2.7893 | 136.9 | 0.1369 | 141.7895 | 14.3115 | 0.432 | 1.1197 | 141.4998 | 14.2904 | 14.301 | 1.9578 | 141.5012 | 1.1197 | 0.432 | 0 | 0 | 141.5012 | Não | 0 | 0 | 87.3464 | 141.5012 | 22 | 22 | 194
1927-03-01 | 1927 | 3 | 1.925 | 4.9896 | 102.9 | 0.1029 | 141.5012 | 14.2906 | 0.432 | 1.1197 | 143.9006 | 14.4652 | 14.3779 | 1.4795 | 143.8916 | 1.1197 | 0.432 | 0 | 0 | 143.8916 | Não | 0 | 0 | 88.822 | 143.8916 | 22 | 22 | 195
1927-04-01 | 1927 | 4 | 8.7175 | 22.5957 | 81.8 | 0.0818 | 143.8916 | 14.4646 | 0.432 | 1.1197 | 164.1844 | 15.9136 | 15.1891 | 1.2425 | 164.1251 | 1.1197 | 0.432 | 0 | 2.1251 | 162 | Não | 0 | 0 | 100 | 164.1251 | 22 | 23 | 196
1927-05-01 | 1927 | 5 | 5.8559 | 15.1786 | 83.6 | 0.0836 | 162 | 15.783 | 0.432 | 1.1197 | 174.7394 | 16.5449 | 16.164 | 1.3513 | 174.7075 | 1.1197 | 0.432 | 0 | 12.7075 | 162 | Não | 0 | 0 | 100 | 174.7075 | 23 | 23 | 197
1927-06-01 | 1927 | 6 | 1.8981 | 4.9198 | 108.2 | 0.1082 | 162 | 15.783 | 0.432 | 1.1197 | 164.0924 | 15.9081 | 15.8456 | 1.7145 | 164.0856 | 1.1197 | 0.432 | 0 | 2.0856 | 162 | Não | 0 | 0 | 100 | 164.0856 | 23 | 23 | 198
1927-07-01 | 1927 | 7 | 1.6709 | 4.3309 | 149 | 0.149 | 162 | 15.783 | 0.432 | 1.1197 | 162.8595 | 15.8344 | 15.8087 | 2.3555 | 162.8557 | 1.1197 | 0.432 | 0 | 0.8557 | 162 | Não | 0 | 0 | 100 | 162.8557 | 23 | 23 | 199
1927-08-01 | 1927 | 8 | 0.40955 | 1.0615 | 206.8 | 0.2068 | 162 | 15.783 | 0.432 | 1.1197 | 158.6779 | 15.5411 | 15.6621 | 3.2389 | 158.7029 | 1.1197 | 0.432 | 0 | 0 | 158.7029 | Não | 0 | 0 | 97.9647 | 158.7029 | 23 | 22 | 200
1927-09-01 | 1927 | 9 | 0.49279 | 1.2773 | 245.9 | 0.2459 | 158.7029 | 15.5429 | 0.432 | 1.1197 | 155.0384 | 15.2762 | 15.4095 | 3.7892 | 155.0712 | 1.1197 | 0.432 | 0 | 0 | 155.0712 | Não | 0 | 0 | 95.723 | 155.0712 | 22 | 22 | 201
1927-10-01 | 1927 | 10 | 0.40351 | 1.0459 | 282.3 | 0.2823 | 155.0712 | 15.2785 | 0.432 | 1.1197 | 150.6843 | 14.9591 | 15.1188 | 4.268 | 150.7293 | 1.1197 | 0.432 | 0 | 0 | 150.7293 | Não | 0 | 0 | 93.0428 | 150.7293 | 22 | 22 | 202
1927-11-01 | 1927 | 11 | 0.33896 | 0.87858 | 241.3 | 0.2413 | 150.7293 | 14.9624 | 0.432 | 1.1197 | 146.8778 | 14.682 | 14.8222 | 3.5766 | 146.9116 | 1.1197 | 0.432 | 0 | 0 | 146.9116 | Não | 0 | 0 | 90.6862 | 146.9116 | 22 | 22 | 203
1927-12-01 | 1927 | 12 | 0.31198 | 0.80866 | 241.8 | 0.2418 | 146.9116 | 14.6845 | 0.432 | 1.1197 | 143.0498 | 14.4033 | 14.5439 | 3.5167 | 143.0838 | 1.1197 | 0.432 | 0 | 0 | 143.0838 | Não | 0 | 0 | 88.3233 | 143.0838 | 22 | 22 | 204
1928-01-01 | 1928 | 1 | 0.49736 | 1.2892 | 189 | 0.189 | 143.0838 | 14.4058 | 0.432 | 1.1197 | 140.5305 | 14.2199 | 14.3128 | 2.7051 | 140.5481 | 1.1197 | 0.432 | 0 | 0 | 140.5481 | Não | 0 | 0 | 86.7581 | 140.5481 | 22 | 22 | 205
1928-02-01 | 1928 | 2 | 0.35826 | 0.9286 | 136.9 | 0.1369 | 140.5481 | 14.2212 | 0.432 | 1.1197 | 138.4101 | 14.0655 | 14.1433 | 1.9362 | 138.4207 | 1.1197 | 0.432 | 0 | 0 | 138.4207 | Não | 0 | 0 | 85.4449 | 138.4207 | 22 | 22 | 206
1928-03-01 | 1928 | 3 | 1.3248 | 3.4339 | 102.9 | 0.1029 | 138.4207 | 14.0663 | 0.432 | 1.1197 | 139.2874 | 14.1294 | 14.0978 | 1.4507 | 139.2842 | 1.1197 | 0.432 | 0 | 0 | 139.2842 | Não | 0 | 0 | 85.9779 | 139.2842 | 22 | 22 | 207
1928-04-01 | 1928 | 4 | 2.8988 | 7.5137 | 81.8 | 0.0818 | 139.2842 | 14.1291 | 0.432 | 1.1197 | 144.5224 | 14.5105 | 14.3198 | 1.1714 | 144.5068 | 1.1197 | 0.432 | 0 | 0 | 144.5068 | Não | 0 | 0 | 89.2017 | 144.5068 | 22 | 22 | 208
1928-05-01 | 1928 | 5 | 1.5291 | 3.9635 | 83.6 | 0.0836 | 144.5068 | 14.5094 | 0.432 | 1.1197 | 146.1376 | 14.6281 | 14.5687 | 1.2179 | 146.1326 | 1.1197 | 0.432 | 0 | 0 | 146.1326 | Não | 0 | 0 | 90.2053 | 146.1326 | 22 | 22 | 209
1928-06-01 | 1928 | 6 | 0.90949 | 2.3574 | 108.2 | 0.1082 | 146.1326 | 14.6277 | 0.432 | 1.1197 | 145.7875 | 14.6026 | 14.6152 | 1.5814 | 145.7889 | 1.1197 | 0.432 | 0 | 0 | 145.7889 | Não | 0 | 0 | 89.9931 | 145.7889 | 22 | 22 | 210
1928-07-01 | 1928 | 7 | 0.30412 | 0.78827 | 149 | 0.149 | 145.7889 | 14.6027 | 0.432 | 1.1197 | 143.2816 | 14.4202 | 14.5114 | 2.1622 | 143.2952 | 1.1197 | 0.432 | 0 | 0 | 143.2952 | Não | 0 | 0 | 88.4538 | 143.2952 | 22 | 22 | 211
1928-08-01 | 1928 | 8 | 0.19071 | 0.49433 | 206.8 | 0.2068 | 143.2952 | 14.4212 | 0.432 | 1.1197 | 139.6875 | 14.1585 | 14.2898 | 2.9551 | 139.7147 | 1.1197 | 0.432 | 0 | 0 | 139.7147 | Não | 0 | 0 | 86.2436 | 139.7147 | 22 | 22 | 212
1928-09-01 | 1928 | 9 | 0.22951 | 0.59488 | 245.9 | 0.2459 | 139.7147 | 14.1605 | 0.432 | 1.1197 | 135.7077 | 13.8687 | 14.0146 | 3.4462 | 135.7436 | 1.1197 | 0.432 | 0 | 0 | 135.7436 | Não | 0 | 0 | 83.7923 | 135.7436 | 22 | 22 | 213
1928-10-01 | 1928 | 10 | 0.27465 | 0.71189 | 282.3 | 0.2823 | 135.7436 | 13.8714 | 0.432 | 1.1197 | 131.4199 | 13.5566 | 13.714 | 3.8715 | 131.4643 | 1.1197 | 0.432 | 0 | 0 | 131.4643 | Não | 0 | 0 | 81.1508 | 131.4643 | 22 | 22 | 214
1928-11-01 | 1928 | 11 | 0.16244 | 0.42105 | 241.3 | 0.2413 | 131.4643 | 13.5598 | 0.432 | 1.1197 | 127.4936 | 13.2707 | 13.4152 | 3.2371 | 127.5285 | 1.1197 | 0.432 | 0 | 0 | 127.5285 | Não | 0 | 0 | 78.7213 | 127.5285 | 22 | 22 | 215
1928-12-01 | 1928 | 12 | 0.16124 | 0.41794 | 241.8 | 0.2418 | 127.5285 | 13.2732 | 0.432 | 1.1197 | 123.6172 | 12.9885 | 13.1309 | 3.175 | 123.6517 | 1.1197 | 0.432 | 0 | 0 | 123.6517 | Não | 0 | 0 | 76.3282 | 123.6517 | 22 | 22 | 216
1929-01-01 | 1929 | 1 | 0.22121 | 0.57338 | 189 | 0.189 | 123.6517 | 12.991 | 0.432 | 1.1197 | 120.65 | 12.7724 | 12.8817 | 2.4346 | 120.6707 | 1.1197 | 0.432 | 0 | 0 | 120.6707 | Não | 0 | 0 | 74.4881 | 120.6707 | 22 | 22 | 217
1929-02-01 | 1929 | 2 | 1.1223 | 2.9091 | 136.9 | 0.1369 | 120.6707 | 12.7739 | 0.432 | 1.1197 | 120.7113 | 12.7769 | 12.7754 | 1.749 | 120.7111 | 1.1197 | 0.432 | 0 | 0 | 120.7111 | Não | 0 | 0 | 74.513 | 120.7111 | 22 | 22 | 218
1929-03-01 | 1929 | 3 | 3.6592 | 9.4847 | 102.9 | 0.1029 | 120.7111 | 12.7769 | 0.432 | 1.1197 | 127.7613 | 13.2902 | 13.0335 | 1.3412 | 127.7349 | 1.1197 | 0.432 | 0 | 0 | 127.7349 | Não | 0 | 0 | 78.8487 | 127.7349 | 22 | 22 | 219
1929-04-01 | 1929 | 4 | 6.1297 | 15.8881 | 81.8 | 0.0818 | 127.7349 | 13.2883 | 0.432 | 1.1197 | 141.4163 | 14.2844 | 13.7863 | 1.1277 | 141.3755 | 1.1197 | 0.432 | 0 | 0 | 141.3755 | Não | 0 | 0 | 87.2688 | 141.3755 | 22 | 22 | 220
1929-05-01 | 1929 | 5 | 5.3085 | 13.7597 | 83.6 | 0.0836 | 141.3755 | 14.2814 | 0.432 | 1.1197 | 152.8216 | 15.1148 | 14.6981 | 1.2288 | 152.7868 | 1.1197 | 0.432 | 0 | 0 | 152.7868 | Não | 0 | 0 | 94.3128 | 152.7868 | 22 | 22 | 221
1929-06-01 | 1929 | 6 | 1.5378 | 3.9859 | 108.2 | 0.1082 | 152.7868 | 15.1122 | 0.432 | 1.1197 | 154.0177 | 15.2018 | 15.157 | 1.64 | 154.0129 | 1.1197 | 0.432 | 0 | 0 | 154.0129 | Não | 0 | 0 | 95.0697 | 154.0129 | 22 | 22 | 222
1929-07-01 | 1929 | 7 | 1.6319 | 4.2299 | 149 | 0.149 | 154.0129 | 15.2015 | 0.432 | 1.1197 | 154.858 | 15.263 | 15.2323 | 2.2696 | 154.8535 | 1.1197 | 0.432 | 0 | 0 | 154.8535 | Não | 0 | 0 | 95.5886 | 154.8535 | 22 | 22 | 223
1929-08-01 | 1929 | 8 | 0.55984 | 1.4511 | 206.8 | 0.2068 | 154.8535 | 15.2627 | 0.432 | 1.1197 | 152.0285 | 15.057 | 15.1598 | 3.1351 | 152.0498 | 1.1197 | 0.432 | 0 | 0 | 152.0498 | Não | 0 | 0 | 93.8579 | 152.0498 | 22 | 22 | 224
1929-09-01 | 1929 | 9 | 0.42882 | 1.1115 | 245.9 | 0.2459 | 152.0498 | 15.0586 | 0.432 | 1.1197 | 148.3386 | 14.7884 | 14.9235 | 3.6697 | 148.3719 | 1.1197 | 0.432 | 0 | 0 | 148.3719 | Não | 0 | 0 | 91.5876 | 148.3719 | 22 | 22 | 225
1929-10-01 | 1929 | 10 | 0.46155 | 1.1963 | 282.3 | 0.2823 | 148.3719 | 14.7908 | 0.432 | 1.1197 | 144.273 | 14.4924 | 14.6416 | 4.1333 | 144.3151 | 1.1197 | 0.432 | 0 | 0 | 144.3151 | Não | 0 | 0 | 89.0834 | 144.3151 | 22 | 22 | 226
1929-11-01 | 1929 | 11 | 0.31342 | 0.81239 | 241.3 | 0.2413 | 144.3151 | 14.4954 | 0.432 | 1.1197 | 140.51 | 14.2184 | 14.3569 | 3.4643 | 140.5435 | 1.1197 | 0.432 | 0 | 0 | 140.5435 | Não | 0 | 0 | 86.7552 | 140.5435 | 22 | 22 | 227
1929-12-01 | 1929 | 12 | 0.428 | 1.1094 | 241.8 | 0.2418 | 140.5435 | 14.2208 | 0.432 | 1.1197 | 137.0945 | 13.9697 | 14.0953 | 3.4082 | 137.1248 | 1.1197 | 0.432 | 0 | 0 | 137.1248 | Não | 0 | 0 | 84.645 | 137.1248 | 22 | 22 | 228
1930-01-01 | 1930 | 1 | 0.62411 | 1.6177 | 189 | 0.189 | 137.1248 | 13.9719 | 0.432 | 1.1197 | 134.9821 | 13.8159 | 13.8939 | 2.626 | 134.9969 | 1.1197 | 0.432 | 0 | 0 | 134.9969 | Não | 0 | 0 | 83.3314 | 134.9969 | 22 | 22 | 229
1930-02-01 | 1930 | 2 | 0.55231 | 1.4316 | 136.9 | 0.1369 | 134.9969 | 13.817 | 0.432 | 1.1197 | 133.4172 | 13.702 | 13.7595 | 1.8837 | 133.425 | 1.1197 | 0.432 | 0 | 0 | 133.425 | Não | 0 | 0 | 82.3611 | 133.425 | 22 | 22 | 230
1930-03-01 | 1930 | 3 | 1.1282 | 2.9244 | 102.9 | 0.1029 | 133.425 | 13.7025 | 0.432 | 1.1197 | 133.8197 | 13.7313 | 13.7169 | 1.4115 | 133.8182 | 1.1197 | 0.432 | 0 | 0 | 133.8182 | Não | 0 | 0 | 82.6038 | 133.8182 | 22 | 22 | 231
1930-04-01 | 1930 | 4 | 1.8432 | 4.7777 | 81.8 | 0.0818 | 133.8182 | 13.7312 | 0.432 | 1.1197 | 136.3529 | 13.9157 | 13.8234 | 1.1308 | 136.3454 | 1.1197 | 0.432 | 0 | 0 | 136.3454 | Não | 0 | 0 | 84.1638 | 136.3454 | 22 | 22 | 232
1930-05-01 | 1930 | 5 | 0.75185 | 1.9488 | 83.6 | 0.0836 | 136.3454 | 13.9152 | 0.432 | 1.1197 | 136.0111 | 13.8908 | 13.903 | 1.1623 | 136.0122 | 1.1197 | 0.432 | 0 | 0 | 136.0122 | Não | 0 | 0 | 83.9581 | 136.0122 | 22 | 22 | 233
1930-06-01 | 1930 | 6 | 1.3594 | 3.5237 | 108.2 | 0.1082 | 136.0122 | 13.8909 | 0.432 | 1.1197 | 136.9131 | 13.9565 | 13.9237 | 1.5065 | 136.9095 | 1.1197 | 0.432 | 0 | 0 | 136.9095 | Não | 0 | 0 | 84.512 | 136.9095 | 22 | 22 | 234
1930-07-01 | 1930 | 7 | 0.34522 | 0.89481 | 149 | 0.149 | 136.9095 | 13.9562 | 0.432 | 1.1197 | 134.6051 | 13.7885 | 13.8724 | 2.067 | 134.6176 | 1.1197 | 0.432 | 0 | 0 | 134.6176 | Não | 0 | 0 | 83.0973 | 134.6176 | 22 | 22 | 235
1930-08-01 | 1930 | 8 | 0.23113 | 0.59908 | 206.8 | 0.2068 | 134.6176 | 13.7894 | 0.432 | 1.1197 | 131.2453 | 13.5439 | 13.6666 | 2.8263 | 131.2707 | 1.1197 | 0.432 | 0 | 0 | 131.2707 | Não | 0 | 0 | 81.0313 | 131.2707 | 22 | 22 | 236
1930-09-01 | 1930 | 9 | 0.1701 | 0.44091 | 245.9 | 0.2459 | 131.2707 | 13.5457 | 0.432 | 1.1197 | 127.261 | 13.2538 | 13.3997 | 3.295 | 127.2969 | 1.1197 | 0.432 | 0 | 0 | 127.2969 | Não | 0 | 0 | 78.5783 | 127.2969 | 22 | 22 | 237
1930-10-01 | 1930 | 10 | 0.23314 | 0.60429 | 282.3 | 0.2823 | 127.2969 | 13.2564 | 0.432 | 1.1197 | 123.0391 | 12.9464 | 13.1014 | 3.6985 | 123.0829 | 1.1197 | 0.432 | 0 | 0 | 123.0829 | Não | 0 | 0 | 75.9771 | 123.0829 | 22 | 22 | 238
1930-11-01 | 1930 | 11 | 0.1439 | 0.37298 | 241.3 | 0.2413 | 123.0829 | 12.9496 | 0.432 | 1.1197 | 119.2114 | 12.6677 | 12.8086 | 3.0907 | 119.2454 | 1.1197 | 0.432 | 0 | 0 | 119.2454 | Não | 0 | 0 | 73.6083 | 119.2454 | 22 | 22 | 239
1930-12-01 | 1930 | 12 | 0.18078 | 0.46858 | 241.8 | 0.2418 | 119.2454 | 12.6702 | 0.432 | 1.1197 | 115.5306 | 12.3997 | 12.5349 | 3.0309 | 115.5633 | 1.1197 | 0.432 | 0 | 0 | 115.5633 | Não | 0 | 0 | 71.3354 | 115.5633 | 22 | 22 | 240
1931-01-01 | 1931 | 1 | 0.28208 | 0.73114 | 189 | 0.189 | 115.5633 | 12.4021 | 0.432 | 1.1197 | 112.8307 | 12.2031 | 12.3026 | 2.3252 | 112.8495 | 1.1197 | 0.432 | 0 | 0 | 112.8495 | Não | 0 | 0 | 69.6602 | 112.8495 | 22 | 22 | 241
1931-02-01 | 1931 | 2 | 1.0508 | 2.7237 | 136.9 | 0.1369 | 112.8495 | 12.2045 | 0.432 | 1.1197 | 112.7826 | 12.1996 | 12.2021 | 1.6705 | 112.783 | 1.1197 | 0.432 | 0 | 0 | 112.783 | Não | 0 | 0 | 69.6191 | 112.783 | 22 | 22 | 242
1931-03-01 | 1931 | 3 | 1.314 | 3.4058 | 102.9 | 0.1029 | 112.783 | 12.1997 | 0.432 | 1.1197 | 113.8136 | 12.2747 | 12.2372 | 1.2592 | 113.8098 | 1.1197 | 0.432 | 0 | 0 | 113.8098 | Não | 0 | 0 | 70.2529 | 113.8098 | 22 | 22 | 243
1931-04-01 | 1931 | 4 | 2.1786 | 5.6469 | 81.8 | 0.0818 | 113.8098 | 12.2744 | 0.432 | 1.1197 | 117.3329 | 12.5309 | 12.4027 | 1.0145 | 117.3224 | 1.1197 | 0.432 | 0 | 0 | 117.3224 | Não | 0 | 0 | 72.4212 | 117.3224 | 22 | 22 | 244
1931-05-01 | 1931 | 5 | 0.84122 | 2.1804 | 83.6 | 0.0836 | 117.3224 | 12.5302 | 0.432 | 1.1197 | 117.3356 | 12.5311 | 12.5306 | 1.0476 | 117.3355 | 1.1197 | 0.432 | 0 | 0 | 117.3355 | Não | 0 | 0 | 72.4294 | 117.3355 | 22 | 22 | 245
1931-06-01 | 1931 | 6 | 0.61099 | 1.5837 | 108.2 | 0.1082 | 117.3355 | 12.5311 | 0.432 | 1.1197 | 116.4436 | 12.4662 | 12.4987 | 1.3524 | 116.4471 | 1.1197 | 0.432 | 0 | 0 | 116.4471 | Não | 0 | 0 | 71.8809 | 116.4471 | 22 | 22 | 246
1931-07-01 | 1931 | 7 | 0.21972 | 0.5695 | 149 | 0.149 | 116.4471 | 12.4664 | 0.432 | 1.1197 | 114.0394 | 12.2911 | 12.3788 | 1.8444 | 114.0525 | 1.1197 | 0.432 | 0 | 0 | 114.0525 | Não | 0 | 0 | 70.4028 | 114.0525 | 22 | 22 | 247
1931-08-01 | 1931 | 8 | 0.1755 | 0.45489 | 206.8 | 0.2068 | 114.0525 | 12.2921 | 0.432 | 1.1197 | 110.8456 | 12.0586 | 12.1754 | 2.5179 | 110.8697 | 1.1197 | 0.432 | 0 | 0 | 110.8697 | Não | 0 | 0 | 68.4381 | 110.8697 | 22 | 22 | 248
1931-09-01 | 1931 | 9 | 0.15398 | 0.39912 | 245.9 | 0.2459 | 110.8697 | 12.0604 | 0.432 | 1.1197 | 107.1835 | 11.792 | 11.9262 | 2.9326 | 107.2165 | 1.1197 | 0.432 | 0 | 0 | 107.2165 | Não | 0 | 0 | 66.183 | 107.2165 | 22 | 22 | 249
1931-10-01 | 1931 | 10 | 0.13027 | 0.33767 | 282.3 | 0.2823 | 107.2165 | 11.7944 | 0.432 | 1.1197 | 103.1048 | 11.495 | 11.6447 | 3.2873 | 103.1471 | 1.1197 | 0.432 | 0 | 0 | 103.1471 | Não | 0 | 0 | 63.671 | 103.1471 | 22 | 22 | 250
1931-11-01 | 1931 | 11 | 0.11393 | 0.2953 | 241.3 | 0.2413 | 103.1471 | 11.4981 | 0.432 | 1.1197 | 99.5482 | 11.2361 | 11.3671 | 2.7429 | 99.5798 | 1.1197 | 0.432 | 0 | 0 | 99.5798 | Não | 0 | 0 | 61.469 | 99.5798 | 22 | 22 | 251
1931-12-01 | 1931 | 12 | 0.10691 | 0.27712 | 241.8 | 0.2418 | 99.5798 | 11.2384 | 0.432 | 1.1197 | 96.0197 | 10.9792 | 11.1088 | 2.6861 | 96.051 | 1.1197 | 0.432 | 0 | 0 | 96.051 | Não | 0 | 0 | 59.2908 | 96.051 | 22 | 22 | 252
1932-01-01 | 1932 | 1 | 0.18687 | 0.48436 | 189 | 0.189 | 96.051 | 10.9815 | 0.432 | 1.1197 | 93.3402 | 10.7841 | 10.8828 | 2.0568 | 93.3588 | 1.1197 | 0.432 | 0 | 0 | 93.3588 | Não | 0 | 0 | 57.6289 | 93.3588 | 22 | 22 | 253
1932-02-01 | 1932 | 2 | 0.30093 | 0.78 | 136.9 | 0.1369 | 93.3588 | 10.7855 | 0.432 | 1.1197 | 91.5425 | 10.6532 | 10.7193 | 1.4675 | 91.5516 | 1.1197 | 0.432 | 0 | 0 | 91.5516 | Não | 0 | 0 | 56.5133 | 91.5516 | 22 | 22 | 254
1932-03-01 | 1932 | 3 | 0.36248 | 0.93954 | 102.9 | 0.1029 | 91.5516 | 10.6539 | 0.432 | 1.1197 | 90.2751 | 10.5609 | 10.6074 | 1.0915 | 90.2799 | 1.1197 | 0.432 | 0 | 0 | 90.2799 | Não | 0 | 0 | 55.7283 | 90.2799 | 22 | 22 | 255
1932-04-01 | 1932 | 4 | 0.32829 | 0.85093 | 81.8 | 0.0818 | 90.2799 | 10.5613 | 0.432 | 1.1197 | 89.1472 | 10.4788 | 10.5201 | 0.86054 | 89.1505 | 1.1197 | 0.432 | 0 | 0 | 89.1505 | Não | 0 | 0 | 55.0312 | 89.1505 | 22 | 22 | 256
1932-05-01 | 1932 | 5 | 0.2014 | 0.52204 | 83.6 | 0.0836 | 89.1505 | 10.4791 | 0.432 | 1.1197 | 87.6768 | 10.3718 | 10.4254 | 0.87156 | 87.6813 | 1.1197 | 0.432 | 0 | 0 | 87.6813 | Não | 0 | 0 | 54.1242 | 87.6813 | 22 | 22 | 257
1932-06-01 | 1932 | 6 | 0.29557 | 0.76612 | 108.2 | 0.1082 | 87.6813 | 10.3721 | 0.432 | 1.1197 | 86.2054 | 10.2518 | 10.3119 | 1.1158 | 86.2119 | 1.1197 | 0.432 | 0 | 0 | 86.2119 | Não | 0 | 0 | 53.2172 | 86.2119 | 22 | 21 | 258
1932-07-01 | 1932 | 7 | 0.14136 | 0.36639 | 149 | 0.149 | 86.2119 | 10.2523 | 0.432 | 1.1197 | 83.9309 | 10.059 | 10.1556 | 1.5132 | 83.9453 | 1.1197 | 0.432 | 0 | 0 | 83.9453 | Não | 0 | 0 | 51.8181 | 83.9453 | 21 | 21 | 259
1932-08-01 | 1932 | 8 | 0.065658 | 0.17018 | 206.8 | 0.2068 | 83.9453 | 10.0602 | 0.432 | 1.1197 | 80.9153 | 9.8033 | 9.9318 | 2.0539 | 80.9419 | 1.1197 | 0.432 | 0 | 0 | 80.9419 | Não | 0 | 0 | 49.9641 | 80.9419 | 21 | 21 | 260
1932-09-01 | 1932 | 9 | 0.11293 | 0.29271 | 245.9 | 0.2459 | 80.9419 | 9.8056 | 0.432 | 1.1197 | 77.7037 | 9.5311 | 9.6683 | 2.3774 | 77.7374 | 1.1197 | 0.432 | 0 | 0 | 77.7374 | Não | 0 | 0 | 47.9861 | 77.7374 | 21 | 21 | 261
1932-10-01 | 1932 | 10 | 0.052637 | 0.13644 | 282.3 | 0.2823 | 77.7374 | 9.5339 | 0.432 | 1.1197 | 74.0627 | 9.2224 | 9.3782 | 2.6475 | 74.1067 | 1.1197 | 0.432 | 0 | 0 | 74.1067 | Não | 0 | 0 | 45.7449 | 74.1067 | 21 | 21 | 262
1932-11-01 | 1932 | 11 | 0.043087 | 0.11168 | 241.3 | 0.2413 | 74.1067 | 9.2261 | 0.432 | 1.1197 | 70.8723 | 8.952 | 9.0891 | 2.1932 | 70.9054 | 1.1197 | 0.432 | 0 | 0 | 70.9054 | Não | 0 | 0 | 43.7688 | 70.9054 | 21 | 21 | 263
1932-12-01 | 1932 | 12 | 0.041456 | 0.10745 | 241.8 | 0.2418 | 70.9054 | 8.9548 | 0.432 | 1.1197 | 67.7279 | 8.6854 | 8.8201 | 2.1327 | 67.7604 | 1.1197 | 0.432 | 0 | 0 | 67.7604 | Não | 0 | 0 | 41.8274 | 67.7604 | 21 | 21 | 264
1933-01-01 | 1933 | 1 | 0.10679 | 0.2768 | 189 | 0.189 | 67.7604 | 8.6882 | 0.432 | 1.1197 | 65.2754 | 8.4775 | 8.5828 | 1.6222 | 65.2953 | 1.1197 | 0.432 | 0 | 0 | 65.2953 | Não | 0 | 0 | 40.3058 | 65.2953 | 21 | 21 | 265
1933-02-01 | 1933 | 2 | 0.17569 | 0.45538 | 136.9 | 0.1369 | 65.2953 | 8.4792 | 0.432 | 1.1197 | 63.4701 | 8.3245 | 8.4018 | 1.1502 | 63.4807 | 1.1197 | 0.432 | 0 | 0 | 63.4807 | Não | 0 | 0 | 39.1856 | 63.4807 | 21 | 21 | 266
1933-03-01 | 1933 | 3 | 0.54643 | 1.4163 | 102.9 | 0.1029 | 63.4807 | 8.3254 | 0.432 | 1.1197 | 62.9207 | 8.2779 | 8.3016 | 0.85424 | 62.9231 | 1.1197 | 0.432 | 0 | 0 | 62.9231 | Não | 0 | 0 | 38.8414 | 62.9231 | 21 | 21 | 267
1933-04-01 | 1933 | 4 | 2.9131 | 7.5507 | 81.8 | 0.0818 | 62.9231 | 8.2781 | 0.432 | 1.1197 | 68.6769 | 8.7659 | 8.522 | 0.6971 | 68.657 | 1.1197 | 0.432 | 0 | 0 | 68.657 | Não | 0 | 0 | 42.3809 | 68.657 | 21 | 21 | 268
1933-05-01 | 1933 | 5 | 1.172 | 3.0379 | 83.6 | 0.0836 | 68.657 | 8.7642 | 0.432 | 1.1197 | 69.8425 | 8.8647 | 8.8144 | 0.73689 | 69.8383 | 1.1197 | 0.432 | 0 | 0 | 69.8383 | Não | 0 | 0 | 43.11 | 69.8383 | 21 | 21 | 269
1933-06-01 | 1933 | 6 | 0.24633 | 0.63848 | 108.2 | 0.1082 | 69.8383 | 8.8643 | 0.432 | 1.1197 | 68.3979 | 8.7422 | 8.8033 | 0.95251 | 68.4045 | 1.1197 | 0.432 | 0 | 0 | 68.4045 | Não | 0 | 0 | 42.225 | 68.4045 | 21 | 21 | 270
1933-07-01 | 1933 | 7 | 0.25382 | 0.65791 | 149 | 0.149 | 68.4045 | 8.7428 | 0.432 | 1.1197 | 66.64 | 8.5932 | 8.668 | 1.2915 | 66.6511 | 1.1197 | 0.432 | 0 | 0 | 66.6511 | Não | 0 | 0 | 41.1427 | 66.6511 | 21 | 21 | 271
1933-08-01 | 1933 | 8 | 0.10897 | 0.28245 | 206.8 | 0.2068 | 66.6511 | 8.5941 | 0.432 | 1.1197 | 64.0366 | 8.3725 | 8.4833 | 1.7544 | 64.0595 | 1.1197 | 0.432 | 0 | 0 | 64.0595 | Não | 0 | 0 | 39.5429 | 64.0595 | 21 | 21 | 272
1933-09-01 | 1933 | 9 | 0.10807 | 0.28011 | 245.9 | 0.2459 | 64.0595 | 8.3744 | 0.432 | 1.1197 | 61.1606 | 8.1287 | 8.2516 | 2.0291 | 61.1908 | 1.1197 | 0.432 | 0 | 0 | 61.1908 | Não | 0 | 0 | 37.7721 | 61.1908 | 21 | 21 | 273
1933-10-01 | 1933 | 10 | 0.11176 | 0.28968 | 282.3 | 0.2823 | 61.1908 | 8.1313 | 0.432 | 1.1197 | 58.0653 | 7.8663 | 7.9988 | 2.2581 | 58.1027 | 1.1197 | 0.432 | 0 | 0 | 58.1027 | Não | 0 | 0 | 35.8658 | 58.1027 | 21 | 21 | 274
1933-11-01 | 1933 | 11 | 0.099642 | 0.25827 | 241.3 | 0.2413 | 58.1027 | 7.8695 | 0.432 | 1.1197 | 55.3423 | 7.6355 | 7.7525 | 1.8707 | 55.3705 | 1.1197 | 0.432 | 0 | 0 | 55.3705 | Não | 0 | 0 | 34.1793 | 55.3705 | 21 | 21 | 275
1933-12-01 | 1933 | 12 | 0.12267 | 0.31795 | 241.8 | 0.2418 | 55.3705 | 7.6379 | 0.432 | 1.1197 | 52.7219 | 7.4134 | 7.5256 | 1.8197 | 52.749 | 1.1197 | 0.432 | 0 | 0 | 52.749 | Não | 0 | 0 | 32.5611 | 52.749 | 21 | 21 | 276
1934-01-01 | 1934 | 1 | 0.18924 | 0.49052 | 189 | 0.189 | 52.749 | 7.4157 | 0.432 | 1.1197 | 50.7183 | 7.2435 | 7.3296 | 1.3853 | 50.7345 | 1.1197 | 0.432 | 0 | 0 | 50.7345 | Não | 0 | 0 | 31.3176 | 50.7345 | 21 | 21 | 277
1934-02-01 | 1934 | 2 | 0.8437 | 2.1869 | 136.9 | 0.1369 | 50.7345 | 7.2449 | 0.432 | 1.1197 | 50.8098 | 7.2513 | 7.2481 | 0.99226 | 50.8094 | 1.1197 | 0.432 | 0 | 0 | 50.8094 | Não | 0 | 0 | 31.3638 | 50.8094 | 21 | 21 | 278
1934-03-01 | 1934 | 3 | 3.9564 | 10.2549 | 102.9 | 0.1029 | 50.8094 | 7.2512 | 0.432 | 1.1197 | 59.1984 | 7.9624 | 7.6068 | 0.78274 | 59.1618 | 1.1197 | 0.432 | 0 | 0 | 59.1618 | Não | 0 | 0 | 36.5196 | 59.1618 | 21 | 21 | 279
1934-04-01 | 1934 | 4 | 5.1846 | 13.4385 | 81.8 | 0.0818 | 59.1618 | 7.9593 | 0.432 | 1.1197 | 70.8295 | 8.9483 | 8.4538 | 0.69152 | 70.789 | 1.1197 | 0.432 | 0 | 0 | 70.789 | Não | 0 | 0 | 43.6969 | 70.789 | 21 | 21 | 280
1934-05-01 | 1934 | 5 | 9.8078 | 25.4217 | 83.6 | 0.0836 | 70.789 | 8.9449 | 0.432 | 1.1197 | 94.3432 | 10.8571 | 9.901 | 0.82773 | 94.2633 | 1.1197 | 0.432 | 0 | 0 | 94.2633 | Não | 0 | 0 | 58.1872 | 94.2633 | 21 | 22 | 281
1934-06-01 | 1934 | 6 | 2.1985 | 5.6985 | 108.2 | 0.1082 | 94.2633 | 10.8513 | 0.432 | 1.1197 | 97.668 | 11.0992 | 10.9753 | 1.1875 | 97.6545 | 1.1197 | 0.432 | 0 | 0 | 97.6545 | Não | 0 | 0 | 60.2806 | 97.6545 | 22 | 22 | 282
1934-07-01 | 1934 | 7 | 0.27264 | 0.70668 | 149 | 0.149 | 97.6545 | 11.0982 | 0.432 | 1.1197 | 95.5878 | 10.9477 | 11.023 | 1.6424 | 95.599 | 1.1197 | 0.432 | 0 | 0 | 95.599 | Não | 0 | 0 | 59.0118 | 95.599 | 22 | 22 | 283
1934-08-01 | 1934 | 8 | 0.3378 | 0.87558 | 206.8 | 0.2068 | 95.599 | 10.9486 | 0.432 | 1.1197 | 93.0907 | 10.7659 | 10.8573 | 2.2453 | 93.1096 | 1.1197 | 0.432 | 0 | 0 | 93.1096 | Não | 0 | 0 | 57.4751 | 93.1096 | 22 | 22 | 284
1934-09-01 | 1934 | 9 | 0.42622 | 1.1048 | 245.9 | 0.2459 | 93.1096 | 10.7673 | 0.432 | 1.1197 | 90.4469 | 10.5735 | 10.6704 | 2.6238 | 90.4708 | 1.1197 | 0.432 | 0 | 0 | 90.4708 | Não | 0 | 0 | 55.8462 | 90.4708 | 22 | 22 | 285
1934-10-01 | 1934 | 10 | 0.31495 | 0.81636 | 282.3 | 0.2823 | 90.4708 | 10.5752 | 0.432 | 1.1197 | 87.182 | 10.3346 | 10.4549 | 2.9514 | 87.216 | 1.1197 | 0.432 | 0 | 0 | 87.216 | Não | 0 | 0 | 53.837 | 87.216 | 22 | 21 | 286
1934-11-01 | 1934 | 11 | 0.38486 | 0.99755 | 241.3 | 0.2413 | 87.216 | 10.3374 | 0.432 | 1.1197 | 84.5994 | 10.1156 | 10.2265 | 2.4677 | 84.6261 | 1.1197 | 0.432 | 0 | 0 | 84.6261 | Não | 0 | 0 | 52.2384 | 84.6261 | 21 | 21 | 287
1934-12-01 | 1934 | 12 | 0.69183 | 1.7932 | 241.8 | 0.2418 | 84.6261 | 10.1179 | 0.432 | 1.1197 | 82.8531 | 9.9676 | 10.0427 | 2.4283 | 82.8713 | 1.1197 | 0.432 | 0 | 0 | 82.8713 | Não | 0 | 0 | 51.1551 | 82.8713 | 21 | 21 | 288
1935-01-01 | 1935 | 1 | 0.66124 | 1.7139 | 189 | 0.189 | 82.8713 | 9.9691 | 0.432 | 1.1197 | 81.5813 | 9.8598 | 9.9145 | 1.8738 | 81.5916 | 1.1197 | 0.432 | 0 | 0 | 81.5916 | Não | 0 | 0 | 50.3652 | 81.5916 | 21 | 21 | 289
1935-02-01 | 1935 | 2 | 1.9427 | 5.0355 | 136.9 | 0.1369 | 81.5916 | 9.8607 | 0.432 | 1.1197 | 84.1575 | 10.0782 | 9.9694 | 1.3648 | 84.1426 | 1.1197 | 0.432 | 0 | 0 | 84.1426 | Não | 0 | 0 | 51.9399 | 84.1426 | 21 | 21 | 290
1935-03-01 | 1935 | 3 | 4.3728 | 11.3342 | 102.9 | 0.1029 | 84.1426 | 10.0769 | 0.432 | 1.1197 | 93.3202 | 10.7826 | 10.4298 | 1.0732 | 93.2839 | 1.1197 | 0.432 | 0 | 0 | 93.2839 | Não | 0 | 0 | 57.5826 | 93.2839 | 21 | 22 | 291
1935-04-01 | 1935 | 4 | 9.8807 | 25.6108 | 81.8 | 0.0818 | 93.2839 | 10.78 | 0.432 | 1.1197 | 116.8931 | 12.4989 | 11.6395 | 0.95211 | 116.8228 | 1.1197 | 0.432 | 0 | 0 | 116.8228 | Não | 0 | 0 | 72.1128 | 116.8228 | 22 | 22 | 292
1935-05-01 | 1935 | 5 | 9.7129 | 25.1757 | 83.6 | 0.0836 | 116.8228 | 12.4938 | 0.432 | 1.1197 | 139.8343 | 14.1692 | 13.3315 | 1.1145 | 139.7643 | 1.1197 | 0.432 | 0 | 0 | 139.7643 | Não | 0 | 0 | 86.2742 | 139.7643 | 22 | 22 | 293
1935-06-01 | 1935 | 6 | 8.2927 | 21.4947 | 108.2 | 0.1082 | 139.7643 | 14.1641 | 0.432 | 1.1197 | 158.6067 | 15.5359 | 14.85 | 1.6068 | 158.5325 | 1.1197 | 0.432 | 0 | 0 | 158.5325 | Não | 0 | 0 | 97.8596 | 158.5325 | 22 | 22 | 294
1935-07-01 | 1935 | 7 | 3.0098 | 7.8014 | 149 | 0.149 | 158.5325 | 15.5305 | 0.432 | 1.1197 | 162.9001 | 15.8368 | 15.6837 | 2.3369 | 162.8773 | 1.1197 | 0.432 | 0 | 0.87728 | 162 | Não | 0 | 0 | 100 | 162.8773 | 22 | 23 | 295
1935-08-01 | 1935 | 8 | 1.0082 | 2.6134 | 206.8 | 0.2068 | 162 | 15.783 | 0.432 | 1.1197 | 160.2297 | 15.6541 | 15.7186 | 3.2506 | 160.243 | 1.1197 | 0.432 | 0 | 0 | 160.243 | Não | 0 | 0 | 98.9154 | 160.243 | 23 | 22 | 296
1935-09-01 | 1935 | 9 | 0.5923 | 1.5352 | 245.9 | 0.2459 | 160.243 | 15.6551 | 0.432 | 1.1197 | 156.8089 | 15.4051 | 15.5301 | 3.8188 | 156.8397 | 1.1197 | 0.432 | 0 | 0 | 156.8397 | Não | 0 | 0 | 96.8146 | 156.8397 | 22 | 22 | 297
1935-10-01 | 1935 | 10 | 0.60752 | 1.5747 | 282.3 | 0.2823 | 156.8397 | 15.4073 | 0.432 | 1.1197 | 152.9451 | 15.1237 | 15.2655 | 4.3095 | 152.9852 | 1.1197 | 0.432 | 0 | 0 | 152.9852 | Não | 0 | 0 | 94.4353 | 152.9852 | 22 | 22 | 298
1935-11-01 | 1935 | 11 | 0.47209 | 1.2237 | 241.3 | 0.2413 | 152.9852 | 15.1267 | 0.432 | 1.1197 | 149.439 | 14.8685 | 14.9976 | 3.6189 | 149.4702 | 1.1197 | 0.432 | 0 | 0 | 149.4702 | Não | 0 | 0 | 92.2655 | 149.4702 | 22 | 22 | 299
1935-12-01 | 1935 | 12 | 0.50109 | 1.2988 | 241.8 | 0.2418 | 149.4702 | 14.8707 | 0.432 | 1.1197 | 146.0535 | 14.622 | 14.7464 | 3.5657 | 146.0836 | 1.1197 | 0.432 | 0 | 0 | 146.0836 | Não | 0 | 0 | 90.1751 | 146.0836 | 22 | 22 | 300
1936-01-01 | 1936 | 1 | 0.50946 | 1.3205 | 189 | 0.189 | 146.0836 | 14.6242 | 0.432 | 1.1197 | 143.5204 | 14.4376 | 14.5309 | 2.7463 | 143.538 | 1.1197 | 0.432 | 0 | 0 | 143.538 | Não | 0 | 0 | 88.6037 | 143.538 | 22 | 22 | 301
1936-02-01 | 1936 | 2 | 1.4429 | 3.7399 | 136.9 | 0.1369 | 143.538 | 14.4388 | 0.432 | 1.1197 | 144.1815 | 14.4857 | 14.4623 | 1.9799 | 144.1783 | 1.1197 | 0.432 | 0 | 0 | 144.1783 | Não | 0 | 0 | 88.999 | 144.1783 | 22 | 22 | 302
1936-03-01 | 1936 | 3 | 1.3476 | 3.4929 | 102.9 | 0.1029 | 144.1783 | 14.4855 | 0.432 | 1.1197 | 145.061 | 14.5497 | 14.5176 | 1.4939 | 145.0577 | 1.1197 | 0.432 | 0 | 0 | 145.0577 | Não | 0 | 0 | 89.5418 | 145.0577 | 22 | 22 | 303
1936-04-01 | 1936 | 4 | 1.2442 | 3.2248 | 81.8 | 0.0818 | 145.0577 | 14.5495 | 0.432 | 1.1197 | 145.9726 | 14.6161 | 14.5828 | 1.1929 | 145.9699 | 1.1197 | 0.432 | 0 | 0 | 145.9699 | Não | 0 | 0 | 90.1049 | 145.9699 | 22 | 22 | 304
1936-05-01 | 1936 | 5 | 3.0575 | 7.925 | 83.6 | 0.0836 | 145.9699 | 14.6159 | 0.432 | 1.1197 | 151.5532 | 15.0224 | 14.8192 | 1.2389 | 151.5363 | 1.1197 | 0.432 | 0 | 0 | 151.5363 | Não | 0 | 0 | 93.5409 | 151.5363 | 22 | 22 | 305
1936-06-01 | 1936 | 6 | 4.2476 | 11.0098 | 108.2 | 0.1082 | 151.5363 | 15.0212 | 0.432 | 1.1197 | 159.801 | 15.6229 | 15.322 | 1.6578 | 159.7685 | 1.1197 | 0.432 | 0 | 0 | 159.7685 | Não | 0 | 0 | 98.6225 | 159.7685 | 22 | 22 | 306
1936-07-01 | 1936 | 7 | 0.76055 | 1.9714 | 149 | 0.149 | 159.7685 | 15.6205 | 0.432 | 1.1197 | 158.2926 | 15.5131 | 15.5668 | 2.3195 | 158.3006 | 1.1197 | 0.432 | 0 | 0 | 158.3006 | Não | 0 | 0 | 97.7164 | 158.3006 | 22 | 22 | 307
1936-08-01 | 1936 | 8 | 0.29419 | 0.76254 | 206.8 | 0.2068 | 158.3006 | 15.5137 | 0.432 | 1.1197 | 154.7352 | 15.2541 | 15.3839 | 3.1814 | 154.762 | 1.1197 | 0.432 | 0 | 0 | 154.762 | Não | 0 | 0 | 95.5321 | 154.762 | 22 | 22 | 308
1936-09-01 | 1936 | 9 | 0.31201 | 0.80873 | 245.9 | 0.2459 | 154.762 | 15.256 | 0.432 | 1.1197 | 150.6996 | 14.9603 | 15.1081 | 3.7151 | 150.7359 | 1.1197 | 0.432 | 0 | 0 | 150.7359 | Não | 0 | 0 | 93.0469 | 150.7359 | 22 | 22 | 309
1936-10-01 | 1936 | 10 | 0.27889 | 0.72289 | 282.3 | 0.2823 | 150.7359 | 14.9629 | 0.432 | 1.1197 | 146.1151 | 14.6265 | 14.7947 | 4.1765 | 146.1625 | 1.1197 | 0.432 | 0 | 0 | 146.1625 | Não | 0 | 0 | 90.2238 | 146.1625 | 22 | 22 | 310
1936-11-01 | 1936 | 11 | 0.23582 | 0.61124 | 241.3 | 0.2413 | 146.1625 | 14.6299 | 0.432 | 1.1197 | 142.1238 | 14.3359 | 14.4829 | 3.4947 | 142.1593 | 1.1197 | 0.432 | 0 | 0 | 142.1593 | Não | 0 | 0 | 87.7527 | 142.1593 | 22 | 22 | 311
1936-12-01 | 1936 | 12 | 0.21247 | 0.55071 | 241.8 | 0.2418 | 142.1593 | 14.3385 | 0.432 | 1.1197 | 138.1232 | 14.0446 | 14.1915 | 3.4315 | 138.1588 | 1.1197 | 0.432 | 0 | 0 | 138.1588 | Não | 0 | 0 | 85.2832 | 138.1588 | 22 | 22 | 312
1937-01-01 | 1937 | 1 | 0.17754 | 0.46017 | 189 | 0.189 | 138.1588 | 14.0472 | 0.432 | 1.1197 | 134.8443 | 13.8059 | 13.9265 | 2.6321 | 134.8671 | 1.1197 | 0.432 | 0 | 0 | 134.8671 | Não | 0 | 0 | 83.2513 | 134.8671 | 22 | 22 | 313
1937-02-01 | 1937 | 2 | 0.70742 | 1.8336 | 136.9 | 0.1369 | 134.8671 | 13.8075 | 0.432 | 1.1197 | 133.6907 | 13.7219 | 13.7647 | 1.8844 | 133.6966 | 1.1197 | 0.432 | 0 | 0 | 133.6966 | Não | 0 | 0 | 82.5288 | 133.6966 | 22 | 22 | 314
1937-03-01 | 1937 | 3 | 0.93387 | 2.4206 | 102.9 | 0.1029 | 133.6966 | 13.7223 | 0.432 | 1.1197 | 133.5854 | 13.7142 | 13.7183 | 1.4116 | 133.5858 | 1.1197 | 0.432 | 0 | 0 | 133.5858 | Não | 0 | 0 | 82.4604 | 133.5858 | 22 | 22 | 315
1937-04-01 | 1937 | 4 | 2.9413 | 7.6238 | 81.8 | 0.0818 | 133.5858 | 13.7143 | 0.432 | 1.1197 | 138.968 | 14.1061 | 13.9102 | 1.1379 | 138.952 | 1.1197 | 0.432 | 0 | 0 | 138.952 | Não | 0 | 0 | 85.7728 | 138.952 | 22 | 22 | 316
1937-05-01 | 1937 | 5 | 4.914 | 12.737 | 83.6 | 0.0836 | 138.952 | 14.1049 | 0.432 | 1.1197 | 149.3901 | 14.8649 | 14.4849 | 1.2109 | 149.3583 | 1.1197 | 0.432 | 0 | 0 | 149.3583 | Não | 0 | 0 | 92.1965 | 149.3583 | 22 | 22 | 317
1937-06-01 | 1937 | 6 | 3.9316 | 10.1906 | 108.2 | 0.1082 | 149.3583 | 14.8626 | 0.432 | 1.1197 | 156.8211 | 15.4059 | 15.1343 | 1.6375 | 156.7917 | 1.1197 | 0.432 | 0 | 0 | 156.7917 | Não | 0 | 0 | 96.785 | 156.7917 | 22 | 22 | 318
1937-07-01 | 1937 | 7 | 1.5721 | 4.0748 | 149 | 0.149 | 156.7917 | 15.4038 | 0.432 | 1.1197 | 157.4516 | 15.4518 | 15.4278 | 2.2987 | 157.448 | 1.1197 | 0.432 | 0 | 0 | 157.448 | Não | 0 | 0 | 97.1901 | 157.448 | 22 | 22 | 319
1937-08-01 | 1937 | 8 | 0.61378 | 1.5909 | 206.8 | 0.2068 | 157.448 | 15.4516 | 0.432 | 1.1197 | 154.7238 | 15.2532 | 15.3524 | 3.1749 | 154.7443 | 1.1197 | 0.432 | 0 | 0 | 154.7443 | Não | 0 | 0 | 95.5212 | 154.7443 | 22 | 22 | 320
1937-09-01 | 1937 | 9 | 0.54532 | 1.4135 | 245.9 | 0.2459 | 154.7443 | 15.2547 | 0.432 | 1.1197 | 151.2869 | 15.003 | 15.1289 | 3.7202 | 151.3179 | 1.1197 | 0.432 | 0 | 0 | 151.3179 | Não | 0 | 0 | 93.4061 | 151.3179 | 22 | 22 | 321
1937-10-01 | 1937 | 10 | 0.46515 | 1.2057 | 282.3 | 0.2823 | 151.3179 | 15.0053 | 0.432 | 1.1197 | 147.1678 | 14.7031 | 14.8542 | 4.1933 | 147.2105 | 1.1197 | 0.432 | 0 | 0 | 147.2105 | Não | 0 | 0 | 90.8706 | 147.2105 | 22 | 22 | 322
1937-11-01 | 1937 | 11 | 0.35254 | 0.91377 | 241.3 | 0.2413 | 147.2105 | 14.7062 | 0.432 | 1.1197 | 143.4559 | 14.4329 | 14.5695 | 3.5156 | 143.4889 | 1.1197 | 0.432 | 0 | 0 | 143.4889 | Não | 0 | 0 | 88.5734 | 143.4889 | 22 | 22 | 323
1937-12-01 | 1937 | 12 | 0.28581 | 0.74082 | 241.8 | 0.2418 | 143.4889 | 14.4353 | 0.432 | 1.1197 | 139.6195 | 14.1535 | 14.2944 | 3.4564 | 139.6535 | 1.1197 | 0.432 | 0 | 0 | 139.6535 | Não | 0 | 0 | 86.2059 | 139.6535 | 22 | 22 | 324
1938-01-01 | 1938 | 1 | 0.60537 | 1.5691 | 189 | 0.189 | 139.6535 | 14.156 | 0.432 | 1.1197 | 137.4274 | 13.994 | 14.075 | 2.6602 | 137.4428 | 1.1197 | 0.432 | 0 | 0 | 137.4428 | Não | 0 | 0 | 84.8412 | 137.4428 | 22 | 22 | 325
1938-02-01 | 1938 | 2 | 0.4931 | 1.2781 | 136.9 | 0.1369 | 137.4428 | 13.9951 | 0.432 | 1.1197 | 135.6852 | 13.8671 | 13.9311 | 1.9072 | 135.6939 | 1.1197 | 0.432 | 0 | 0 | 135.6939 | Não | 0 | 0 | 83.7617 | 135.6939 | 22 | 22 | 326
1938-03-01 | 1938 | 3 | 3.9228 | 10.168 | 102.9 | 0.1029 | 135.6939 | 13.8677 | 0.432 | 1.1197 | 143.3152 | 14.4226 | 14.1452 | 1.4555 | 143.2866 | 1.1197 | 0.432 | 0 | 0 | 143.2866 | Não | 0 | 0 | 88.4485 | 143.2866 | 22 | 22 | 327
1938-04-01 | 1938 | 4 | 9.6979 | 25.1371 | 81.8 | 0.0818 | 143.2866 | 14.4205 | 0.432 | 1.1197 | 166.1244 | 16.0297 | 15.2251 | 1.2454 | 166.0586 | 1.1197 | 0.432 | 0 | 4.0586 | 162 | Não | 0 | 0 | 100 | 166.0586 | 22 | 23 | 328
1938-05-01 | 1938 | 5 | 8.0355 | 20.828 | 83.6 | 0.0836 | 162 | 15.783 | 0.432 | 1.1197 | 180.3887 | 16.8828 | 16.3329 | 1.3654 | 180.3428 | 1.1197 | 0.432 | 0 | 18.3428 | 162 | Não | 0 | 0 | 100 | 180.3428 | 23 | 23 | 329
1938-06-01 | 1938 | 6 | 2.1954 | 5.6904 | 108.2 | 0.1082 | 162 | 15.783 | 0.432 | 1.1197 | 164.8629 | 15.9542 | 15.8686 | 1.717 | 164.8536 | 1.1197 | 0.432 | 0 | 2.8536 | 162 | Não | 0 | 0 | 100 | 164.8536 | 23 | 23 | 330
1938-07-01 | 1938 | 7 | 0.7449 | 1.9308 | 149 | 0.149 | 162 | 15.783 | 0.432 | 1.1197 | 160.4594 | 15.6708 | 15.7269 | 2.3433 | 160.4677 | 1.1197 | 0.432 | 0 | 0 | 160.4677 | Não | 0 | 0 | 99.0541 | 160.4677 | 23 | 22 | 331
1938-08-01 | 1938 | 8 | 0.94497 | 2.4494 | 206.8 | 0.2068 | 160.4677 | 15.6714 | 0.432 | 1.1197 | 158.5565 | 15.5323 | 15.6019 | 3.2265 | 158.5709 | 1.1197 | 0.432 | 0 | 0 | 158.5709 | Não | 0 | 0 | 97.8833 | 158.5709 | 22 | 22 | 332
1938-09-01 | 1938 | 9 | 0.48914 | 1.2678 | 245.9 | 0.2459 | 158.5709 | 15.5333 | 0.432 | 1.1197 | 154.8993 | 15.266 | 15.3997 | 3.7868 | 154.9322 | 1.1197 | 0.432 | 0 | 0 | 154.9322 | Não | 0 | 0 | 95.6372 | 154.9322 | 22 | 22 | 333
1938-10-01 | 1938 | 10 | 0.49707 | 1.2884 | 282.3 | 0.2823 | 154.9322 | 15.2684 | 0.432 | 1.1197 | 150.7906 | 14.9669 | 15.1176 | 4.2677 | 150.8331 | 1.1197 | 0.432 | 0 | 0 | 150.8331 | Não | 0 | 0 | 93.1069 | 150.8331 | 22 | 22 | 334
1938-11-01 | 1938 | 11 | 0.42488 | 1.1013 | 241.3 | 0.2413 | 150.8331 | 14.97 | 0.432 | 1.1197 | 147.2024 | 14.7056 | 14.8378 | 3.5804 | 147.2343 | 1.1197 | 0.432 | 0 | 0 | 147.2343 | Não | 0 | 0 | 90.8854 | 147.2343 | 22 | 22 | 335
1938-12-01 | 1938 | 12 | 0.43605 | 1.1302 | 241.8 | 0.2418 | 147.2343 | 14.708 | 0.432 | 1.1197 | 143.6884 | 14.4498 | 14.5789 | 3.5252 | 143.7196 | 1.1197 | 0.432 | 0 | 0 | 143.7196 | Não | 0 | 0 | 88.7158 | 143.7196 | 22 | 22 | 336
1939-01-01 | 1939 | 1 | 0.58464 | 1.5154 | 189 | 0.189 | 143.7196 | 14.4521 | 0.432 | 1.1197 | 141.3838 | 14.282 | 14.367 | 2.7154 | 141.3999 | 1.1197 | 0.432 | 0 | 0 | 141.3999 | Não | 0 | 0 | 87.2839 | 141.3999 | 22 | 22 | 337
1939-02-01 | 1939 | 2 | 3.7226 | 9.6491 | 136.9 | 0.1369 | 141.3999 | 14.2832 | 0.432 | 1.1197 | 147.9739 | 14.7618 | 14.5225 | 1.9881 | 147.9411 | 1.1197 | 0.432 | 0 | 0 | 147.9411 | Não | 0 | 0 | 91.3217 | 147.9411 | 22 | 22 | 338
1939-03-01 | 1939 | 3 | 7.6219 | 19.756 | 102.9 | 0.1029 | 147.9411 | 14.7594 | 0.432 | 1.1197 | 165.0586 | 15.9659 | 15.3627 | 1.5808 | 164.9965 | 1.1197 | 0.432 | 0 | 2.9965 | 162 | Não | 0 | 0 | 100 | 164.9965 | 22 | 23 | 339
1939-04-01 | 1939 | 4 | 5.4779 | 14.1987 | 81.8 | 0.0818 | 162 | 15.783 | 0.432 | 1.1197 | 173.7879 | 16.488 | 16.1355 | 1.3199 | 173.759 | 1.1197 | 0.432 | 0 | 11.759 | 162 | Não | 0 | 0 | 100 | 173.759 | 23 | 23 | 340
1939-05-01 | 1939 | 5 | 3.6308 | 9.4112 | 83.6 | 0.0836 | 162 | 15.783 | 0.432 | 1.1197 | 168.9719 | 16.2 | 15.9915 | 1.3369 | 168.9545 | 1.1197 | 0.432 | 0 | 6.9545 | 162 | Não | 0 | 0 | 100 | 168.9545 | 23 | 23 | 341
1939-06-01 | 1939 | 6 | 2.1501 | 5.573 | 108.2 | 0.1082 | 162 | 15.783 | 0.432 | 1.1197 | 164.7456 | 15.9472 | 15.8651 | 1.7166 | 164.7367 | 1.1197 | 0.432 | 0 | 2.7367 | 162 | Não | 0 | 0 | 100 | 164.7367 | 23 | 23 | 342
1939-07-01 | 1939 | 7 | 2.0123 | 5.2159 | 149 | 0.149 | 162 | 15.783 | 0.432 | 1.1197 | 163.7444 | 15.8873 | 15.8352 | 2.3594 | 163.7367 | 1.1197 | 0.432 | 0 | 1.7367 | 162 | Não | 0 | 0 | 100 | 163.7367 | 23 | 23 | 343
1939-08-01 | 1939 | 8 | 1.4567 | 3.7756 | 206.8 | 0.2068 | 162 | 15.783 | 0.432 | 1.1197 | 161.392 | 15.7387 | 15.7609 | 3.2593 | 161.3965 | 1.1197 | 0.432 | 0 | 0 | 161.3965 | Não | 0 | 0 | 99.6275 | 161.3965 | 23 | 22 | 344
1939-09-01 | 1939 | 9 | 0.9712 | 2.5174 | 245.9 | 0.2459 | 161.3965 | 15.7391 | 0.432 | 1.1197 | 158.9239 | 15.559 | 15.6491 | 3.8481 | 158.9461 | 1.1197 | 0.432 | 0 | 0 | 158.9461 | Não | 0 | 0 | 98.1148 | 158.9461 | 22 | 22 | 345
1939-10-01 | 1939 | 10 | 1.6596 | 4.3018 | 282.3 | 0.2823 | 158.9461 | 15.5607 | 0.432 | 1.1197 | 157.7353 | 15.4725 | 15.5166 | 4.3803 | 157.7477 | 1.1197 | 0.432 | 0 | 0 | 157.7477 | Não | 0 | 0 | 97.3751 | 157.7477 | 22 | 22 | 346
1939-11-01 | 1939 | 11 | 0.75431 | 1.9552 | 241.3 | 0.2413 | 157.7477 | 15.4734 | 0.432 | 1.1197 | 154.8494 | 15.2624 | 15.3679 | 3.7083 | 154.8749 | 1.1197 | 0.432 | 0 | 0 | 154.8749 | Não | 0 | 0 | 95.6018 | 154.8749 | 22 | 22 | 347
1939-12-01 | 1939 | 12 | 0.50942 | 1.3204 | 241.8 | 0.2418 | 154.8749 | 15.2642 | 0.432 | 1.1197 | 151.3847 | 15.0101 | 15.1372 | 3.6602 | 151.4154 | 1.1197 | 0.432 | 0 | 0 | 151.4154 | Não | 0 | 0 | 93.4663 | 151.4154 | 22 | 22 | 348
1940-01-01 | 1940 | 1 | 1.6687 | 4.3252 | 189 | 0.189 | 151.4154 | 15.0124 | 0.432 | 1.1197 | 151.7835 | 15.0392 | 15.0258 | 2.8399 | 151.7809 | 1.1197 | 0.432 | 0 | 0 | 151.7809 | Não | 0 | 0 | 93.6919 | 151.7809 | 22 | 22 | 349
1940-02-01 | 1940 | 2 | 1.7432 | 4.5183 | 136.9 | 0.1369 | 151.7809 | 15.039 | 0.432 | 1.1197 | 153.1207 | 15.1365 | 15.0878 | 2.0655 | 153.114 | 1.1197 | 0.432 | 0 | 0 | 153.114 | Não | 0 | 0 | 94.5148 | 153.114 | 22 | 22 | 350
1940-03-01 | 1940 | 3 | 6.372 | 16.5162 | 102.9 | 0.1029 | 153.114 | 15.136 | 0.432 | 1.1197 | 166.953 | 16.0792 | 15.6076 | 1.606 | 166.9044 | 1.1197 | 0.432 | 0 | 4.9044 | 162 | Não | 0 | 0 | 100 | 166.9044 | 22 | 23 | 351
1940-04-01 | 1940 | 4 | 23.0256 | 59.6823 | 81.8 | 0.0818 | 162 | 15.783 | 0.432 | 1.1197 | 219.2715 | 19.2084 | 17.4957 | 1.4311 | 219.1314 | 1.1197 | 0.432 | 0 | 57.1314 | 162 | Não | 0 | 0 | 100 | 219.1314 | 23 | 23 | 352
1940-05-01 | 1940 | 5 | 30.7372 | 79.6708 | 83.6 | 0.0836 | 162 | 15.783 | 0.432 | 1.1197 | 239.2316 | 20.4022 | 18.0926 | 1.5125 | 239.0385 | 1.1197 | 0.432 | 0 | 77.0385 | 162 | Não | 0 | 0 | 100 | 239.0385 | 23 | 23 | 353
1940-06-01 | 1940 | 6 | 18.923 | 49.0484 | 108.2 | 0.1082 | 162 | 15.783 | 0.432 | 1.1197 | 208.2209 | 18.5475 | 17.1652 | 1.8573 | 208.0714 | 1.1197 | 0.432 | 0 | 46.0714 | 162 | Não | 0 | 0 | 100 | 208.0714 | 23 | 23 | 354
1940-07-01 | 1940 | 7 | 10.1096 | 26.2042 | 149 | 0.149 | 162 | 15.783 | 0.432 | 1.1197 | 184.7328 | 17.1426 | 16.4628 | 2.453 | 184.6315 | 1.1197 | 0.432 | 0 | 22.6315 | 162 | Não | 0 | 0 | 100 | 184.6315 | 23 | 23 | 355
1940-08-01 | 1940 | 8 | 2.7398 | 7.1016 | 206.8 | 0.2068 | 162 | 15.783 | 0.432 | 1.1197 | 164.7179 | 15.9456 | 15.8643 | 3.2807 | 164.7011 | 1.1197 | 0.432 | 0 | 2.7011 | 162 | Não | 0 | 0 | 100 | 164.7011 | 23 | 23 | 356
1940-09-01 | 1940 | 9 | 1.5446 | 4.0037 | 245.9 | 0.2459 | 162 | 15.783 | 0.432 | 1.1197 | 161.0029 | 15.7104 | 15.7467 | 3.8721 | 161.0118 | 1.1197 | 0.432 | 0 | 0 | 161.0118 | Não | 0 | 0 | 99.39 | 161.0118 | 23 | 22 | 357
1940-10-01 | 1940 | 10 | 1.3926 | 3.6095 | 282.3 | 0.2823 | 161.0118 | 15.7111 | 0.432 | 1.1197 | 159.0663 | 15.5694 | 15.6402 | 4.4152 | 159.0863 | 1.1197 | 0.432 | 0 | 0 | 159.0863 | Não | 0 | 0 | 98.2014 | 159.0863 | 22 | 22 | 358
1940-11-01 | 1940 | 11 | 0.82619 | 2.1415 | 241.3 | 0.2413 | 159.0863 | 15.5709 | 0.432 | 1.1197 | 156.3508 | 15.3717 | 15.4713 | 3.7332 | 156.3748 | 1.1197 | 0.432 | 0 | 0 | 156.3748 | Não | 0 | 0 | 96.5277 | 156.3748 | 22 | 22 | 359
1940-12-01 | 1940 | 12 | 1.0463 | 2.7119 | 241.8 | 0.2418 | 156.3748 | 15.3734 | 0.432 | 1.1197 | 154.2497 | 15.2187 | 15.2961 | 3.6986 | 154.2684 | 1.1197 | 0.432 | 0 | 0 | 154.2684 | Não | 0 | 0 | 95.2274 | 154.2684 | 22 | 22 | 360
1941-01-01 | 1941 | 1 | 0.99457 | 2.5779 | 189 | 0.189 | 154.2684 | 15.2201 | 0.432 | 1.1197 | 152.85 | 15.1168 | 15.1685 | 2.8668 | 152.8598 | 1.1197 | 0.432 | 0 | 0 | 152.8598 | Não | 0 | 0 | 94.3579 | 152.8598 | 22 | 22 | 361
1941-02-01 | 1941 | 2 | 1.6023 | 4.1531 | 136.9 | 0.1369 | 152.8598 | 15.1175 | 0.432 | 1.1197 | 153.8235 | 15.1877 | 15.1526 | 2.0744 | 153.8187 | 1.1197 | 0.432 | 0 | 0 | 153.8187 | Não | 0 | 0 | 94.9498 | 153.8187 | 22 | 22 | 362
1941-03-01 | 1941 | 3 | 4.086 | 10.591 | 102.9 | 0.1029 | 153.8187 | 15.1873 | 0.432 | 1.1197 | 161.7272 | 15.7631 | 15.4752 | 1.5924 | 161.6976 | 1.1197 | 0.432 | 0 | 0 | 161.6976 | Não | 0 | 0 | 99.8133 | 161.6976 | 22 | 22 | 363
1941-04-01 | 1941 | 4 | 9.3307 | 24.1852 | 81.8 | 0.0818 | 161.6976 | 15.761 | 0.432 | 1.1197 | 183.4738 | 17.0673 | 16.4142 | 1.3427 | 183.4204 | 1.1197 | 0.432 | 0 | 21.4204 | 162 | Não | 0 | 0 | 100 | 183.4204 | 22 | 23 | 364
1941-05-01 | 1941 | 5 | 4.3974 | 11.398 | 83.6 | 0.0836 | 162 | 15.783 | 0.432 | 1.1197 | 170.9588 | 16.3188 | 16.0509 | 1.3419 | 170.9364 | 1.1197 | 0.432 | 0 | 8.9364 | 162 | Não | 0 | 0 | 100 | 170.9364 | 23 | 23 | 365
1941-06-01 | 1941 | 6 | 1.6277 | 4.2189 | 108.2 | 0.1082 | 162 | 15.783 | 0.432 | 1.1197 | 163.3915 | 15.8662 | 15.8246 | 1.7122 | 163.387 | 1.1197 | 0.432 | 0 | 1.387 | 162 | Não | 0 | 0 | 100 | 163.387 | 23 | 23 | 366
1941-07-01 | 1941 | 7 | 0.99902 | 2.5895 | 149 | 0.149 | 162 | 15.783 | 0.432 | 1.1197 | 161.118 | 15.7188 | 15.7509 | 2.3469 | 161.1228 | 1.1197 | 0.432 | 0 | 0 | 161.1228 | Não | 0 | 0 | 99.4585 | 161.1228 | 23 | 22 | 367
1941-08-01 | 1941 | 8 | 0.6306 | 1.6345 | 206.8 | 0.2068 | 161.1228 | 15.7191 | 0.432 | 1.1197 | 158.3869 | 15.5199 | 15.6195 | 3.2301 | 158.4075 | 1.1197 | 0.432 | 0 | 0 | 158.4075 | Não | 0 | 0 | 97.7824 | 158.4075 | 22 | 22 | 368
1941-09-01 | 1941 | 9 | 0.50275 | 1.3031 | 245.9 | 0.2459 | 158.4075 | 15.5214 | 0.432 | 1.1197 | 154.7741 | 15.2569 | 15.3892 | 3.7842 | 154.8067 | 1.1197 | 0.432 | 0 | 0 | 154.8067 | Não | 0 | 0 | 95.5597 | 154.8067 | 22 | 22 | 369
1941-10-01 | 1941 | 10 | 0.49524 | 1.2837 | 282.3 | 0.2823 | 154.8067 | 15.2593 | 0.432 | 1.1197 | 150.6629 | 14.9576 | 15.1084 | 4.2651 | 150.7055 | 1.1197 | 0.432 | 0 | 0 | 150.7055 | Não | 0 | 0 | 93.0281 | 150.7055 | 22 | 22 | 370
1941-11-01 | 1941 | 11 | 0.46 | 1.1923 | 241.3 | 0.2413 | 150.7055 | 14.9607 | 0.432 | 1.1197 | 147.168 | 14.7031 | 14.8319 | 3.5789 | 147.1991 | 1.1197 | 0.432 | 0 | 0 | 147.1991 | Não | 0 | 0 | 90.8637 | 147.1991 | 22 | 22 | 371
1941-12-01 | 1941 | 12 | 0.45978 | 1.1918 | 241.8 | 0.2418 | 147.1991 | 14.7054 | 0.432 | 1.1197 | 143.7154 | 14.4518 | 14.5786 | 3.5251 | 143.746 | 1.1197 | 0.432 | 0 | 0 | 143.746 | Não | 0 | 0 | 88.7321 | 143.746 | 22 | 22 | 372
1942-01-01 | 1942 | 1 | 0.37018 | 0.95951 | 189 | 0.189 | 143.746 | 14.454 | 0.432 | 1.1197 | 140.854 | 14.2434 | 14.3487 | 2.7119 | 140.8739 | 1.1197 | 0.432 | 0 | 0 | 140.8739 | Não | 0 | 0 | 86.9592 | 140.8739 | 22 | 22 | 373
1942-02-01 | 1942 | 2 | 0.76453 | 1.9817 | 136.9 | 0.1369 | 140.8739 | 14.2449 | 0.432 | 1.1197 | 139.7857 | 14.1656 | 14.2053 | 1.9447 | 139.7911 | 1.1197 | 0.432 | 0 | 0 | 139.7911 | Não | 0 | 0 | 86.2908 | 139.7911 | 22 | 22 | 374
1942-03-01 | 1942 | 3 | 1.9189 | 4.9738 | 102.9 | 0.1029 | 139.7911 | 14.166 | 0.432 | 1.1197 | 142.1875 | 14.3405 | 14.2533 | 1.4667 | 142.1785 | 1.1197 | 0.432 | 0 | 0 | 142.1785 | Não | 0 | 0 | 87.7645 | 142.1785 | 22 | 22 | 375
1942-04-01 | 1942 | 4 | 3.0675 | 7.951 | 81.8 | 0.0818 | 142.1785 | 14.3399 | 0.432 | 1.1197 | 147.8368 | 14.7518 | 14.5458 | 1.1898 | 147.8199 | 1.1197 | 0.432 | 0 | 0 | 147.8199 | Não | 0 | 0 | 91.2469 | 147.8199 | 22 | 22 | 376
1942-05-01 | 1942 | 5 | 3.4926 | 9.0527 | 83.6 | 0.0836 | 147.8199 | 14.7506 | 0.432 | 1.1197 | 154.5197 | 15.2384 | 14.9945 | 1.2535 | 154.4993 | 1.1197 | 0.432 | 0 | 0 | 154.4993 | Não | 0 | 0 | 95.37 | 154.4993 | 22 | 22 | 377
1942-06-01 | 1942 | 6 | 0.92743 | 2.4039 | 108.2 | 0.1082 | 154.4993 | 15.2369 | 0.432 | 1.1197 | 154.1349 | 15.2104 | 15.2236 | 1.6472 | 154.1363 | 1.1197 | 0.432 | 0 | 0 | 154.1363 | Não | 0 | 0 | 95.1459 | 154.1363 | 22 | 22 | 378
1942-07-01 | 1942 | 7 | 0.40661 | 1.0539 | 149 | 0.149 | 154.1363 | 15.2105 | 0.432 | 1.1197 | 151.8041 | 15.0407 | 15.1256 | 2.2537 | 151.8168 | 1.1197 | 0.432 | 0 | 0 | 151.8168 | Não | 0 | 0 | 93.7141 | 151.8168 | 22 | 22 | 379
1942-08-01 | 1942 | 8 | 0.34086 | 0.8835 | 206.8 | 0.2068 | 151.8168 | 15.0416 | 0.432 | 1.1197 | 148.4699 | 14.7979 | 14.9198 | 3.0854 | 148.4951 | 1.1197 | 0.432 | 0 | 0 | 148.4951 | Não | 0 | 0 | 91.6637 | 148.4951 | 22 | 22 | 380
1942-09-01 | 1942 | 9 | 0.24443 | 0.63356 | 245.9 | 0.2459 | 148.4951 | 14.7998 | 0.432 | 1.1197 | 144.3697 | 14.4994 | 14.6496 | 3.6023 | 144.4066 | 1.1197 | 0.432 | 0 | 0 | 144.4066 | Não | 0 | 0 | 89.1399 | 144.4066 | 22 | 22 | 381
1942-10-01 | 1942 | 10 | 0.32827 | 0.85087 | 282.3 | 0.2823 | 144.4066 | 14.5021 | 0.432 | 1.1197 | 140.0438 | 14.1844 | 14.3433 | 4.0491 | 140.0886 | 1.1197 | 0.432 | 0 | 0 | 140.0886 | Não | 0 | 0 | 86.4745 | 140.0886 | 22 | 22 | 382
1942-11-01 | 1942 | 11 | 0.2101 | 0.54459 | 241.3 | 0.2413 | 140.0886 | 14.1877 | 0.432 | 1.1197 | 136.09 | 13.8966 | 14.0421 | 3.3884 | 136.1251 | 1.1197 | 0.432 | 0 | 0 | 136.1251 | Não | 0 | 0 | 84.0279 | 136.1251 | 22 | 22 | 383
1942-12-01 | 1942 | 12 | 0.24373 | 0.63174 | 241.8 | 0.2418 | 136.1251 | 13.8991 | 0.432 | 1.1197 | 132.2763 | 13.6189 | 13.759 | 3.3269 | 132.3102 | 1.1197 | 0.432 | 0 | 0 | 132.3102 | Não | 0 | 0 | 81.673 | 132.3102 | 22 | 22 | 384
1943-01-01 | 1943 | 1 | 0.50529 | 1.3097 | 189 | 0.189 | 132.3102 | 13.6214 | 0.432 | 1.1197 | 129.9257 | 13.4478 | 13.5346 | 2.558 | 129.9421 | 1.1197 | 0.432 | 0 | 0 | 129.9421 | Não | 0 | 0 | 80.2112 | 129.9421 | 22 | 22 | 385
1943-02-01 | 1943 | 2 | 0.67629 | 1.7529 | 136.9 | 0.1369 | 129.9421 | 13.449 | 0.432 | 1.1197 | 128.7341 | 13.361 | 13.405 | 1.8351 | 128.7402 | 1.1197 | 0.432 | 0 | 0 | 128.7402 | Não | 0 | 0 | 79.4692 | 128.7402 | 22 | 22 | 386
1943-03-01 | 1943 | 3 | 1.4694 | 3.8087 | 102.9 | 0.1029 | 128.7402 | 13.3615 | 0.432 | 1.1197 | 130.0542 | 13.4571 | 13.4093 | 1.3798 | 130.0493 | 1.1197 | 0.432 | 0 | 0 | 130.0493 | Não | 0 | 0 | 80.2774 | 130.0493 | 22 | 22 | 387
1943-04-01 | 1943 | 4 | 3.2104 | 8.3214 | 81.8 | 0.0818 | 130.0493 | 13.4568 | 0.432 | 1.1197 | 136.1502 | 13.901 | 13.6789 | 1.1189 | 136.132 | 1.1197 | 0.432 | 0 | 0 | 136.132 | Não | 0 | 0 | 84.0321 | 136.132 | 22 | 22 | 388
1943-05-01 | 1943 | 5 | 1.5043 | 3.8992 | 83.6 | 0.0836 | 136.132 | 13.8996 | 0.432 | 1.1197 | 137.7495 | 14.0174 | 13.9585 | 1.1669 | 137.7445 | 1.1197 | 0.432 | 0 | 0 | 137.7445 | Não | 0 | 0 | 85.0275 | 137.7445 | 22 | 22 | 389
1943-06-01 | 1943 | 6 | 0.66107 | 1.7135 | 108.2 | 0.1082 | 137.7445 | 14.017 | 0.432 | 1.1197 | 136.8216 | 13.9498 | 13.9834 | 1.513 | 136.8253 | 1.1197 | 0.432 | 0 | 0 | 136.8253 | Não | 0 | 0 | 84.4601 | 136.8253 | 22 | 22 | 390
1943-07-01 | 1943 | 7 | 1.0525 | 2.7282 | 149 | 0.149 | 136.8253 | 13.9501 | 0.432 | 1.1197 | 136.3551 | 13.9159 | 13.933 | 2.076 | 136.3577 | 1.1197 | 0.432 | 0 | 0 | 136.3577 | Não | 0 | 0 | 84.1714 | 136.3577 | 22 | 22 | 391
1943-08-01 | 1943 | 8 | 0.33136 | 0.85888 | 206.8 | 0.2068 | 136.3577 | 13.9161 | 0.432 | 1.1197 | 133.219 | 13.6875 | 13.8018 | 2.8542 | 133.2426 | 1.1197 | 0.432 | 0 | 0 | 133.2426 | Não | 0 | 0 | 82.2485 | 133.2426 | 22 | 22 | 392
1943-09-01 | 1943 | 9 | 0.18578 | 0.48155 | 245.9 | 0.2459 | 133.2426 | 13.6893 | 0.432 | 1.1197 | 129.2382 | 13.3977 | 13.5435 | 3.3303 | 129.2741 | 1.1197 | 0.432 | 0 | 0 | 129.2741 | Não | 0 | 0 | 79.7988 | 129.2741 | 22 | 22 | 393
1943-10-01 | 1943 | 10 | 0.18013 | 0.46691 | 282.3 | 0.2823 | 129.2741 | 13.4003 | 0.432 | 1.1197 | 124.8383 | 13.0774 | 13.2389 | 3.7373 | 124.8839 | 1.1197 | 0.432 | 0 | 0 | 124.8839 | Não | 0 | 0 | 77.0888 | 124.8839 | 22 | 22 | 394
1943-11-01 | 1943 | 11 | 0.25965 | 0.67301 | 241.3 | 0.2413 | 124.8839 | 13.0807 | 0.432 | 1.1197 | 121.2808 | 12.8184 | 12.9495 | 3.1247 | 121.3125 | 1.1197 | 0.432 | 0 | 0 | 121.3125 | Não | 0 | 0 | 74.8842 | 121.3125 | 22 | 22 | 395
1943-12-01 | 1943 | 12 | 0.38173 | 0.98945 | 241.8 | 0.2418 | 121.3125 | 12.8207 | 0.432 | 1.1197 | 118.0821 | 12.5855 | 12.7031 | 3.0716 | 118.1106 | 1.1197 | 0.432 | 0 | 0 | 118.1106 | Não | 0 | 0 | 72.9078 | 118.1106 | 22 | 22 | 396
1944-01-01 | 1944 | 1 | 0.54881 | 1.4225 | 189 | 0.189 | 118.1106 | 12.5876 | 0.432 | 1.1197 | 116.0343 | 12.4364 | 12.512 | 2.3648 | 116.0486 | 1.1197 | 0.432 | 0 | 0 | 116.0486 | Não | 0 | 0 | 71.6349 | 116.0486 | 22 | 22 | 397
1944-02-01 | 1944 | 2 | 0.26376 | 0.68366 | 136.9 | 0.1369 | 116.0486 | 12.4374 | 0.432 | 1.1197 | 113.9098 | 12.2817 | 12.3596 | 1.692 | 113.9205 | 1.1197 | 0.432 | 0 | 0 | 113.9205 | Não | 0 | 0 | 70.3213 | 113.9205 | 22 | 22 | 398
1944-03-01 | 1944 | 3 | 1.2377 | 3.2081 | 102.9 | 0.1029 | 113.9205 | 12.2825 | 0.432 | 1.1197 | 114.745 | 12.3425 | 12.3125 | 1.267 | 114.7419 | 1.1197 | 0.432 | 0 | 0 | 114.7419 | Não | 0 | 0 | 70.8283 | 114.7419 | 22 | 22 | 399
1944-04-01 | 1944 | 4 | 2.3875 | 6.1885 | 81.8 | 0.0818 | 114.7419 | 12.3423 | 0.432 | 1.1197 | 118.801 | 12.6378 | 12.4901 | 1.0217 | 118.7889 | 1.1197 | 0.432 | 0 | 0 | 118.7889 | Não | 0 | 0 | 73.3265 | 118.7889 | 22 | 22 | 400
1944-05-01 | 1944 | 5 | 5.7987 | 15.0303 | 83.6 | 0.0836 | 118.7889 | 12.6369 | 0.432 | 1.1197 | 131.643 | 13.5728 | 13.1049 | 1.0956 | 131.6039 | 1.1197 | 0.432 | 0 | 0 | 131.6039 | Não | 0 | 0 | 81.237 | 131.6039 | 22 | 22 | 401
1944-06-01 | 1944 | 6 | 1.2807 | 3.3196 | 108.2 | 0.1082 | 131.6039 | 13.57 | 0.432 | 1.1197 | 132.3354 | 13.6232 | 13.5966 | 1.4712 | 132.3325 | 1.1197 | 0.432 | 0 | 0 | 132.3325 | Não | 0 | 0 | 81.6867 | 132.3325 | 22 | 22 | 402
1944-07-01 | 1944 | 7 | 1.2273 | 3.1811 | 149 | 0.149 | 132.3325 | 13.623 | 0.432 | 1.1197 | 132.364 | 13.6253 | 13.6242 | 2.03 | 132.3639 | 1.1197 | 0.432 | 0 | 0 | 132.3639 | Não | 0 | 0 | 81.7061 | 132.3639 | 22 | 22 | 403
1944-08-01 | 1944 | 8 | 0.23364 | 0.6056 | 206.8 | 0.2068 | 132.3639 | 13.6253 | 0.432 | 1.1197 | 129.032 | 13.3827 | 13.504 | 2.7926 | 129.0571 | 1.1197 | 0.432 | 0 | 0 | 129.0571 | Não | 0 | 0 | 79.6649 | 129.0571 | 22 | 22 | 404
1944-09-01 | 1944 | 9 | 0.27131 | 0.70323 | 245.9 | 0.2459 | 129.0571 | 13.3845 | 0.432 | 1.1197 | 125.3493 | 13.1146 | 13.2496 | 3.2581 | 125.3825 | 1.1197 | 0.432 | 0 | 0 | 125.3825 | Não | 0 | 0 | 77.3966 | 125.3825 | 22 | 22 | 405
1944-10-01 | 1944 | 10 | 0.30308 | 0.78558 | 282.3 | 0.2823 | 125.3825 | 13.117 | 0.432 | 1.1197 | 121.3454 | 12.8231 | 12.97 | 3.6614 | 121.3869 | 1.1197 | 0.432 | 0 | 0 | 121.3869 | Não | 0 | 0 | 74.9302 | 121.3869 | 22 | 22 | 406
1944-11-01 | 1944 | 11 | 0.21122 | 0.54749 | 241.3 | 0.2413 | 121.3869 | 12.8261 | 0.432 | 1.1197 | 117.7197 | 12.5591 | 12.6926 | 3.0627 | 117.7519 | 1.1197 | 0.432 | 0 | 0 | 117.7519 | Não | 0 | 0 | 72.6864 | 117.7519 | 22 | 22 | 407
1944-12-01 | 1944 | 12 | 0.45562 | 1.181 | 241.8 | 0.2418 | 117.7519 | 12.5614 | 0.432 | 1.1197 | 114.7758 | 12.3448 | 12.4531 | 3.0112 | 114.802 | 1.1197 | 0.432 | 0 | 0 | 114.802 | Não | 0 | 0 | 70.8654 | 114.802 | 22 | 22 | 408
1945-01-01 | 1945 | 1 | 0.58443 | 1.5148 | 189 | 0.189 | 114.802 | 12.3467 | 0.432 | 1.1197 | 112.8635 | 12.2055 | 12.2761 | 2.3202 | 112.8769 | 1.1197 | 0.432 | 0 | 0 | 112.8769 | Não | 0 | 0 | 69.6771 | 112.8769 | 22 | 22 | 409
1945-02-01 | 1945 | 2 | 3.6085 | 9.3532 | 136.9 | 0.1369 | 112.8769 | 12.2065 | 0.432 | 1.1197 | 119.4393 | 12.6843 | 12.4454 | 1.7038 | 119.4066 | 1.1197 | 0.432 | 0 | 0 | 119.4066 | Não | 0 | 0 | 73.7078 | 119.4066 | 22 | 22 | 410
1945-03-01 | 1945 | 3 | 5.5832 | 14.4716 | 102.9 | 0.1029 | 119.4066 | 12.6819 | 0.432 | 1.1197 | 131.4535 | 13.559 | 13.1205 | 1.3501 | 131.4084 | 1.1197 | 0.432 | 0 | 0 | 131.4084 | Não | 0 | 0 | 81.1163 | 131.4084 | 22 | 22 | 411
1945-04-01 | 1945 | 4 | 12.5979 | 32.6537 | 81.8 | 0.0818 | 131.4084 | 13.5557 | 0.432 | 1.1197 | 161.8334 | 15.7709 | 14.6633 | 1.1995 | 161.7428 | 1.1197 | 0.432 | 0 | 0 | 161.7428 | Não | 0 | 0 | 99.8412 | 161.7428 | 22 | 22 | 412
1945-05-01 | 1945 | 5 | 14.8906 | 38.5965 | 83.6 | 0.0836 | 161.7428 | 15.7643 | 0.432 | 1.1197 | 197.9017 | 17.9303 | 16.8473 | 1.4084 | 197.8112 | 1.1197 | 0.432 | 0 | 35.8112 | 162 | Não | 0 | 0 | 100 | 197.8112 | 22 | 23 | 413
1945-06-01 | 1945 | 6 | 13.4639 | 34.8983 | 108.2 | 0.1082 | 162 | 15.783 | 0.432 | 1.1197 | 194.0708 | 17.7011 | 16.7421 | 1.8115 | 193.9671 | 1.1197 | 0.432 | 0 | 31.9671 | 162 | Não | 0 | 0 | 100 | 193.9671 | 23 | 23 | 414
1945-07-01 | 1945 | 7 | 4.373 | 11.3348 | 149 | 0.149 | 162 | 15.783 | 0.432 | 1.1197 | 169.8634 | 16.2533 | 16.0182 | 2.3867 | 169.8283 | 1.1197 | 0.432 | 0 | 7.8283 | 162 | Não | 0 | 0 | 100 | 169.8283 | 23 | 23 | 415
1945-08-01 | 1945 | 8 | 1.774 | 4.5981 | 206.8 | 0.2068 | 162 | 15.783 | 0.432 | 1.1197 | 162.2145 | 15.7958 | 15.7894 | 3.2653 | 162.2131 | 1.1197 | 0.432 | 0 | 0.21314 | 162 | Não | 0 | 0 | 100 | 162.2131 | 23 | 23 | 416
1945-09-01 | 1945 | 9 | 0.93105 | 2.4133 | 245.9 | 0.2459 | 162 | 15.783 | 0.432 | 1.1197 | 159.4125 | 15.5946 | 15.6888 | 3.8579 | 159.4357 | 1.1197 | 0.432 | 0 | 0 | 159.4357 | Não | 0 | 0 | 98.4171 | 159.4357 | 23 | 22 | 417
1945-10-01 | 1945 | 10 | 1.1591 | 3.0043 | 282.3 | 0.2823 | 159.4357 | 15.5963 | 0.432 | 1.1197 | 156.9173 | 15.4129 | 15.5046 | 4.377 | 156.9432 | 1.1197 | 0.432 | 0 | 0 | 156.9432 | Não | 0 | 0 | 96.8785 | 156.9432 | 22 | 22 | 418
1945-11-01 | 1945 | 11 | 1.0276 | 2.6636 | 241.3 | 0.2413 | 156.9432 | 15.4148 | 0.432 | 1.1197 | 154.7675 | 15.2564 | 15.3356 | 3.7005 | 154.7866 | 1.1197 | 0.432 | 0 | 0 | 154.7866 | Não | 0 | 0 | 95.5473 | 154.7866 | 22 | 22 | 419
1945-12-01 | 1945 | 12 | 1.0295 | 2.6684 | 241.8 | 0.2418 | 154.7866 | 15.2578 | 0.432 | 1.1197 | 152.6459 | 15.102 | 15.1799 | 3.6705 | 152.6648 | 1.1197 | 0.432 | 0 | 0 | 152.6648 | Não | 0 | 0 | 94.2375 | 152.6648 | 22 | 22 | 420
1946-01-01 | 1946 | 1 | 6.3155 | 16.3697 | 189 | 0.189 | 152.6648 | 15.1033 | 0.432 | 1.1197 | 165.0602 | 15.966 | 15.5347 | 2.9361 | 164.9787 | 1.1197 | 0.432 | 0 | 2.9787 | 162 | Não | 0 | 0 | 100 | 164.9787 | 22 | 23 | 421
1946-02-01 | 1946 | 2 | 5.9917 | 15.5306 | 136.9 | 0.1369 | 162 | 15.783 | 0.432 | 1.1197 | 174.2501 | 16.5157 | 16.1493 | 2.2108 | 174.2 | 1.1197 | 0.432 | 0 | 12.2 | 162 | Não | 0 | 0 | 100 | 174.2 | 23 | 23 | 422
1946-03-01 | 1946 | 3 | 9.3576 | 24.2549 | 102.9 | 0.1029 | 162 | 15.783 | 0.432 | 1.1197 | 183.5111 | 17.0696 | 16.4263 | 1.6903 | 183.4449 | 1.1197 | 0.432 | 0 | 21.4449 | 162 | Não | 0 | 0 | 100 | 183.4449 | 23 | 23 | 423
1946-04-01 | 1946 | 4 | 15.0957 | 39.1281 | 81.8 | 0.0818 | 162 | 15.783 | 0.432 | 1.1197 | 198.7173 | 17.979 | 16.881 | 1.3809 | 198.6275 | 1.1197 | 0.432 | 0 | 36.6275 | 162 | Não | 0 | 0 | 100 | 198.6275 | 23 | 23 | 424
1946-05-01 | 1946 | 5 | 3.9698 | 10.2897 | 83.6 | 0.0836 | 162 | 15.783 | 0.432 | 1.1197 | 169.8505 | 16.2525 | 16.0178 | 1.3391 | 169.8309 | 1.1197 | 0.432 | 0 | 7.8309 | 162 | Não | 0 | 0 | 100 | 169.8309 | 23 | 23 | 425
1946-06-01 | 1946 | 6 | 2.9391 | 7.618 | 108.2 | 0.1082 | 162 | 15.783 | 0.432 | 1.1197 | 166.7906 | 16.0695 | 15.9263 | 1.7232 | 166.7751 | 1.1197 | 0.432 | 0 | 4.7751 | 162 | Não | 0 | 0 | 100 | 166.7751 | 23 | 23 | 426
1946-07-01 | 1946 | 7 | 0.768 | 1.9907 | 149 | 0.149 | 162 | 15.783 | 0.432 | 1.1197 | 160.5193 | 15.6752 | 15.7291 | 2.3436 | 160.5273 | 1.1197 | 0.432 | 0 | 0 | 160.5273 | Não | 0 | 0 | 99.0909 | 160.5273 | 23 | 22 | 427
1946-08-01 | 1946 | 8 | 0.7137 | 1.8499 | 206.8 | 0.2068 | 160.5273 | 15.6758 | 0.432 | 1.1197 | 158.0157 | 15.4929 | 15.5843 | 3.2228 | 158.0346 | 1.1197 | 0.432 | 0 | 0 | 158.0346 | Não | 0 | 0 | 97.5522 | 158.0346 | 22 | 22 | 428
1946-09-01 | 1946 | 9 | 0.65587 | 1.7 | 245.9 | 0.2459 | 158.0346 | 15.4943 | 0.432 | 1.1197 | 154.8048 | 15.2591 | 15.3767 | 3.7811 | 154.8337 | 1.1197 | 0.432 | 0 | 0 | 154.8337 | Não | 0 | 0 | 95.5764 | 154.8337 | 22 | 22 | 429
1946-10-01 | 1946 | 10 | 0.59371 | 1.5389 | 282.3 | 0.2823 | 154.8337 | 15.2612 | 0.432 | 1.1197 | 150.9446 | 14.9781 | 15.1197 | 4.2683 | 150.9846 | 1.1197 | 0.432 | 0 | 0 | 150.9846 | Não | 0 | 0 | 93.2004 | 150.9846 | 22 | 22 | 430
1946-11-01 | 1946 | 11 | 0.51781 | 1.3422 | 241.3 | 0.2413 | 150.9846 | 14.981 | 0.432 | 1.1197 | 147.5921 | 14.734 | 14.8575 | 3.5851 | 147.6219 | 1.1197 | 0.432 | 0 | 0 | 147.6219 | Não | 0 | 0 | 91.1246 | 147.6219 | 22 | 22 | 431
1946-12-01 | 1946 | 12 | 0.66168 | 1.7151 | 241.8 | 0.2418 | 147.6219 | 14.7362 | 0.432 | 1.1197 | 144.654 | 14.5201 | 14.6281 | 3.5371 | 144.6802 | 1.1197 | 0.432 | 0 | 0 | 144.6802 | Não | 0 | 0 | 89.3087 | 144.6802 | 22 | 22 | 432
1947-01-01 | 1947 | 1 | 0.55376 | 1.4353 | 189 | 0.189 | 144.6802 | 14.522 | 0.432 | 1.1197 | 142.2511 | 14.3451 | 14.4336 | 2.7279 | 142.2678 | 1.1197 | 0.432 | 0 | 0 | 142.2678 | Não | 0 | 0 | 87.8196 | 142.2678 | 22 | 22 | 433
1947-02-01 | 1947 | 2 | 1.1245 | 2.9147 | 136.9 | 0.1369 | 142.2678 | 14.3464 | 0.432 | 1.1197 | 142.0987 | 14.3341 | 14.3402 | 1.9632 | 142.0996 | 1.1197 | 0.432 | 0 | 0 | 142.0996 | Não | 0 | 0 | 87.7158 | 142.0996 | 22 | 22 | 434
1947-03-01 | 1947 | 3 | 2.3007 | 5.9634 | 102.9 | 0.1029 | 142.0996 | 14.3341 | 0.432 | 1.1197 | 145.4682 | 14.5794 | 14.4567 | 1.4876 | 145.4556 | 1.1197 | 0.432 | 0 | 0 | 145.4556 | Não | 0 | 0 | 89.7874 | 145.4556 | 22 | 22 | 435
1947-04-01 | 1947 | 4 | 3.7899 | 9.8234 | 81.8 | 0.0818 | 145.4556 | 14.5785 | 0.432 | 1.1197 | 152.9667 | 15.1253 | 14.8519 | 1.2149 | 152.9444 | 1.1197 | 0.432 | 0 | 0 | 152.9444 | Não | 0 | 0 | 94.4101 | 152.9444 | 22 | 22 | 436
1947-05-01 | 1947 | 5 | 4.0801 | 10.5756 | 83.6 | 0.0836 | 152.9444 | 15.1237 | 0.432 | 1.1197 | 161.1359 | 15.7201 | 15.4219 | 1.2893 | 161.1109 | 1.1197 | 0.432 | 0 | 0 | 161.1109 | Não | 0 | 0 | 99.4512 | 161.1109 | 22 | 22 | 437
1947-06-01 | 1947 | 6 | 1.672 | 4.3339 | 108.2 | 0.1082 | 161.1109 | 15.7183 | 0.432 | 1.1197 | 162.6244 | 15.8203 | 15.7693 | 1.7062 | 162.6188 | 1.1197 | 0.432 | 0 | 0.61885 | 162 | Não | 0 | 0 | 100 | 162.6188 | 22 | 23 | 438
1947-07-01 | 1947 | 7 | 0.74314 | 1.9262 | 149 | 0.149 | 162 | 15.783 | 0.432 | 1.1197 | 160.4548 | 15.6705 | 15.7267 | 2.3433 | 160.4632 | 1.1197 | 0.432 | 0 | 0 | 160.4632 | Não | 0 | 0 | 99.0513 | 160.4632 | 23 | 22 | 439
1947-08-01 | 1947 | 8 | 0.36116 | 0.93613 | 206.8 | 0.2068 | 160.4632 | 15.6711 | 0.432 | 1.1197 | 157.0388 | 15.4218 | 15.5464 | 3.215 | 157.0646 | 1.1197 | 0.432 | 0 | 0 | 157.0646 | Não | 0 | 0 | 96.9534 | 157.0646 | 22 | 22 | 440
1947-09-01 | 1947 | 9 | 0.42522 | 1.1022 | 245.9 | 0.2459 | 157.0646 | 15.4237 | 0.432 | 1.1197 | 153.2543 | 15.1463 | 15.285 | 3.7586 | 153.2884 | 1.1197 | 0.432 | 0 | 0 | 153.2884 | Não | 0 | 0 | 94.6225 | 153.2884 | 22 | 22 | 441
1947-10-01 | 1947 | 10 | 0.32868 | 0.85193 | 282.3 | 0.2823 | 153.2884 | 15.1487 | 0.432 | 1.1197 | 148.7441 | 14.8179 | 14.9833 | 4.2298 | 148.7908 | 1.1197 | 0.432 | 0 | 0 | 148.7908 | Não | 0 | 0 | 91.8462 | 148.7908 | 22 | 22 | 442
1947-11-01 | 1947 | 11 | 0.75256 | 1.9506 | 241.3 | 0.2413 | 148.7908 | 14.8213 | 0.432 | 1.1197 | 146.0453 | 14.6214 | 14.7213 | 3.5523 | 146.0695 | 1.1197 | 0.432 | 0 | 0 | 146.0695 | Não | 0 | 0 | 90.1663 | 146.0695 | 22 | 22 | 443
1947-12-01 | 1947 | 12 | 0.47381 | 1.2281 | 241.8 | 0.2418 | 146.0695 | 14.6231 | 0.432 | 1.1197 | 142.642 | 14.3736 | 14.4984 | 3.5057 | 142.6721 | 1.1197 | 0.432 | 0 | 0 | 142.6721 | Não | 0 | 0 | 88.0692 | 142.6721 | 22 | 22 | 444
1948-01-01 | 1948 | 1 | 0.77694 | 2.0138 | 189 | 0.189 | 142.6721 | 14.3758 | 0.432 | 1.1197 | 140.8492 | 14.2431 | 14.3094 | 2.7045 | 140.8617 | 1.1197 | 0.432 | 0 | 0 | 140.8617 | Não | 0 | 0 | 86.9517 | 140.8617 | 22 | 22 | 445
1948-02-01 | 1948 | 2 | 0.79026 | 2.0483 | 136.9 | 0.1369 | 140.8617 | 14.244 | 0.432 | 1.1197 | 139.8403 | 14.1696 | 14.2068 | 1.9449 | 139.8454 | 1.1197 | 0.432 | 0 | 0 | 139.8454 | Não | 0 | 0 | 86.3243 | 139.8454 | 22 | 22 | 446
1948-03-01 | 1948 | 3 | 3.7454 | 9.708 | 102.9 | 0.1029 | 139.8454 | 14.17 | 0.432 | 1.1197 | 146.9756 | 14.6891 | 14.4296 | 1.4848 | 146.9489 | 1.1197 | 0.432 | 0 | 0 | 146.9489 | Não | 0 | 0 | 90.7092 | 146.9489 | 22 | 22 | 447
1948-04-01 | 1948 | 4 | 4.4862 | 11.6282 | 81.8 | 0.0818 | 146.9489 | 14.6872 | 0.432 | 1.1197 | 156.2559 | 15.3648 | 15.026 | 1.2291 | 156.2282 | 1.1197 | 0.432 | 0 | 0 | 156.2282 | Não | 0 | 0 | 96.4372 | 156.2282 | 22 | 22 | 448
1948-05-01 | 1948 | 5 | 6.1137 | 15.8467 | 83.6 | 0.0836 | 156.2282 | 15.3628 | 0.432 | 1.1197 | 169.6708 | 16.2418 | 15.8023 | 1.3211 | 169.6341 | 1.1197 | 0.432 | 0 | 7.6341 | 162 | Não | 0 | 0 | 100 | 169.6341 | 22 | 23 | 449
1948-06-01 | 1948 | 6 | 4.1 | 10.6272 | 108.2 | 0.1082 | 162 | 15.783 | 0.432 | 1.1197 | 169.7998 | 16.2495 | 16.0162 | 1.733 | 169.7745 | 1.1197 | 0.432 | 0 | 7.7745 | 162 | Não | 0 | 0 | 100 | 169.7745 | 23 | 23 | 450
1948-07-01 | 1948 | 7 | 2.6084 | 6.7611 | 149 | 0.149 | 162 | 15.783 | 0.432 | 1.1197 | 165.2897 | 15.9798 | 15.8814 | 2.3663 | 165.275 | 1.1197 | 0.432 | 0 | 3.275 | 162 | Não | 0 | 0 | 100 | 165.275 | 23 | 23 | 451
1948-08-01 | 1948 | 8 | 0.53604 | 1.3894 | 206.8 | 0.2068 | 162 | 15.783 | 0.432 | 1.1197 | 159.0057 | 15.565 | 15.674 | 3.2414 | 159.0283 | 1.1197 | 0.432 | 0 | 0 | 159.0283 | Não | 0 | 0 | 98.1656 | 159.0283 | 23 | 22 | 452
1948-09-01 | 1948 | 9 | 0.45869 | 1.1889 | 245.9 | 0.2459 | 159.0283 | 15.5666 | 0.432 | 1.1197 | 155.2696 | 15.293 | 15.4298 | 3.7942 | 155.3033 | 1.1197 | 0.432 | 0 | 0 | 155.3033 | Não | 0 | 0 | 95.8662 | 155.3033 | 22 | 22 | 453
1948-10-01 | 1948 | 10 | 0.4457 | 1.1553 | 282.3 | 0.2823 | 155.3033 | 15.2954 | 0.432 | 1.1197 | 151.0209 | 14.9836 | 15.1395 | 4.2739 | 151.0649 | 1.1197 | 0.432 | 0 | 0 | 151.0649 | Não | 0 | 0 | 93.2499 | 151.0649 | 22 | 22 | 454
1948-11-01 | 1948 | 11 | 0.38149 | 0.98883 | 241.3 | 0.2413 | 151.0649 | 14.9869 | 0.432 | 1.1197 | 147.3177 | 14.714 | 14.8504 | 3.5834 | 147.3506 | 1.1197 | 0.432 | 0 | 0 | 147.3506 | Não | 0 | 0 | 90.9571 | 147.3506 | 22 | 22 | 455
1948-12-01 | 1948 | 12 | 0.3605 | 0.93441 | 241.8 | 0.2418 | 147.3506 | 14.7164 | 0.432 | 1.1197 | 143.6068 | 14.4439 | 14.5801 | 3.5255 | 143.6398 | 1.1197 | 0.432 | 0 | 0 | 143.6398 | Não | 0 | 0 | 88.6665 | 143.6398 | 22 | 22 | 456
1949-01-01 | 1949 | 1 | 0.33996 | 0.88118 | 189 | 0.189 | 143.6398 | 14.4463 | 0.432 | 1.1197 | 140.6709 | 14.2301 | 14.3382 | 2.7099 | 140.6913 | 1.1197 | 0.432 | 0 | 0 | 140.6913 | Não | 0 | 0 | 86.8465 | 140.6913 | 22 | 22 | 457
1949-02-01 | 1949 | 2 | 0.97029 | 2.515 | 136.9 | 0.1369 | 140.6913 | 14.2316 | 0.432 | 1.1197 | 140.1382 | 14.1913 | 14.2114 | 1.9455 | 140.141 | 1.1197 | 0.432 | 0 | 0 | 140.141 | Não | 0 | 0 | 86.5068 | 140.141 | 22 | 22 | 458
1949-03-01 | 1949 | 3 | 4.0344 | 10.4572 | 102.9 | 0.1029 | 140.141 | 14.1915 | 0.432 | 1.1197 | 148.0181 | 14.765 | 14.4783 | 1.4898 | 147.9886 | 1.1197 | 0.432 | 0 | 0 | 147.9886 | Não | 0 | 0 | 91.351 | 147.9886 | 22 | 22 | 459
1949-04-01 | 1949 | 4 | 9.6459 | 25.0022 | 81.8 | 0.0818 | 147.9886 | 14.7629 | 0.432 | 1.1197 | 170.6635 | 16.3012 | 15.532 | 1.2705 | 170.6005 | 1.1197 | 0.432 | 0 | 8.6005 | 162 | Não | 0 | 0 | 100 | 170.6005 | 22 | 23 | 460
1949-05-01 | 1949 | 5 | 15.5747 | 40.3695 | 83.6 | 0.0836 | 162 | 15.783 | 0.432 | 1.1197 | 199.9303 | 18.0516 | 16.9173 | 1.4143 | 199.8355 | 1.1197 | 0.432 | 0 | 37.8355 | 162 | Não | 0 | 0 | 100 | 199.8355 | 23 | 23 | 461
1949-06-01 | 1949 | 6 | 4.3645 | 11.3128 | 108.2 | 0.1082 | 162 | 15.783 | 0.432 | 1.1197 | 170.4853 | 16.2905 | 16.0368 | 1.7352 | 170.4578 | 1.1197 | 0.432 | 0 | 8.4578 | 162 | Não | 0 | 0 | 100 | 170.4578 | 23 | 23 | 462
1949-07-01 | 1949 | 7 | 1.4688 | 3.8072 | 149 | 0.149 | 162 | 15.783 | 0.432 | 1.1197 | 162.3357 | 15.8031 | 15.793 | 2.3532 | 162.3343 | 1.1197 | 0.432 | 0 | 0.33425 | 162 | Não | 0 | 0 | 100 | 162.3343 | 23 | 23 | 463
1949-08-01 | 1949 | 8 | 1.374 | 3.5613 | 206.8 | 0.2068 | 162 | 15.783 | 0.432 | 1.1197 | 161.1776 | 15.7231 | 15.7531 | 3.2577 | 161.1838 | 1.1197 | 0.432 | 0 | 0 | 161.1838 | Não | 0 | 0 | 99.4962 | 161.1838 | 23 | 22 | 464
1949-09-01 | 1949 | 9 | 0.56244 | 1.4578 | 245.9 | 0.2459 | 161.1838 | 15.7236 | 0.432 | 1.1197 | 157.6555 | 15.4667 | 15.5951 | 3.8348 | 157.6871 | 1.1197 | 0.432 | 0 | 0 | 157.6871 | Não | 0 | 0 | 97.3377 | 157.6871 | 22 | 22 | 465
1949-10-01 | 1949 | 10 | 0.53066 | 1.3755 | 282.3 | 0.2823 | 157.6871 | 15.469 | 0.432 | 1.1197 | 153.5759 | 15.1697 | 15.3193 | 4.3246 | 153.6181 | 1.1197 | 0.432 | 0 | 0 | 153.6181 | Não | 0 | 0 | 94.826 | 153.6181 | 22 | 22 | 466
1949-11-01 | 1949 | 11 | 1.0233 | 2.6524 | 241.3 | 0.2413 | 153.6181 | 15.1727 | 0.432 | 1.1197 | 151.4896 | 15.0178 | 15.0953 | 3.6425 | 151.5083 | 1.1197 | 0.432 | 0 | 0 | 151.5083 | Não | 0 | 0 | 93.5237 | 151.5083 | 22 | 22 | 467
1949-12-01 | 1949 | 12 | 0.47448 | 1.2299 | 241.8 | 0.2418 | 151.5083 | 15.0191 | 0.432 | 1.1197 | 147.9868 | 14.7627 | 14.8909 | 3.6006 | 148.0178 | 1.1197 | 0.432 | 0 | 0 | 148.0178 | Não | 0 | 0 | 91.369 | 148.0178 | 22 | 22 | 468
1950-01-01 | 1950 | 1 | 0.80989 | 2.0992 | 189 | 0.189 | 148.0178 | 14.765 | 0.432 | 1.1197 | 146.2067 | 14.6331 | 14.6991 | 2.7781 | 146.2192 | 1.1197 | 0.432 | 0 | 0 | 146.2192 | Não | 0 | 0 | 90.2588 | 146.2192 | 22 | 22 | 469
1950-02-01 | 1950 | 2 | 1.9104 | 4.9518 | 136.9 | 0.1369 | 146.2192 | 14.6341 | 0.432 | 1.1197 | 148.0479 | 14.7672 | 14.7006 | 2.0125 | 148.0387 | 1.1197 | 0.432 | 0 | 0 | 148.0387 | Não | 0 | 0 | 91.3819 | 148.0387 | 22 | 22 | 470
1950-03-01 | 1950 | 3 | 8.4983 | 22.0277 | 102.9 | 0.1029 | 148.0387 | 14.7665 | 0.432 | 1.1197 | 167.4272 | 16.1076 | 15.4371 | 1.5885 | 167.3582 | 1.1197 | 0.432 | 0 | 5.3582 | 162 | Não | 0 | 0 | 100 | 167.3582 | 22 | 23 | 471
1950-04-01 | 1950 | 4 | 33.8448 | 87.7257 | 81.8 | 0.0818 | 162 | 15.783 | 0.432 | 1.1197 | 247.3149 | 20.8856 | 18.3343 | 1.4997 | 247.1062 | 1.1197 | 0.432 | 0 | 85.1062 | 162 | Não | 0 | 0 | 100 | 247.1062 | 23 | 23 | 472
1950-05-01 | 1950 | 5 | 21.189 | 54.9219 | 83.6 | 0.0836 | 162 | 15.783 | 0.432 | 1.1197 | 214.4827 | 18.922 | 17.3525 | 1.4507 | 214.3515 | 1.1197 | 0.432 | 0 | 52.3515 | 162 | Não | 0 | 0 | 100 | 214.3515 | 23 | 23 | 473
1950-06-01 | 1950 | 6 | 1.6497 | 4.276 | 108.2 | 0.1082 | 162 | 15.783 | 0.432 | 1.1197 | 163.4485 | 15.8696 | 15.8263 | 1.7124 | 163.4439 | 1.1197 | 0.432 | 0 | 1.4439 | 162 | Não | 0 | 0 | 100 | 163.4439 | 23 | 23 | 474
1950-07-01 | 1950 | 7 | 1.4142 | 3.6656 | 149 | 0.149 | 162 | 15.783 | 0.432 | 1.1197 | 162.1942 | 15.7946 | 15.7888 | 2.3525 | 162.1934 | 1.1197 | 0.432 | 0 | 0.19336 | 162 | Não | 0 | 0 | 100 | 162.1934 | 23 | 23 | 475
1950-08-01 | 1950 | 8 | 0.79816 | 2.0688 | 206.8 | 0.2068 | 162 | 15.783 | 0.432 | 1.1197 | 159.6852 | 15.6145 | 15.6987 | 3.2465 | 159.7026 | 1.1197 | 0.432 | 0 | 0 | 159.7026 | Não | 0 | 0 | 98.5818 | 159.7026 | 23 | 22 | 476
1950-09-01 | 1950 | 9 | 0.81449 | 2.1111 | 245.9 | 0.2459 | 159.7026 | 15.6157 | 0.432 | 1.1197 | 156.8541 | 15.4083 | 15.512 | 3.8144 | 156.8796 | 1.1197 | 0.432 | 0 | 0 | 156.8796 | Não | 0 | 0 | 96.8393 | 156.8796 | 22 | 22 | 477
1950-10-01 | 1950 | 10 | 0.94958 | 2.4613 | 282.3 | 0.2823 | 156.8796 | 15.4102 | 0.432 | 1.1197 | 153.8709 | 15.1911 | 15.3007 | 4.3194 | 153.9018 | 1.1197 | 0.432 | 0 | 0 | 153.9018 | Não | 0 | 0 | 95.0011 | 153.9018 | 22 | 22 | 478
1950-11-01 | 1950 | 11 | 0.77386 | 2.0059 | 241.3 | 0.2413 | 153.9018 | 15.1934 | 0.432 | 1.1197 | 151.1217 | 14.991 | 15.0922 | 3.6417 | 151.1461 | 1.1197 | 0.432 | 0 | 0 | 151.1461 | Não | 0 | 0 | 93.3001 | 151.1461 | 22 | 22 | 479
1950-12-01 | 1950 | 12 | 0.71138 | 1.8439 | 241.8 | 0.2418 | 151.1461 | 14.9928 | 0.432 | 1.1197 | 148.245 | 14.7815 | 14.8872 | 3.5997 | 148.2706 | 1.1197 | 0.432 | 0 | 0 | 148.2706 | Não | 0 | 0 | 91.525 | 148.2706 | 22 | 22 | 480
1951-01-01 | 1951 | 1 | 0.78578 | 2.0367 | 189 | 0.189 | 148.2706 | 14.7834 | 0.432 | 1.1197 | 146.3935 | 14.6467 | 14.7151 | 2.7811 | 146.4064 | 1.1197 | 0.432 | 0 | 0 | 146.4064 | Não | 0 | 0 | 90.3743 | 146.4064 | 22 | 22 | 481
1951-02-01 | 1951 | 2 | 0.65825 | 1.7062 | 136.9 | 0.1369 | 146.4064 | 14.6477 | 0.432 | 1.1197 | 144.9876 | 14.5444 | 14.596 | 1.9982 | 144.9946 | 1.1197 | 0.432 | 0 | 0 | 144.9946 | Não | 0 | 0 | 89.5029 | 144.9946 | 22 | 22 | 482
1951-03-01 | 1951 | 3 | 0.72461 | 1.8782 | 102.9 | 0.1029 | 144.9946 | 14.5449 | 0.432 | 1.1197 | 144.2564 | 14.4911 | 14.518 | 1.4939 | 144.2592 | 1.1197 | 0.432 | 0 | 0 | 144.2592 | Não | 0 | 0 | 89.0489 | 144.2592 | 22 | 22 | 483
1951-04-01 | 1951 | 4 | 2.2574 | 5.8512 | 81.8 | 0.0818 | 144.2592 | 14.4913 | 0.432 | 1.1197 | 147.8052 | 14.7495 | 14.6204 | 1.196 | 147.7947 | 1.1197 | 0.432 | 0 | 0 | 147.7947 | Não | 0 | 0 | 91.2313 | 147.7947 | 22 | 22 | 484
1951-05-01 | 1951 | 5 | 2.1138 | 5.4791 | 83.6 | 0.0836 | 147.7947 | 14.7488 | 0.432 | 1.1197 | 150.921 | 14.9764 | 14.8626 | 1.2425 | 150.9115 | 1.1197 | 0.432 | 0 | 0 | 150.9115 | Não | 0 | 0 | 93.1552 | 150.9115 | 22 | 22 | 485
1951-06-01 | 1951 | 6 | 6.7989 | 17.6229 | 108.2 | 0.1082 | 150.9115 | 14.9757 | 0.432 | 1.1197 | 165.7942 | 16.0099 | 15.4928 | 1.6763 | 165.7383 | 1.1197 | 0.432 | 0 | 3.7383 | 162 | Não | 0 | 0 | 100 | 165.7383 | 22 | 23 | 486
1951-07-01 | 1951 | 7 | 0.61684 | 1.5989 | 149 | 0.149 | 162 | 15.783 | 0.432 | 1.1197 | 160.1274 | 15.6467 | 15.7148 | 2.3415 | 160.1376 | 1.1197 | 0.432 | 0 | 0 | 160.1376 | Não | 0 | 0 | 98.8504 | 160.1376 | 23 | 22 | 487
1951-08-01 | 1951 | 8 | 0.30385 | 0.78758 | 206.8 | 0.2068 | 160.1376 | 15.6474 | 0.432 | 1.1197 | 156.5696 | 15.3876 | 15.5175 | 3.209 | 156.5964 | 1.1197 | 0.432 | 0 | 0 | 156.5964 | Não | 0 | 0 | 96.6645 | 156.5964 | 22 | 22 | 488
1951-09-01 | 1951 | 9 | 0.3094 | 0.80195 | 245.9 | 0.2459 | 156.5964 | 15.3896 | 0.432 | 1.1197 | 152.4943 | 15.0909 | 15.2403 | 3.7476 | 152.531 | 1.1197 | 0.432 | 0 | 0 | 152.531 | Não | 0 | 0 | 94.155 | 152.531 | 22 | 22 | 489
1951-10-01 | 1951 | 10 | 0.46529 | 1.206 | 282.3 | 0.2823 | 152.531 | 15.0936 | 0.432 | 1.1197 | 148.3564 | 14.7897 | 14.9416 | 4.218 | 148.3993 | 1.1197 | 0.432 | 0 | 0 | 148.3993 | Não | 0 | 0 | 91.6045 | 148.3993 | 22 | 22 | 490
1951-11-01 | 1951 | 11 | 0.37197 | 0.96416 | 241.3 | 0.2413 | 148.3993 | 14.7928 | 0.432 | 1.1197 | 144.6742 | 14.5216 | 14.6572 | 3.5368 | 144.7069 | 1.1197 | 0.432 | 0 | 0 | 144.7069 | Não | 0 | 0 | 89.3253 | 144.7069 | 22 | 22 | 491
1951-12-01 | 1951 | 12 | 0.67315 | 1.7448 | 241.8 | 0.2418 | 144.7069 | 14.5239 | 0.432 | 1.1197 | 141.8201 | 14.3138 | 14.4189 | 3.4865 | 141.8455 | 1.1197 | 0.432 | 0 | 0 | 141.8455 | Não | 0 | 0 | 87.559 | 141.8455 | 22 | 22 | 492
1952-01-01 | 1952 | 1 | 0.79229 | 2.0536 | 189 | 0.189 | 141.8455 | 14.3156 | 0.432 | 1.1197 | 140.0737 | 14.1866 | 14.2511 | 2.6935 | 140.0859 | 1.1197 | 0.432 | 0 | 0 | 140.0859 | Não | 0 | 0 | 86.4728 | 140.0859 | 22 | 22 | 493
1952-02-01 | 1952 | 2 | 0.83036 | 2.1523 | 136.9 | 0.1369 | 140.0859 | 14.1875 | 0.432 | 1.1197 | 139.1762 | 14.1213 | 14.1544 | 1.9377 | 139.1807 | 1.1197 | 0.432 | 0 | 0 | 139.1807 | Não | 0 | 0 | 85.914 | 139.1807 | 22 | 22 | 494
1952-03-01 | 1952 | 3 | 2.5259 | 6.547 | 102.9 | 0.1029 | 139.1807 | 14.1216 | 0.432 | 1.1197 | 143.1549 | 14.4109 | 14.2663 | 1.468 | 143.14 | 1.1197 | 0.432 | 0 | 0 | 143.14 | Não | 0 | 0 | 88.358 | 143.14 | 22 | 22 | 495
1952-04-01 | 1952 | 4 | 5.2214 | 13.5338 | 81.8 | 0.0818 | 143.14 | 14.4099 | 0.432 | 1.1197 | 154.3753 | 15.2279 | 14.8189 | 1.2122 | 154.3419 | 1.1197 | 0.432 | 0 | 0 | 154.3419 | Não | 0 | 0 | 95.2728 | 154.3419 | 22 | 22 | 496
1952-05-01 | 1952 | 5 | 4.2958 | 11.1348 | 83.6 | 0.0836 | 154.3419 | 15.2254 | 0.432 | 1.1197 | 163.0841 | 15.8478 | 15.5366 | 1.2989 | 163.0581 | 1.1197 | 0.432 | 0 | 1.0581 | 162 | Não | 0 | 0 | 100 | 163.0581 | 22 | 23 | 497
1952-06-01 | 1952 | 6 | 1.0844 | 2.8106 | 108.2 | 0.1082 | 162 | 15.783 | 0.432 | 1.1197 | 161.9832 | 15.7818 | 15.7824 | 1.7077 | 161.9832 | 1.1197 | 0.432 | 0 | 0 | 161.9832 | Não | 0 | 0 | 99.9897 | 161.9832 | 23 | 22 | 498
1952-07-01 | 1952 | 7 | 0.30295 | 0.78525 | 149 | 0.149 | 161.9832 | 15.7818 | 0.432 | 1.1197 | 159.2973 | 15.5862 | 15.684 | 2.3369 | 159.3118 | 1.1197 | 0.432 | 0 | 0 | 159.3118 | Não | 0 | 0 | 98.3406 | 159.3118 | 22 | 22 | 499
1952-08-01 | 1952 | 8 | 0.36249 | 0.93957 | 206.8 | 0.2068 | 159.3118 | 15.5873 | 0.432 | 1.1197 | 155.9082 | 15.3395 | 15.4634 | 3.1978 | 155.9338 | 1.1197 | 0.432 | 0 | 0 | 155.9338 | Não | 0 | 0 | 96.2555 | 155.9338 | 22 | 22 | 500
1952-09-01 | 1952 | 9 | 0.31913 | 0.82719 | 245.9 | 0.2459 | 155.9338 | 15.3413 | 0.432 | 1.1197 | 151.8688 | 15.0454 | 15.1934 | 3.736 | 151.9052 | 1.1197 | 0.432 | 0 | 0 | 151.9052 | Não | 0 | 0 | 93.7687 | 151.9052 | 22 | 22 | 501
1952-10-01 | 1952 | 10 | 0.27615 | 0.71578 | 282.3 | 0.2823 | 151.9052 | 15.048 | 0.432 | 1.1197 | 147.2532 | 14.7093 | 14.8787 | 4.2003 | 147.301 | 1.1197 | 0.432 | 0 | 0 | 147.301 | Não | 0 | 0 | 90.9266 | 147.301 | 22 | 22 | 502
1952-11-01 | 1952 | 11 | 0.25454 | 0.65977 | 241.3 | 0.2413 | 147.301 | 14.7128 | 0.432 | 1.1197 | 143.2908 | 14.4208 | 14.5668 | 3.515 | 143.3261 | 1.1197 | 0.432 | 0 | 0 | 143.3261 | Não | 0 | 0 | 88.4729 | 143.3261 | 22 | 22 | 503
1952-12-01 | 1952 | 12 | 0.31629 | 0.81982 | 241.8 | 0.2418 | 143.3261 | 14.4234 | 0.432 | 1.1197 | 139.5386 | 14.1477 | 14.2855 | 3.4542 | 139.5719 | 1.1197 | 0.432 | 0 | 0 | 139.5719 | Não | 0 | 0 | 86.1555 | 139.5719 | 22 | 22 | 504
1953-01-01 | 1953 | 1 | 0.2438 | 0.63193 | 189 | 0.189 | 139.5719 | 14.1501 | 0.432 | 1.1197 | 136.4097 | 13.9199 | 14.035 | 2.6526 | 136.4315 | 1.1197 | 0.432 | 0 | 0 | 136.4315 | Não | 0 | 0 | 84.217 | 136.4315 | 22 | 22 | 505
1953-02-01 | 1953 | 2 | 0.27362 | 0.70921 | 136.9 | 0.1369 | 136.4315 | 13.9214 | 0.432 | 1.1197 | 134.1151 | 13.7528 | 13.8371 | 1.8943 | 134.1266 | 1.1197 | 0.432 | 0 | 0 | 134.1266 | Não | 0 | 0 | 82.7942 | 134.1266 | 22 | 22 | 506
1953-03-01 | 1953 | 3 | 0.72846 | 1.8882 | 102.9 | 0.1029 | 134.1266 | 13.7536 | 0.432 | 1.1197 | 133.4798 | 13.7065 | 13.7301 | 1.4128 | 133.4822 | 1.1197 | 0.432 | 0 | 0 | 133.4822 | Não | 0 | 0 | 82.3964 | 133.4822 | 22 | 22 | 507
1953-04-01 | 1953 | 4 | 2.0744 | 5.3769 | 81.8 | 0.0818 | 133.4822 | 13.7067 | 0.432 | 1.1197 | 136.6182 | 13.935 | 13.8209 | 1.1305 | 136.6088 | 1.1197 | 0.432 | 0 | 0 | 136.6088 | Não | 0 | 0 | 84.3264 | 136.6088 | 22 | 22 | 508
1953-05-01 | 1953 | 5 | 2.1941 | 5.6872 | 83.6 | 0.0836 | 136.6088 | 13.9344 | 0.432 | 1.1197 | 140.0114 | 14.1821 | 14.0582 | 1.1753 | 140.001 | 1.1197 | 0.432 | 0 | 0 | 140.001 | Não | 0 | 0 | 86.4204 | 140.001 | 22 | 22 | 509
1953-06-01 | 1953 | 6 | 2.3242 | 6.0244 | 108.2 | 0.1082 | 140.001 | 14.1813 | 0.432 | 1.1197 | 143.3713 | 14.4267 | 14.304 | 1.5477 | 143.358 | 1.1197 | 0.432 | 0 | 0 | 143.358 | Não | 0 | 0 | 88.4926 | 143.358 | 22 | 22 | 510
1953-07-01 | 1953 | 7 | 0.79279 | 2.0549 | 149 | 0.149 | 143.358 | 14.4257 | 0.432 | 1.1197 | 142.1437 | 14.3373 | 14.3815 | 2.1428 | 142.1503 | 1.1197 | 0.432 | 0 | 0 | 142.1503 | Não | 0 | 0 | 87.7471 | 142.1503 | 22 | 22 | 511
1953-08-01 | 1953 | 8 | 0.28036 | 0.7267 | 206.8 | 0.2068 | 142.1503 | 14.3378 | 0.432 | 1.1197 | 138.7922 | 14.0933 | 14.2156 | 2.9398 | 138.8175 | 1.1197 | 0.432 | 0 | 0 | 138.8175 | Não | 0 | 0 | 85.6898 | 138.8175 | 22 | 22 | 512
1953-09-01 | 1953 | 9 | 0.22299 | 0.57798 | 245.9 | 0.2459 | 138.8175 | 14.0952 | 0.432 | 1.1197 | 134.8097 | 13.8034 | 13.9493 | 3.4301 | 134.8456 | 1.1197 | 0.432 | 0 | 0 | 134.8456 | Não | 0 | 0 | 83.238 | 134.8456 | 22 | 22 | 513
1953-10-01 | 1953 | 10 | 0.17777 | 0.46078 | 282.3 | 0.2823 | 134.8456 | 13.806 | 0.432 | 1.1197 | 130.2892 | 13.4742 | 13.6401 | 3.8506 | 130.3361 | 1.1197 | 0.432 | 0 | 0 | 130.3361 | Não | 0 | 0 | 80.4544 | 130.3361 | 22 | 22 | 514
1953-11-01 | 1953 | 11 | 0.16822 | 0.43604 | 241.3 | 0.2413 | 130.3361 | 13.4777 | 0.432 | 1.1197 | 126.4002 | 13.1911 | 13.3344 | 3.2176 | 126.4348 | 1.1197 | 0.432 | 0 | 0 | 126.4348 | Não | 0 | 0 | 78.0461 | 126.4348 | 22 | 22 | 515
1953-12-01 | 1953 | 12 | 0.14438 | 0.37424 | 241.8 | 0.2418 | 126.4348 | 13.1936 | 0.432 | 1.1197 | 122.499 | 12.9071 | 13.0503 | 3.1556 | 122.5337 | 1.1197 | 0.432 | 0 | 0 | 122.5337 | Não | 0 | 0 | 75.6381 | 122.5337 | 22 | 22 | 516
1954-01-01 | 1954 | 1 | 0.20515 | 0.53174 | 189 | 0.189 | 122.5337 | 12.9096 | 0.432 | 1.1197 | 119.5058 | 12.6891 | 12.7994 | 2.4191 | 119.5266 | 1.1197 | 0.432 | 0 | 0 | 119.5266 | Não | 0 | 0 | 73.7819 | 119.5266 | 22 | 22 | 517
1954-02-01 | 1954 | 2 | 0.41821 | 1.084 | 136.9 | 0.1369 | 119.5266 | 12.6906 | 0.432 | 1.1197 | 117.7535 | 12.5616 | 12.6261 | 1.7285 | 117.7623 | 1.1197 | 0.432 | 0 | 0 | 117.7623 | Não | 0 | 0 | 72.6928 | 117.7623 | 22 | 22 | 518
1954-03-01 | 1954 | 3 | 0.97008 | 2.5144 | 102.9 | 0.1029 | 117.7623 | 12.5622 | 0.432 | 1.1197 | 117.8644 | 12.5696 | 12.5659 | 1.293 | 117.864 | 1.1197 | 0.432 | 0 | 0 | 117.864 | Não | 0 | 0 | 72.7556 | 117.864 | 22 | 22 | 519
1954-04-01 | 1954 | 4 | 0.84453 | 2.189 | 81.8 | 0.0818 | 117.864 | 12.5696 | 0.432 | 1.1197 | 117.9051 | 12.5726 | 12.5711 | 1.0283 | 117.905 | 1.1197 | 0.432 | 0 | 0 | 117.905 | Não | 0 | 0 | 72.7809 | 117.905 | 22 | 22 | 520
1954-05-01 | 1954 | 5 | 2.8063 | 7.274 | 83.6 | 0.0836 | 117.905 | 12.5726 | 0.432 | 1.1197 | 123.0082 | 12.9441 | 12.7584 | 1.0666 | 122.9927 | 1.1197 | 0.432 | 0 | 0 | 122.9927 | Não | 0 | 0 | 75.9214 | 122.9927 | 22 | 22 | 521
1954-06-01 | 1954 | 6 | 0.69812 | 1.8095 | 108.2 | 0.1082 | 122.9927 | 12.943 | 0.432 | 1.1197 | 122.282 | 12.8913 | 12.9171 | 1.3976 | 122.2848 | 1.1197 | 0.432 | 0 | 0 | 122.2848 | Não | 0 | 0 | 75.4845 | 122.2848 | 22 | 22 | 522
1954-07-01 | 1954 | 7 | 0.36343 | 0.94201 | 149 | 0.149 | 122.2848 | 12.8915 | 0.432 | 1.1197 | 120.1863 | 12.7387 | 12.8151 | 1.9094 | 120.1977 | 1.1197 | 0.432 | 0 | 0 | 120.1977 | Não | 0 | 0 | 74.1961 | 120.1977 | 22 | 22 | 523
1954-08-01 | 1954 | 8 | 0.1814 | 0.47018 | 206.8 | 0.2068 | 120.1977 | 12.7395 | 0.432 | 1.1197 | 116.9136 | 12.5004 | 12.62 | 2.6098 | 116.9383 | 1.1197 | 0.432 | 0 | 0 | 116.9383 | Não | 0 | 0 | 72.1841 | 116.9383 | 22 | 22 | 524
1954-09-01 | 1954 | 9 | 0.13687 | 0.35476 | 245.9 | 0.2459 | 116.9383 | 12.5022 | 0.432 | 1.1197 | 113.099 | 12.2227 | 12.3624 | 3.0399 | 113.1334 | 1.1197 | 0.432 | 0 | 0 | 113.1334 | Não | 0 | 0 | 69.8354 | 113.1334 | 22 | 22 | 525
1954-10-01 | 1954 | 10 | 0.12896 | 0.33425 | 282.3 | 0.2823 | 113.1334 | 12.2252 | 0.432 | 1.1197 | 108.8967 | 11.9167 | 12.071 | 3.4076 | 108.9403 | 1.1197 | 0.432 | 0 | 0 | 108.9403 | Não | 0 | 0 | 67.2471 | 108.9403 | 22 | 22 | 526
1954-11-01 | 1954 | 11 | 0.12308 | 0.31902 | 241.3 | 0.2413 | 108.9403 | 11.9199 | 0.432 | 1.1197 | 105.2633 | 11.6522 | 11.786 | 2.844 | 105.2956 | 1.1197 | 0.432 | 0 | 0 | 105.2956 | Não | 0 | 0 | 64.9973 | 105.2956 | 22 | 22 | 527
1954-12-01 | 1954 | 12 | 0.11216 | 0.29073 | 241.8 | 0.2418 | 105.2956 | 11.6545 | 0.432 | 1.1197 | 101.6485 | 11.389 | 11.5218 | 2.786 | 101.6806 | 1.1197 | 0.432 | 0 | 0 | 101.6806 | Não | 0 | 0 | 62.7658 | 101.6806 | 22 | 22 | 528
1955-01-01 | 1955 | 1 | 0.23049 | 0.59742 | 189 | 0.189 | 101.6806 | 11.3913 | 0.432 | 1.1197 | 99.0053 | 11.1966 | 11.2939 | 2.1346 | 99.0237 | 1.1197 | 0.432 | 0 | 0 | 99.0237 | Não | 0 | 0 | 61.1257 | 99.0237 | 22 | 22 | 529
1955-02-01 | 1955 | 2 | 0.32947 | 0.854 | 136.9 | 0.1369 | 99.0237 | 11.1979 | 0.432 | 1.1197 | 97.225 | 11.0669 | 11.1324 | 1.524 | 97.2339 | 1.1197 | 0.432 | 0 | 0 | 97.2339 | Não | 0 | 0 | 60.0209 | 97.2339 | 22 | 22 | 530
1955-03-01 | 1955 | 3 | 1.0518 | 2.7263 | 102.9 | 0.1029 | 97.2339 | 11.0676 | 0.432 | 1.1197 | 97.7017 | 11.1016 | 11.0846 | 1.1406 | 97.6999 | 1.1197 | 0.432 | 0 | 0 | 97.6999 | Não | 0 | 0 | 60.3086 | 97.6999 | 22 | 22 | 531
1955-04-01 | 1955 | 4 | 3.8409 | 9.9557 | 81.8 | 0.0818 | 97.6999 | 11.1015 | 0.432 | 1.1197 | 105.6277 | 11.6787 | 11.3901 | 0.93171 | 105.6041 | 1.1197 | 0.432 | 0 | 0 | 105.6041 | Não | 0 | 0 | 65.1877 | 105.6041 | 22 | 22 | 532
1955-05-01 | 1955 | 5 | 5.6603 | 14.6716 | 83.6 | 0.0836 | 105.6041 | 11.677 | 0.432 | 1.1197 | 118.1797 | 12.5926 | 12.1348 | 1.0145 | 118.1415 | 1.1197 | 0.432 | 0 | 0 | 118.1415 | Não | 0 | 0 | 72.9268 | 118.1415 | 22 | 22 | 533
1955-06-01 | 1955 | 6 | 1.3556 | 3.5138 | 108.2 | 0.1082 | 118.1415 | 12.5898 | 0.432 | 1.1197 | 119.1733 | 12.6649 | 12.6274 | 1.3663 | 119.1693 | 1.1197 | 0.432 | 0 | 0 | 119.1693 | Não | 0 | 0 | 73.5613 | 119.1693 | 22 | 22 | 534
1955-07-01 | 1955 | 7 | 0.37466 | 0.97111 | 149 | 0.149 | 119.1693 | 12.6646 | 0.432 | 1.1197 | 117.1336 | 12.5164 | 12.5905 | 1.876 | 117.1447 | 1.1197 | 0.432 | 0 | 0 | 117.1447 | Não | 0 | 0 | 72.3115 | 117.1447 | 22 | 22 | 535
1955-08-01 | 1955 | 8 | 0.39148 | 1.0147 | 206.8 | 0.2068 | 117.1447 | 12.5172 | 0.432 | 1.1197 | 114.4511 | 12.3211 | 12.4192 | 2.5683 | 114.4713 | 1.1197 | 0.432 | 0 | 0 | 114.4713 | Não | 0 | 0 | 70.6613 | 114.4713 | 22 | 22 | 536
1955-09-01 | 1955 | 9 | 0.2272 | 0.58891 | 245.9 | 0.2459 | 114.4713 | 12.3226 | 0.432 | 1.1197 | 110.9104 | 12.0633 | 12.193 | 2.9982 | 110.9423 | 1.1197 | 0.432 | 0 | 0 | 110.9423 | Não | 0 | 0 | 68.4829 | 110.9423 | 22 | 22 | 537
1955-10-01 | 1955 | 10 | 0.45971 | 1.1916 | 282.3 | 0.2823 | 110.9423 | 12.0657 | 0.432 | 1.1197 | 107.6079 | 11.8229 | 11.9443 | 3.3719 | 107.6422 | 1.1197 | 0.432 | 0 | 0 | 107.6422 | Não | 0 | 0 | 66.4458 | 107.6422 | 22 | 22 | 538
1955-11-01 | 1955 | 11 | 0.24266 | 0.62898 | 241.3 | 0.2413 | 107.6422 | 11.8254 | 0.432 | 1.1197 | 104.298 | 11.5819 | 11.7036 | 2.8241 | 104.3274 | 1.1197 | 0.432 | 0 | 0 | 104.3274 | Não | 0 | 0 | 64.3996 | 104.3274 | 22 | 22 | 539
1955-12-01 | 1955 | 12 | 0.48331 | 1.2527 | 241.8 | 0.2418 | 104.3274 | 11.584 | 0.432 | 1.1197 | 101.6593 | 11.3898 | 11.4869 | 2.7775 | 101.6828 | 1.1197 | 0.432 | 0 | 0 | 101.6828 | Não | 0 | 0 | 62.7672 | 101.6828 | 22 | 22 | 540
1956-01-01 | 1956 | 1 | 0.23918 | 0.61996 | 189 | 0.189 | 101.6828 | 11.3915 | 0.432 | 1.1197 | 99.03 | 11.1984 | 11.2949 | 2.1347 | 99.0483 | 1.1197 | 0.432 | 0 | 0 | 99.0483 | Não | 0 | 0 | 61.1409 | 99.0483 | 22 | 22 | 541
1956-02-01 | 1956 | 2 | 1.4419 | 3.7375 | 136.9 | 0.1369 | 99.0483 | 11.1997 | 0.432 | 1.1197 | 100.1328 | 11.2786 | 11.2392 | 1.5386 | 100.1274 | 1.1197 | 0.432 | 0 | 0 | 100.1274 | Não | 0 | 0 | 61.807 | 100.1274 | 22 | 22 | 542
1956-03-01 | 1956 | 3 | 3.5479 | 9.1963 | 102.9 | 0.1029 | 100.1274 | 11.2783 | 0.432 | 1.1197 | 107.0434 | 11.7818 | 11.53 | 1.1864 | 107.0175 | 1.1197 | 0.432 | 0 | 0 | 107.0175 | Não | 0 | 0 | 66.0602 | 107.0175 | 22 | 22 | 543
1956-04-01 | 1956 | 4 | 8.908 | 23.0895 | 81.8 | 0.0818 | 107.0175 | 11.7799 | 0.432 | 1.1197 | 128.0236 | 13.3093 | 12.5446 | 1.0261 | 127.9611 | 1.1197 | 0.432 | 0 | 0 | 127.9611 | Não | 0 | 0 | 78.9883 | 127.9611 | 22 | 22 | 544
1956-05-01 | 1956 | 5 | 2.3995 | 6.2196 | 83.6 | 0.0836 | 127.9611 | 13.3047 | 0.432 | 1.1197 | 131.9487 | 13.5951 | 13.4499 | 1.1244 | 131.9365 | 1.1197 | 0.432 | 0 | 0 | 131.9365 | Não | 0 | 0 | 81.4423 | 131.9365 | 22 | 22 | 545
1956-06-01 | 1956 | 6 | 1.6203 | 4.1998 | 108.2 | 0.1082 | 131.9365 | 13.5942 | 0.432 | 1.1197 | 133.5457 | 13.7113 | 13.6528 | 1.4772 | 133.5393 | 1.1197 | 0.432 | 0 | 0 | 133.5393 | Não | 0 | 0 | 82.4317 | 133.5393 | 22 | 22 | 546
1956-07-01 | 1956 | 7 | 1.2805 | 3.3191 | 149 | 0.149 | 133.5393 | 13.7109 | 0.432 | 1.1197 | 133.6957 | 13.7223 | 13.7166 | 2.0438 | 133.6949 | 1.1197 | 0.432 | 0 | 0 | 133.6949 | Não | 0 | 0 | 82.5277 | 133.6949 | 22 | 22 | 547
1956-08-01 | 1956 | 8 | 1.4733 | 3.8188 | 206.8 | 0.2068 | 133.6949 | 13.7222 | 0.432 | 1.1197 | 133.5562 | 13.7121 | 13.7171 | 2.8367 | 133.5572 | 1.1197 | 0.432 | 0 | 0 | 133.5572 | Não | 0 | 0 | 82.4427 | 133.5572 | 22 | 22 | 548
1956-09-01 | 1956 | 9 | 0.44478 | 1.1529 | 245.9 | 0.2459 | 133.5572 | 13.7122 | 0.432 | 1.1197 | 130.2185 | 13.4691 | 13.5906 | 3.3419 | 130.2484 | 1.1197 | 0.432 | 0 | 0 | 130.2484 | Não | 0 | 0 | 80.4003 | 130.2484 | 22 | 22 | 549
1956-10-01 | 1956 | 10 | 0.3524 | 0.91342 | 282.3 | 0.2823 | 130.2484 | 13.4713 | 0.432 | 1.1197 | 126.2391 | 13.1794 | 13.3253 | 3.7617 | 126.2804 | 1.1197 | 0.432 | 0 | 0 | 126.2804 | Não | 0 | 0 | 77.9508 | 126.2804 | 22 | 22 | 550
1956-11-01 | 1956 | 11 | 0.29807 | 0.7726 | 241.3 | 0.2413 | 126.2804 | 13.1824 | 0.432 | 1.1197 | 122.7523 | 12.9255 | 13.0539 | 3.1499 | 122.7833 | 1.1197 | 0.432 | 0 | 0 | 122.7833 | Não | 0 | 0 | 75.7922 | 122.7833 | 22 | 22 | 551
1956-12-01 | 1956 | 12 | 0.42766 | 1.1085 | 241.8 | 0.2418 | 122.7833 | 12.9278 | 0.432 | 1.1197 | 119.6461 | 12.6994 | 12.8136 | 3.0983 | 119.6737 | 1.1197 | 0.432 | 0 | 0 | 119.6737 | Não | 0 | 0 | 73.8727 | 119.6737 | 22 | 22 | 552
1957-01-01 | 1957 | 1 | 0.74677 | 1.9356 | 189 | 0.189 | 119.6737 | 12.7014 | 0.432 | 1.1197 | 118.0891 | 12.586 | 12.6437 | 2.3897 | 118.1 | 1.1197 | 0.432 | 0 | 0 | 118.1 | Não | 0 | 0 | 72.9012 | 118.1 | 22 | 22 | 553
1957-02-01 | 1957 | 2 | 0.31376 | 0.81326 | 136.9 | 0.1369 | 118.1 | 12.5868 | 0.432 | 1.1197 | 116.0703 | 12.439 | 12.5129 | 1.713 | 116.0805 | 1.1197 | 0.432 | 0 | 0 | 116.0805 | Não | 0 | 0 | 71.6546 | 116.0805 | 22 | 22 | 554
1957-03-01 | 1957 | 3 | 3.3027 | 8.5606 | 102.9 | 0.1029 | 116.0805 | 12.4397 | 0.432 | 1.1197 | 122.2413 | 12.8883 | 12.664 | 1.3031 | 122.2182 | 1.1197 | 0.432 | 0 | 0 | 122.2182 | Não | 0 | 0 | 75.4433 | 122.2182 | 22 | 22 | 555
1957-04-01 | 1957 | 4 | 9.643 | 24.9945 | 81.8 | 0.0818 | 122.2182 | 12.8866 | 0.432 | 1.1197 | 145.0388 | 14.5481 | 13.7174 | 1.1221 | 144.9709 | 1.1197 | 0.432 | 0 | 0 | 144.9709 | Não | 0 | 0 | 89.4882 | 144.9709 | 22 | 22 | 556
1957-05-01 | 1957 | 5 | 3.1857 | 8.2572 | 83.6 | 0.0836 | 144.9709 | 14.5432 | 0.432 | 1.1197 | 150.8926 | 14.9743 | 14.7587 | 1.2338 | 150.8745 | 1.1197 | 0.432 | 0 | 0 | 150.8745 | Não | 0 | 0 | 93.1324 | 150.8745 | 22 | 22 | 557
1957-06-01 | 1957 | 6 | 1.52 | 3.9398 | 108.2 | 0.1082 | 150.8745 | 14.973 | 0.432 | 1.1197 | 152.0745 | 15.0604 | 15.0167 | 1.6248 | 152.0698 | 1.1197 | 0.432 | 0 | 0 | 152.0698 | Não | 0 | 0 | 93.8702 | 152.0698 | 22 | 22 | 558
1957-07-01 | 1957 | 7 | 0.61495 | 1.594 | 149 | 0.149 | 152.0698 | 15.06 | 0.432 | 1.1197 | 150.3 | 14.9312 | 14.9956 | 2.2343 | 150.3096 | 1.1197 | 0.432 | 0 | 0 | 150.3096 | Não | 0 | 0 | 92.7837 | 150.3096 | 22 | 22 | 559
1957-08-01 | 1957 | 8 | 0.34311 | 0.88933 | 206.8 | 0.2068 | 150.3096 | 14.9319 | 0.432 | 1.1197 | 146.9913 | 14.6903 | 14.8111 | 3.0629 | 147.0163 | 1.1197 | 0.432 | 0 | 0 | 147.0163 | Não | 0 | 0 | 90.7508 | 147.0163 | 22 | 22 | 560
1957-09-01 | 1957 | 9 | 0.43081 | 1.1167 | 245.9 | 0.2459 | 147.0163 | 14.6921 | 0.432 | 1.1197 | 143.4004 | 14.4288 | 14.5605 | 3.5804 | 143.4328 | 1.1197 | 0.432 | 0 | 0 | 143.4328 | Não | 0 | 0 | 88.5388 | 143.4328 | 22 | 22 | 561
1957-10-01 | 1957 | 10 | 0.33081 | 0.85745 | 282.3 | 0.2823 | 143.4328 | 14.4312 | 0.432 | 1.1197 | 139.0966 | 14.1155 | 14.2733 | 4.0294 | 139.1412 | 1.1197 | 0.432 | 0 | 0 | 139.1412 | Não | 0 | 0 | 85.8896 | 139.1412 | 22 | 22 | 562
1957-11-01 | 1957 | 11 | 0.29076 | 0.75365 | 241.3 | 0.2413 | 139.1412 | 14.1187 | 0.432 | 1.1197 | 135.3682 | 13.844 | 13.9814 | 3.3737 | 135.4014 | 1.1197 | 0.432 | 0 | 0 | 135.4014 | Não | 0 | 0 | 83.5811 | 135.4014 | 22 | 22 | 563
1957-12-01 | 1957 | 12 | 0.33128 | 0.85869 | 241.8 | 0.2418 | 135.4014 | 13.8464 | 0.432 | 1.1197 | 131.7922 | 13.5837 | 13.7151 | 3.3163 | 131.824 | 1.1197 | 0.432 | 0 | 0 | 131.824 | Não | 0 | 0 | 81.3728 | 131.824 | 22 | 22 | 564
1958-01-01 | 1958 | 1 | 0.27997 | 0.72568 | 189 | 0.189 | 131.824 | 13.586 | 0.432 | 1.1197 | 128.8622 | 13.3703 | 13.4782 | 2.5474 | 128.8826 | 1.1197 | 0.432 | 0 | 0 | 128.8826 | Não | 0 | 0 | 79.5571 | 128.8826 | 22 | 22 | 565
1958-02-01 | 1958 | 2 | 0.29321 | 0.76001 | 136.9 | 0.1369 | 128.8826 | 13.3718 | 0.432 | 1.1197 | 126.6922 | 13.2124 | 13.2921 | 1.8197 | 126.7031 | 1.1197 | 0.432 | 0 | 0 | 126.7031 | Não | 0 | 0 | 78.2118 | 126.7031 | 22 | 22 | 566
1958-03-01 | 1958 | 3 | 0.4219 | 1.0936 | 102.9 | 0.1029 | 126.7031 | 13.2132 | 0.432 | 1.1197 | 125.3173 | 13.1123 | 13.1627 | 1.3544 | 125.3225 | 1.1197 | 0.432 | 0 | 0 | 125.3225 | Não | 0 | 0 | 77.3596 | 125.3225 | 22 | 22 | 567
1958-04-01 | 1958 | 4 | 0.36302 | 0.94095 | 81.8 | 0.0818 | 125.3225 | 13.1126 | 0.432 | 1.1197 | 124.0711 | 13.0215 | 13.0671 | 1.0689 | 124.0748 | 1.1197 | 0.432 | 0 | 0 | 124.0748 | Não | 0 | 0 | 76.5894 | 124.0748 | 22 | 22 | 568
1958-05-01 | 1958 | 5 | 1.4172 | 3.6735 | 83.6 | 0.0836 | 124.0748 | 13.0218 | 0.432 | 1.1197 | 125.54 | 13.1285 | 13.0751 | 1.0931 | 125.5355 | 1.1197 | 0.432 | 0 | 0 | 125.5355 | Não | 0 | 0 | 77.4911 | 125.5355 | 22 | 22 | 569
1958-06-01 | 1958 | 6 | 0.41589 | 1.078 | 108.2 | 0.1082 | 125.5355 | 13.1281 | 0.432 | 1.1197 | 124.0733 | 13.0217 | 13.0749 | 1.4147 | 124.079 | 1.1197 | 0.432 | 0 | 0 | 124.079 | Não | 0 | 0 | 76.592 | 124.079 | 22 | 22 | 570
1958-07-01 | 1958 | 7 | 0.63257 | 1.6396 | 149 | 0.149 | 124.079 | 13.0221 | 0.432 | 1.1197 | 122.6586 | 12.9187 | 12.9704 | 1.9326 | 122.6663 | 1.1197 | 0.432 | 0 | 0 | 122.6663 | Não | 0 | 0 | 75.72 | 122.6663 | 22 | 22 | 571
1958-08-01 | 1958 | 8 | 0.12236 | 0.31716 | 206.8 | 0.2068 | 122.6663 | 12.9192 | 0.432 | 1.1197 | 119.192 | 12.6663 | 12.7928 | 2.6455 | 119.2182 | 1.1197 | 0.432 | 0 | 0 | 119.2182 | Não | 0 | 0 | 73.5915 | 119.2182 | 22 | 22 | 572
1958-09-01 | 1958 | 9 | 0.1119 | 0.29005 | 245.9 | 0.2459 | 119.2182 | 12.6682 | 0.432 | 1.1197 | 115.2734 | 12.381 | 12.5246 | 3.0798 | 115.3087 | 1.1197 | 0.432 | 0 | 0 | 115.3087 | Não | 0 | 0 | 71.1782 | 115.3087 | 22 | 22 | 573
1958-10-01 | 1958 | 10 | 0.099411 | 0.25767 | 282.3 | 0.2823 | 115.3087 | 12.3836 | 0.432 | 1.1197 | 110.9508 | 12.0663 | 12.2249 | 3.4511 | 110.9955 | 1.1197 | 0.432 | 0 | 0 | 110.9955 | Não | 0 | 0 | 68.5158 | 110.9955 | 22 | 22 | 574
1958-11-01 | 1958 | 11 | 0.098332 | 0.25488 | 241.3 | 0.2413 | 110.9955 | 12.0695 | 0.432 | 1.1197 | 107.2183 | 11.7945 | 11.932 | 2.8792 | 107.2515 | 1.1197 | 0.432 | 0 | 0 | 107.2515 | Não | 0 | 0 | 66.2046 | 107.2515 | 22 | 22 | 575
1958-12-01 | 1958 | 12 | 0.11746 | 0.30446 | 241.8 | 0.2418 | 107.2515 | 11.7969 | 0.432 | 1.1197 | 103.5837 | 11.5299 | 11.6634 | 2.8202 | 103.616 | 1.1197 | 0.432 | 0 | 0 | 103.616 | Não | 0 | 0 | 63.9605 | 103.616 | 22 | 22 | 576
1959-01-01 | 1959 | 1 | 0.37688 | 0.97687 | 189 | 0.189 | 103.616 | 11.5322 | 0.432 | 1.1197 | 101.2935 | 11.3632 | 11.4477 | 2.1636 | 101.3095 | 1.1197 | 0.432 | 0 | 0 | 101.3095 | Não | 0 | 0 | 62.5367 | 101.3095 | 22 | 22 | 577
1959-02-01 | 1959 | 2 | 1.0304 | 2.6708 | 136.9 | 0.1369 | 101.3095 | 11.3643 | 0.432 | 1.1197 | 101.3048 | 11.364 | 11.3641 | 1.5558 | 101.3048 | 1.1197 | 0.432 | 0 | 0 | 101.3048 | Não | 0 | 0 | 62.5338 | 101.3048 | 22 | 22 | 578
1959-03-01 | 1959 | 3 | 3.4401 | 8.9168 | 102.9 | 0.1029 | 101.3048 | 11.364 | 0.432 | 1.1197 | 107.9324 | 11.8465 | 11.6052 | 1.1942 | 107.9076 | 1.1197 | 0.432 | 0 | 0 | 107.9076 | Não | 0 | 0 | 66.6096 | 107.9076 | 22 | 22 | 579
1959-04-01 | 1959 | 4 | 3.9016 | 10.1129 | 81.8 | 0.0818 | 107.9076 | 11.8447 | 0.432 | 1.1197 | 115.9319 | 12.4289 | 12.1368 | 0.99279 | 115.908 | 1.1197 | 0.432 | 0 | 0 | 115.908 | Não | 0 | 0 | 71.5481 | 115.908 | 22 | 22 | 580
1959-05-01 | 1959 | 5 | 5.174 | 13.411 | 83.6 | 0.0836 | 115.908 | 12.4272 | 0.432 | 1.1197 | 127.1604 | 13.2464 | 12.8368 | 1.0732 | 127.1261 | 1.1197 | 0.432 | 0 | 0 | 127.1261 | Não | 0 | 0 | 78.4729 | 127.1261 | 22 | 22 | 581
1959-06-01 | 1959 | 6 | 3.3651 | 8.7223 | 108.2 | 0.1082 | 127.1261 | 13.2439 | 0.432 | 1.1197 | 133.2957 | 13.6931 | 13.4685 | 1.4573 | 133.2714 | 1.1197 | 0.432 | 0 | 0 | 133.2714 | Não | 0 | 0 | 82.2663 | 133.2714 | 22 | 22 | 582
1959-07-01 | 1959 | 7 | 1.2017 | 3.1149 | 149 | 0.149 | 133.2714 | 13.6914 | 0.432 | 1.1197 | 133.2265 | 13.6881 | 13.6897 | 2.0398 | 133.2267 | 1.1197 | 0.432 | 0 | 0 | 133.2267 | Não | 0 | 0 | 82.2387 | 133.2267 | 22 | 22 | 583
1959-08-01 | 1959 | 8 | 0.46445 | 1.2038 | 206.8 | 0.2068 | 133.2267 | 13.6881 | 0.432 | 1.1197 | 130.4801 | 13.4881 | 13.5881 | 2.81 | 130.5008 | 1.1197 | 0.432 | 0 | 0 | 130.5008 | Não | 0 | 0 | 80.556 | 130.5008 | 22 | 22 | 584
1959-09-01 | 1959 | 9 | 0.27925 | 0.72382 | 245.9 | 0.2459 | 130.5008 | 13.4896 | 0.432 | 1.1197 | 126.7877 | 13.2193 | 13.3545 | 3.2839 | 126.821 | 1.1197 | 0.432 | 0 | 0 | 126.821 | Não | 0 | 0 | 78.2846 | 126.821 | 22 | 22 | 585
1959-10-01 | 1959 | 10 | 0.27432 | 0.71103 | 282.3 | 0.2823 | 126.821 | 13.2217 | 0.432 | 1.1197 | 122.6798 | 12.9202 | 13.071 | 3.6899 | 122.7223 | 1.1197 | 0.432 | 0 | 0 | 122.7223 | Não | 0 | 0 | 75.7545 | 122.7223 | 22 | 22 | 586
1959-11-01 | 1959 | 11 | 0.28084 | 0.72793 | 241.3 | 0.2413 | 122.7223 | 12.9233 | 0.432 | 1.1197 | 119.2121 | 12.6678 | 12.7955 | 3.0876 | 119.243 | 1.1197 | 0.432 | 0 | 0 | 119.243 | Não | 0 | 0 | 73.6068 | 119.243 | 22 | 22 | 587
1959-12-01 | 1959 | 12 | 0.24243 | 0.62837 | 241.8 | 0.2418 | 119.243 | 12.67 | 0.432 | 1.1197 | 115.688 | 12.4112 | 12.5406 | 3.0323 | 115.7193 | 1.1197 | 0.432 | 0 | 0 | 115.7193 | Não | 0 | 0 | 71.4316 | 115.7193 | 22 | 22 | 588
1960-01-01 | 1960 | 1 | 0.26898 | 0.6972 | 189 | 0.189 | 115.7193 | 12.4134 | 0.432 | 1.1197 | 112.9506 | 12.2119 | 12.3127 | 2.3271 | 112.9696 | 1.1197 | 0.432 | 0 | 0 | 112.9696 | Não | 0 | 0 | 69.7343 | 112.9696 | 22 | 22 | 589
1960-02-01 | 1960 | 2 | 0.24744 | 0.64136 | 136.9 | 0.1369 | 112.9696 | 12.2133 | 0.432 | 1.1197 | 110.8193 | 12.0567 | 12.135 | 1.6613 | 110.83 | 1.1197 | 0.432 | 0 | 0 | 110.83 | Não | 0 | 0 | 68.4136 | 110.83 | 22 | 22 | 590
1960-03-01 | 1960 | 3 | 2.304 | 5.972 | 102.9 | 0.1029 | 110.83 | 12.0575 | 0.432 | 1.1197 | 114.4415 | 12.3204 | 12.1889 | 1.2542 | 114.4279 | 1.1197 | 0.432 | 0 | 0 | 114.4279 | Não | 0 | 0 | 70.6345 | 114.4279 | 22 | 22 | 591
1960-04-01 | 1960 | 4 | 5.1924 | 13.4586 | 81.8 | 0.0818 | 114.4279 | 12.3194 | 0.432 | 1.1197 | 125.7591 | 13.1444 | 12.7319 | 1.0415 | 125.7254 | 1.1197 | 0.432 | 0 | 0 | 125.7254 | Não | 0 | 0 | 77.6082 | 125.7254 | 22 | 22 | 592
1960-05-01 | 1960 | 5 | 1.7671 | 4.5802 | 83.6 | 0.0836 | 125.7254 | 13.142 | 0.432 | 1.1197 | 128.0871 | 13.3139 | 13.2279 | 1.1059 | 128.08 | 1.1197 | 0.432 | 0 | 0 | 128.08 | Não | 0 | 0 | 79.0617 | 128.08 | 22 | 22 | 593
1960-06-01 | 1960 | 6 | 1.6842 | 4.3654 | 108.2 | 0.1082 | 128.08 | 13.3134 | 0.432 | 1.1197 | 129.8851 | 13.4448 | 13.3791 | 1.4476 | 129.878 | 1.1197 | 0.432 | 0 | 0 | 129.878 | Não | 0 | 0 | 80.1716 | 129.878 | 22 | 22 | 594
1960-07-01 | 1960 | 7 | 1.0797 | 2.7985 | 149 | 0.149 | 129.878 | 13.4443 | 0.432 | 1.1197 | 129.5536 | 13.4207 | 13.4325 | 2.0014 | 129.5554 | 1.1197 | 0.432 | 0 | 0 | 129.5554 | Não | 0 | 0 | 79.9725 | 129.5554 | 22 | 22 | 595
1960-08-01 | 1960 | 8 | 0.3988 | 1.0337 | 206.8 | 0.2068 | 129.5554 | 13.4208 | 0.432 | 1.1197 | 126.6939 | 13.2125 | 13.3166 | 2.7539 | 126.7155 | 1.1197 | 0.432 | 0 | 0 | 126.7155 | Não | 0 | 0 | 78.2194 | 126.7155 | 22 | 22 | 596
1960-09-01 | 1960 | 9 | 0.23749 | 0.61556 | 245.9 | 0.2459 | 126.7155 | 13.214 | 0.432 | 1.1197 | 122.9619 | 12.9408 | 13.0774 | 3.2157 | 122.9955 | 1.1197 | 0.432 | 0 | 0 | 122.9955 | Não | 0 | 0 | 75.9232 | 122.9955 | 22 | 22 | 597
1960-10-01 | 1960 | 10 | 0.23714 | 0.61467 | 282.3 | 0.2823 | 122.9955 | 12.9432 | 0.432 | 1.1197 | 118.8366 | 12.6404 | 12.7918 | 3.6111 | 118.8793 | 1.1197 | 0.432 | 0 | 0 | 118.8793 | Não | 0 | 0 | 73.3823 | 118.8793 | 22 | 22 | 598
1960-11-01 | 1960 | 11 | 0.2099 | 0.54405 | 241.3 | 0.2413 | 118.8793 | 12.6435 | 0.432 | 1.1197 | 115.2528 | 12.3795 | 12.5115 | 3.019 | 115.2846 | 1.1197 | 0.432 | 0 | 0 | 115.2846 | Não | 0 | 0 | 71.1633 | 115.2846 | 22 | 22 | 599
1960-12-01 | 1960 | 12 | 0.25913 | 0.67166 | 241.8 | 0.2418 | 115.2846 | 12.3818 | 0.432 | 1.1197 | 111.8426 | 12.1312 | 12.2565 | 2.9636 | 111.8729 | 1.1197 | 0.432 | 0 | 0 | 111.8729 | Não | 0 | 0 | 69.0574 | 111.8729 | 22 | 22 | 600
1961-01-01 | 1961 | 1 | 0.53183 | 1.3785 | 189 | 0.189 | 111.8729 | 12.1334 | 0.432 | 1.1197 | 109.8384 | 11.9853 | 12.0593 | 2.2792 | 109.8524 | 1.1197 | 0.432 | 0 | 0 | 109.8524 | Não | 0 | 0 | 67.8102 | 109.8524 | 22 | 22 | 601
1961-02-01 | 1961 | 2 | 2.6648 | 6.9071 | 136.9 | 0.1369 | 109.8524 | 11.9863 | 0.432 | 1.1197 | 113.9988 | 12.2882 | 12.1372 | 1.6616 | 113.9782 | 1.1197 | 0.432 | 0 | 0 | 113.9782 | Não | 0 | 0 | 70.3569 | 113.9782 | 22 | 22 | 602
1961-03-01 | 1961 | 3 | 6.901 | 17.8875 | 102.9 | 0.1029 | 113.9782 | 12.2867 | 0.432 | 1.1197 | 129.4816 | 13.4154 | 12.8511 | 1.3224 | 129.4235 | 1.1197 | 0.432 | 0 | 0 | 129.4235 | Não | 0 | 0 | 79.8911 | 129.4235 | 22 | 22 | 603
1961-04-01 | 1961 | 4 | 10.7869 | 27.9596 | 81.8 | 0.0818 | 129.4235 | 13.4112 | 0.432 | 1.1197 | 155.1663 | 15.2855 | 14.3483 | 1.1737 | 155.0897 | 1.1197 | 0.432 | 0 | 0 | 155.0897 | Não | 0 | 0 | 95.7344 | 155.0897 | 22 | 22 | 604
1961-05-01 | 1961 | 5 | 9.5183 | 24.6713 | 83.6 | 0.0836 | 155.0897 | 15.2799 | 0.432 | 1.1197 | 177.3639 | 16.7019 | 15.9909 | 1.3368 | 177.3044 | 1.1197 | 0.432 | 0 | 15.3044 | 162 | Não | 0 | 0 | 100 | 177.3044 | 22 | 23 | 605
1961-06-01 | 1961 | 6 | 6.0181 | 15.5988 | 108.2 | 0.1082 | 162 | 15.783 | 0.432 | 1.1197 | 174.7714 | 16.5469 | 16.1649 | 1.749 | 174.7301 | 1.1197 | 0.432 | 0 | 12.7301 | 162 | Não | 0 | 0 | 100 | 174.7301 | 23 | 23 | 606
1961-07-01 | 1961 | 7 | 2.6269 | 6.8089 | 149 | 0.149 | 162 | 15.783 | 0.432 | 1.1197 | 165.3374 | 15.9826 | 15.8828 | 2.3665 | 165.3226 | 1.1197 | 0.432 | 0 | 3.3226 | 162 | Não | 0 | 0 | 100 | 165.3226 | 23 | 23 | 607
1961-08-01 | 1961 | 8 | 0.89072 | 2.3087 | 206.8 | 0.2068 | 162 | 15.783 | 0.432 | 1.1197 | 159.9251 | 15.6319 | 15.7075 | 3.2483 | 159.9407 | 1.1197 | 0.432 | 0 | 0 | 159.9407 | Não | 0 | 0 | 98.7288 | 159.9407 | 23 | 22 | 608
1961-09-01 | 1961 | 9 | 0.61234 | 1.5872 | 245.9 | 0.2459 | 159.9407 | 15.6331 | 0.432 | 1.1197 | 156.564 | 15.3872 | 15.5101 | 3.8139 | 156.5942 | 1.1197 | 0.432 | 0 | 0 | 156.5942 | Não | 0 | 0 | 96.6631 | 156.5942 | 22 | 22 | 609
1961-10-01 | 1961 | 10 | 0.67728 | 1.7555 | 282.3 | 0.2823 | 156.5942 | 15.3894 | 0.432 | 1.1197 | 152.8855 | 15.1194 | 15.2544 | 4.3063 | 152.9236 | 1.1197 | 0.432 | 0 | 0 | 152.9236 | Não | 0 | 0 | 94.3973 | 152.9236 | 22 | 22 | 610
1961-11-01 | 1961 | 11 | 0.48911 | 1.2678 | 241.3 | 0.2413 | 152.9236 | 15.1222 | 0.432 | 1.1197 | 149.4227 | 14.8673 | 14.9947 | 3.6182 | 149.4534 | 1.1197 | 0.432 | 0 | 0 | 149.4534 | Não | 0 | 0 | 92.2552 | 149.4534 | 22 | 22 | 611
1961-12-01 | 1961 | 12 | 0.69009 | 1.7887 | 241.8 | 0.2418 | 149.4534 | 14.8695 | 0.432 | 1.1197 | 146.527 | 14.6565 | 14.763 | 3.5697 | 146.5527 | 1.1197 | 0.432 | 0 | 0 | 146.5527 | Não | 0 | 0 | 90.4646 | 146.5527 | 22 | 22 | 612
1962-01-01 | 1962 | 1 | 0.84839 | 2.199 | 189 | 0.189 | 146.5527 | 14.6583 | 0.432 | 1.1197 | 144.8616 | 14.5352 | 14.5968 | 2.7588 | 144.8732 | 1.1197 | 0.432 | 0 | 0 | 144.8732 | Não | 0 | 0 | 89.4279 | 144.8732 | 22 | 22 | 613
1962-02-01 | 1962 | 2 | 1.3155 | 3.4097 | 136.9 | 0.1369 | 144.8732 | 14.5361 | 0.432 | 1.1197 | 145.1732 | 14.5579 | 14.547 | 1.9915 | 145.1717 | 1.1197 | 0.432 | 0 | 0 | 145.1717 | Não | 0 | 0 | 89.6122 | 145.1717 | 22 | 22 | 614
1962-03-01 | 1962 | 3 | 8.6543 | 22.4319 | 102.9 | 0.1029 | 145.1717 | 14.5578 | 0.432 | 1.1197 | 164.9859 | 15.9616 | 15.2597 | 1.5702 | 164.9137 | 1.1197 | 0.432 | 0 | 2.9137 | 162 | Não | 0 | 0 | 100 | 164.9137 | 22 | 23 | 615
1962-04-01 | 1962 | 4 | 7.3582 | 19.0724 | 81.8 | 0.0818 | 162 | 15.783 | 0.432 | 1.1197 | 178.6616 | 16.7795 | 16.2813 | 1.3318 | 178.6209 | 1.1197 | 0.432 | 0 | 16.6209 | 162 | Não | 0 | 0 | 100 | 178.6209 | 23 | 23 | 616
1962-05-01 | 1962 | 5 | 6.4549 | 16.7311 | 83.6 | 0.0836 | 162 | 15.783 | 0.432 | 1.1197 | 176.2919 | 16.6378 | 16.2104 | 1.3552 | 176.2562 | 1.1197 | 0.432 | 0 | 14.2562 | 162 | Não | 0 | 0 | 100 | 176.2562 | 23 | 23 | 617
1962-06-01 | 1962 | 6 | 1.9374 | 5.0218 | 108.2 | 0.1082 | 162 | 15.783 | 0.432 | 1.1197 | 164.1943 | 15.9142 | 15.8486 | 1.7148 | 164.1872 | 1.1197 | 0.432 | 0 | 2.1872 | 162 | Não | 0 | 0 | 100 | 164.1872 | 23 | 23 | 618
1962-07-01 | 1962 | 7 | 1.2871 | 3.3361 | 149 | 0.149 | 162 | 15.783 | 0.432 | 1.1197 | 161.8647 | 15.7731 | 15.7781 | 2.3509 | 161.8654 | 1.1197 | 0.432 | 0 | 0 | 161.8654 | Não | 0 | 0 | 99.9169 | 161.8654 | 23 | 22 | 619
1962-08-01 | 1962 | 8 | 0.63069 | 1.6347 | 206.8 | 0.2068 | 161.8654 | 15.7732 | 0.432 | 1.1197 | 159.1185 | 15.5732 | 15.6732 | 3.2412 | 159.1392 | 1.1197 | 0.432 | 0 | 0 | 159.1392 | Não | 0 | 0 | 98.2341 | 159.1392 | 22 | 22 | 620
1962-09-01 | 1962 | 9 | 0.72414 | 1.877 | 245.9 | 0.2459 | 159.1392 | 15.5747 | 0.432 | 1.1197 | 156.0666 | 15.351 | 15.4629 | 3.8023 | 156.0941 | 1.1197 | 0.432 | 0 | 0 | 156.0941 | Não | 0 | 0 | 96.3544 | 156.0941 | 22 | 22 | 621
1962-10-01 | 1962 | 10 | 0.49173 | 1.2746 | 282.3 | 0.2823 | 156.0941 | 15.353 | 0.432 | 1.1197 | 151.9148 | 15.0487 | 15.2009 | 4.2912 | 151.9577 | 1.1197 | 0.432 | 0 | 0 | 151.9577 | Não | 0 | 0 | 93.8011 | 151.9577 | 22 | 22 | 622
1962-11-01 | 1962 | 11 | 0.62254 | 1.6136 | 241.3 | 0.2413 | 151.9577 | 15.0519 | 0.432 | 1.1197 | 148.8196 | 14.8234 | 14.9376 | 3.6044 | 148.8472 | 1.1197 | 0.432 | 0 | 0 | 148.8472 | Não | 0 | 0 | 91.881 | 148.8472 | 22 | 22 | 623
1962-12-01 | 1962 | 12 | 0.65672 | 1.7022 | 241.8 | 0.2418 | 148.8472 | 14.8254 | 0.432 | 1.1197 | 145.8448 | 14.6068 | 14.7161 | 3.5584 | 145.8713 | 1.1197 | 0.432 | 0 | 0 | 145.8713 | Não | 0 | 0 | 90.044 | 145.8713 | 22 | 22 | 624
1963-01-01 | 1963 | 1 | 1.8683 | 4.8426 | 189 | 0.189 | 145.8713 | 14.6087 | 0.432 | 1.1197 | 146.8331 | 14.6787 | 14.6437 | 2.7677 | 146.8264 | 1.1197 | 0.432 | 0 | 0 | 146.8264 | Não | 0 | 0 | 90.6336 | 146.8264 | 22 | 22 | 625
1963-02-01 | 1963 | 2 | 3.6428 | 9.4421 | 136.9 | 0.1369 | 146.8264 | 14.6783 | 0.432 | 1.1197 | 153.1393 | 15.1379 | 14.9081 | 2.0409 | 153.1078 | 1.1197 | 0.432 | 0 | 0 | 153.1078 | Não | 0 | 0 | 94.511 | 153.1078 | 22 | 22 | 626
1963-03-01 | 1963 | 3 | 14.8153 | 38.4013 | 102.9 | 0.1029 | 153.1078 | 15.1356 | 0.432 | 1.1197 | 188.832 | 17.3878 | 16.2617 | 1.6733 | 188.7161 | 1.1197 | 0.432 | 0 | 26.7161 | 162 | Não | 0 | 0 | 100 | 188.7161 | 22 | 23 | 627
1963-04-01 | 1963 | 4 | 13.1279 | 34.0275 | 81.8 | 0.0818 | 162 | 15.783 | 0.432 | 1.1197 | 193.6167 | 17.674 | 16.7285 | 1.3684 | 193.5394 | 1.1197 | 0.432 | 0 | 31.5394 | 162 | Não | 0 | 0 | 100 | 193.5394 | 23 | 23 | 628
1963-05-01 | 1963 | 5 | 5.8144 | 15.0709 | 83.6 | 0.0836 | 162 | 15.783 | 0.432 | 1.1197 | 174.6317 | 16.5385 | 16.1607 | 1.351 | 174.6001 | 1.1197 | 0.432 | 0 | 12.6001 | 162 | Não | 0 | 0 | 100 | 174.6001 | 23 | 23 | 629
1963-06-01 | 1963 | 6 | 1.6206 | 4.2005 | 108.2 | 0.1082 | 162 | 15.783 | 0.432 | 1.1197 | 163.3731 | 15.8651 | 15.8241 | 1.7122 | 163.3686 | 1.1197 | 0.432 | 0 | 1.3686 | 162 | Não | 0 | 0 | 100 | 163.3686 | 23 | 23 | 630
1963-07-01 | 1963 | 7 | 1.4428 | 3.7398 | 149 | 0.149 | 162 | 15.783 | 0.432 | 1.1197 | 162.2684 | 15.7991 | 15.791 | 2.3529 | 162.2672 | 1.1197 | 0.432 | 0 | 0.26717 | 162 | Não | 0 | 0 | 100 | 162.2672 | 23 | 23 | 631
1963-08-01 | 1963 | 8 | 0.77363 | 2.0052 | 206.8 | 0.2068 | 162 | 15.783 | 0.432 | 1.1197 | 159.6216 | 15.6098 | 15.6964 | 3.246 | 159.6395 | 1.1197 | 0.432 | 0 | 0 | 159.6395 | Não | 0 | 0 | 98.5429 | 159.6395 | 23 | 22 | 632
1963-09-01 | 1963 | 9 | 0.57438 | 1.4888 | 245.9 | 0.2459 | 159.6395 | 15.6111 | 0.432 | 1.1197 | 156.1697 | 15.3585 | 15.4848 | 3.8077 | 156.2008 | 1.1197 | 0.432 | 0 | 0 | 156.2008 | Não | 0 | 0 | 96.4202 | 156.2008 | 22 | 22 | 633
1963-10-01 | 1963 | 10 | 0.53444 | 1.3853 | 282.3 | 0.2823 | 156.2008 | 15.3608 | 0.432 | 1.1197 | 152.13 | 15.0644 | 15.2126 | 4.2945 | 152.1718 | 1.1197 | 0.432 | 0 | 0 | 152.1718 | Não | 0 | 0 | 93.9332 | 152.1718 | 22 | 22 | 634
1963-11-01 | 1963 | 11 | 1.031 | 2.6724 | 241.3 | 0.2413 | 152.1718 | 15.0674 | 0.432 | 1.1197 | 150.0887 | 14.9158 | 14.9916 | 3.6175 | 150.107 | 1.1197 | 0.432 | 0 | 0 | 150.107 | Não | 0 | 0 | 92.6586 | 150.107 | 22 | 22 | 635
1963-12-01 | 1963 | 12 | 1.7424 | 4.5163 | 241.8 | 0.2418 | 150.107 | 14.9171 | 0.432 | 1.1197 | 149.8966 | 14.9018 | 14.9094 | 3.6051 | 149.8984 | 1.1197 | 0.432 | 0 | 0 | 149.8984 | Não | 0 | 0 | 92.5299 | 149.8984 | 22 | 22 | 636
1964-01-01 | 1964 | 1 | 4.0847 | 10.5875 | 189 | 0.189 | 149.8984 | 14.9019 | 0.432 | 1.1197 | 156.5497 | 15.3862 | 15.1441 | 2.8622 | 156.5039 | 1.1197 | 0.432 | 0 | 0 | 156.5039 | Não | 0 | 0 | 96.6074 | 156.5039 | 22 | 22 | 637
1964-02-01 | 1964 | 2 | 12.8677 | 33.3531 | 136.9 | 0.1369 | 156.5039 | 15.3828 | 0.432 | 1.1197 | 186.6313 | 17.2562 | 16.3195 | 2.2341 | 186.5031 | 1.1197 | 0.432 | 0 | 24.5031 | 162 | Não | 0 | 0 | 100 | 186.5031 | 22 | 23 | 638
1964-03-01 | 1964 | 3 | 22.6505 | 58.7101 | 102.9 | 0.1029 | 162 | 15.783 | 0.432 | 1.1197 | 217.9663 | 19.1303 | 17.4567 | 1.7963 | 217.7941 | 1.1197 | 0.432 | 0 | 55.7941 | 162 | Não | 0 | 0 | 100 | 217.7941 | 23 | 23 | 639
1964-04-01 | 1964 | 4 | 50.6246 | 131.2189 | 81.8 | 0.0818 | 162 | 15.783 | 0.432 | 1.1197 | 290.8081 | 22.063 | 18.923 | 1.5479 | 290.5513 | 1.1197 | 0.432 | 0 | 128.5513 | 162 | Não | 0 | 0 | 100 | 290.5513 | 23 | 24 | 640
1964-05-01 | 1964 | 5 | 31.2172 | 80.9149 | 83.6 | 0.0836 | 162 | 15.783 | 0.432 | 1.1197 | 240.4757 | 20.4766 | 18.1298 | 1.5157 | 240.2795 | 1.1197 | 0.432 | 0 | 78.2795 | 162 | Não | 0 | 0 | 100 | 240.2795 | 23 | 23 | 641
1964-06-01 | 1964 | 6 | 10.8032 | 28.0018 | 108.2 | 0.1082 | 162 | 15.783 | 0.432 | 1.1197 | 187.1743 | 17.2887 | 16.5358 | 1.7892 | 187.0928 | 1.1197 | 0.432 | 0 | 25.0928 | 162 | Não | 0 | 0 | 100 | 187.0928 | 23 | 23 | 642
1964-07-01 | 1964 | 7 | 6.2946 | 16.3155 | 149 | 0.149 | 162 | 15.783 | 0.432 | 1.1197 | 174.8441 | 16.5512 | 16.1671 | 2.4089 | 174.7869 | 1.1197 | 0.432 | 0 | 12.7869 | 162 | Não | 0 | 0 | 100 | 174.7869 | 23 | 23 | 643
1964-08-01 | 1964 | 8 | 3.6708 | 9.5146 | 206.8 | 0.2068 | 162 | 15.783 | 0.432 | 1.1197 | 167.1309 | 16.0899 | 15.9364 | 3.2957 | 167.0992 | 1.1197 | 0.432 | 0 | 5.0992 | 162 | Não | 0 | 0 | 100 | 167.0992 | 23 | 23 | 644
1964-09-01 | 1964 | 9 | 3.123 | 8.0949 | 245.9 | 0.2459 | 162 | 15.783 | 0.432 | 1.1197 | 165.0941 | 15.9681 | 15.8755 | 3.9038 | 165.0713 | 1.1197 | 0.432 | 0 | 3.0713 | 162 | Não | 0 | 0 | 100 | 165.0713 | 23 | 23 | 645
1964-10-01 | 1964 | 10 | 1.4413 | 3.7358 | 282.3 | 0.2823 | 162 | 15.783 | 0.432 | 1.1197 | 160.1605 | 15.6491 | 15.716 | 4.4366 | 160.1794 | 1.1197 | 0.432 | 0 | 0 | 160.1794 | Não | 0 | 0 | 98.8762 | 160.1794 | 23 | 22 | 646
1964-11-01 | 1964 | 11 | 1.0467 | 2.713 | 241.3 | 0.2413 | 160.1794 | 15.6504 | 0.432 | 1.1197 | 157.9962 | 15.4915 | 15.571 | 3.7573 | 158.0154 | 1.1197 | 0.432 | 0 | 0 | 158.0154 | Não | 0 | 0 | 97.5404 | 158.0154 | 22 | 22 | 647
1964-12-01 | 1964 | 12 | 1.1183 | 2.8987 | 241.8 | 0.2418 | 158.0154 | 15.4929 | 0.432 | 1.1197 | 156.0482 | 15.3497 | 15.4213 | 3.7289 | 156.0655 | 1.1197 | 0.432 | 0 | 0 | 156.0655 | Não | 0 | 0 | 96.3367 | 156.0655 | 22 | 22 | 648
1965-01-01 | 1965 | 1 | 1.7659 | 4.5771 | 189 | 0.189 | 156.0655 | 15.3509 | 0.432 | 1.1197 | 156.6215 | 15.3914 | 15.3712 | 2.9052 | 156.6177 | 1.1197 | 0.432 | 0 | 0 | 156.6177 | Não | 0 | 0 | 96.6776 | 156.6177 | 22 | 22 | 649
1965-02-01 | 1965 | 2 | 1.2664 | 3.2826 | 136.9 | 0.1369 | 156.6177 | 15.3911 | 0.432 | 1.1197 | 156.6735 | 15.3952 | 15.3932 | 2.1073 | 156.6732 | 1.1197 | 0.432 | 0 | 0 | 156.6732 | Não | 0 | 0 | 96.7119 | 156.6732 | 22 | 22 | 650
1965-03-01 | 1965 | 3 | 4.0241 | 10.4304 | 102.9 | 0.1029 | 156.6732 | 15.3952 | 0.432 | 1.1197 | 164.3997 | 15.9265 | 15.6608 | 1.6115 | 164.3724 | 1.1197 | 0.432 | 0 | 2.3724 | 162 | Não | 0 | 0 | 100 | 164.3724 | 22 | 23 | 651
1965-04-01 | 1965 | 4 | 13.1158 | 33.9962 | 81.8 | 0.0818 | 162 | 15.783 | 0.432 | 1.1197 | 193.5854 | 17.6721 | 16.7276 | 1.3683 | 193.5081 | 1.1197 | 0.432 | 0 | 31.5081 | 162 | Não | 0 | 0 | 100 | 193.5081 | 23 | 23 | 652
1965-05-01 | 1965 | 5 | 11.9973 | 31.0969 | 83.6 | 0.0836 | 162 | 15.783 | 0.432 | 1.1197 | 190.6577 | 17.497 | 16.64 | 1.3911 | 190.586 | 1.1197 | 0.432 | 0 | 28.586 | 162 | Não | 0 | 0 | 100 | 190.586 | 23 | 23 | 653
1965-06-01 | 1965 | 6 | 16.2255 | 42.0566 | 108.2 | 0.1082 | 162 | 15.783 | 0.432 | 1.1197 | 201.2291 | 18.1293 | 16.9561 | 1.8347 | 201.1022 | 1.1197 | 0.432 | 0 | 39.1022 | 162 | Não | 0 | 0 | 100 | 201.1022 | 23 | 23 | 654
1965-07-01 | 1965 | 7 | 3.5515 | 9.2055 | 149 | 0.149 | 162 | 15.783 | 0.432 | 1.1197 | 167.7341 | 16.126 | 15.9545 | 2.3772 | 167.7086 | 1.1197 | 0.432 | 0 | 5.7086 | 162 | Não | 0 | 0 | 100 | 167.7086 | 23 | 23 | 655
1965-08-01 | 1965 | 8 | 0.93406 | 2.4211 | 206.8 | 0.2068 | 162 | 15.783 | 0.432 | 1.1197 | 160.0374 | 15.6401 | 15.7116 | 3.2491 | 160.0522 | 1.1197 | 0.432 | 0 | 0 | 160.0522 | Não | 0 | 0 | 98.7976 | 160.0522 | 23 | 22 | 656
1965-09-01 | 1965 | 9 | 1.0284 | 2.6655 | 245.9 | 0.2459 | 160.0522 | 15.6412 | 0.432 | 1.1197 | 157.7518 | 15.4737 | 15.5574 | 3.8256 | 157.7723 | 1.1197 | 0.432 | 0 | 0 | 157.7723 | Não | 0 | 0 | 97.3903 | 157.7723 | 22 | 22 | 657
1965-10-01 | 1965 | 10 | 1.1048 | 2.8636 | 282.3 | 0.2823 | 157.7723 | 15.4752 | 0.432 | 1.1197 | 155.1476 | 15.2841 | 15.3796 | 4.3417 | 155.1745 | 1.1197 | 0.432 | 0 | 0 | 155.1745 | Não | 0 | 0 | 95.7867 | 155.1745 | 22 | 22 | 658
1965-11-01 | 1965 | 11 | 0.74219 | 1.9238 | 241.3 | 0.2413 | 155.1745 | 15.2861 | 0.432 | 1.1197 | 152.29 | 15.076 | 15.1811 | 3.6632 | 152.3154 | 1.1197 | 0.432 | 0 | 0 | 152.3154 | Não | 0 | 0 | 94.0218 | 152.3154 | 22 | 22 | 659
1965-12-01 | 1965 | 12 | 0.7452 | 1.9316 | 241.8 | 0.2418 | 152.3154 | 15.0779 | 0.432 | 1.1197 | 149.4813 | 14.8716 | 14.9747 | 3.6209 | 149.5063 | 1.1197 | 0.432 | 0 | 0 | 149.5063 | Não | 0 | 0 | 92.2878 | 149.5063 | 22 | 22 | 660
1966-01-01 | 1966 | 1 | 0.6283 | 1.6285 | 189 | 0.189 | 149.5063 | 14.8734 | 0.432 | 1.1197 | 147.204 | 14.7058 | 14.7896 | 2.7952 | 147.2199 | 1.1197 | 0.432 | 0 | 0 | 147.2199 | Não | 0 | 0 | 90.8765 | 147.2199 | 22 | 22 | 661
1966-02-01 | 1966 | 2 | 1.1004 | 2.8523 | 136.9 | 0.1369 | 147.2199 | 14.7069 | 0.432 | 1.1197 | 146.939 | 14.6865 | 14.6967 | 2.012 | 146.9404 | 1.1197 | 0.432 | 0 | 0 | 146.9404 | Não | 0 | 0 | 90.704 | 146.9404 | 22 | 22 | 662
1966-03-01 | 1966 | 3 | 1.1961 | 3.1002 | 102.9 | 0.1029 | 146.9404 | 14.6866 | 0.432 | 1.1197 | 147.4096 | 14.7207 | 14.7036 | 1.513 | 147.4078 | 1.1197 | 0.432 | 0 | 0 | 147.4078 | Não | 0 | 0 | 90.9925 | 147.4078 | 22 | 22 | 663
1966-04-01 | 1966 | 4 | 2.0038 | 5.1939 | 81.8 | 0.0818 | 147.4078 | 14.7206 | 0.432 | 1.1197 | 150.2779 | 14.9296 | 14.8251 | 1.2127 | 150.2693 | 1.1197 | 0.432 | 0 | 0 | 150.2693 | Não | 0 | 0 | 92.7588 | 150.2693 | 22 | 22 | 664
1966-05-01 | 1966 | 5 | 4.4343 | 11.4937 | 83.6 | 0.0836 | 150.2693 | 14.9289 | 0.432 | 1.1197 | 159.3953 | 15.5934 | 15.2611 | 1.2758 | 159.3675 | 1.1197 | 0.432 | 0 | 0 | 159.3675 | Não | 0 | 0 | 98.375 | 159.3675 | 22 | 22 | 665
1966-06-01 | 1966 | 6 | 3.0493 | 7.9039 | 108.2 | 0.1082 | 159.3675 | 15.5913 | 0.432 | 1.1197 | 164.4647 | 15.9304 | 15.7609 | 1.7053 | 164.4463 | 1.1197 | 0.432 | 0 | 2.4463 | 162 | Não | 0 | 0 | 100 | 164.4463 | 22 | 23 | 666
1966-07-01 | 1966 | 7 | 3.4342 | 8.9014 | 149 | 0.149 | 162 | 15.783 | 0.432 | 1.1197 | 167.43 | 16.1078 | 15.9454 | 2.3759 | 167.4058 | 1.1197 | 0.432 | 0 | 5.4058 | 162 | Não | 0 | 0 | 100 | 167.4058 | 23 | 23 | 667
1966-08-01 | 1966 | 8 | 0.63533 | 1.6468 | 206.8 | 0.2068 | 162 | 15.783 | 0.432 | 1.1197 | 159.2631 | 15.5837 | 15.6834 | 3.2433 | 159.2837 | 1.1197 | 0.432 | 0 | 0 | 159.2837 | Não | 0 | 0 | 98.3233 | 159.2837 | 23 | 22 | 668
1966-09-01 | 1966 | 9 | 0.64701 | 1.677 | 245.9 | 0.2459 | 159.2837 | 15.5852 | 0.432 | 1.1197 | 156.0086 | 15.3468 | 15.466 | 3.8031 | 156.0379 | 1.1197 | 0.432 | 0 | 0 | 156.0379 | Não | 0 | 0 | 96.3197 | 156.0379 | 22 | 22 | 669
1966-10-01 | 1966 | 10 | 0.41016 | 1.0631 | 282.3 | 0.2823 | 156.0379 | 15.3489 | 0.432 | 1.1197 | 151.6483 | 15.0293 | 15.1891 | 4.2879 | 151.6934 | 1.1197 | 0.432 | 0 | 0 | 151.6934 | Não | 0 | 0 | 93.6379 | 151.6934 | 22 | 22 | 670
1966-11-01 | 1966 | 11 | 0.38931 | 1.0091 | 241.3 | 0.2413 | 151.6934 | 15.0326 | 0.432 | 1.1197 | 147.9554 | 14.7605 | 14.8965 | 3.5945 | 147.9882 | 1.1197 | 0.432 | 0 | 0 | 147.9882 | Não | 0 | 0 | 91.3508 | 147.9882 | 22 | 22 | 671
1966-12-01 | 1966 | 12 | 0.38416 | 0.99575 | 241.8 | 0.2418 | 147.9882 | 14.7628 | 0.432 | 1.1197 | 144.2946 | 14.4939 | 14.6284 | 3.5371 | 144.3271 | 1.1197 | 0.432 | 0 | 0 | 144.3271 | Não | 0 | 0 | 89.0908 | 144.3271 | 22 | 22 | 672
1967-01-01 | 1967 | 1 | 0.47882 | 1.2411 | 189 | 0.189 | 144.3271 | 14.4963 | 0.432 | 1.1197 | 141.7086 | 14.3057 | 14.401 | 2.7218 | 141.7267 | 1.1197 | 0.432 | 0 | 0 | 141.7267 | Não | 0 | 0 | 87.4856 | 141.7267 | 22 | 22 | 673
1967-02-01 | 1967 | 2 | 2.4511 | 6.3532 | 136.9 | 0.1369 | 141.7267 | 14.307 | 0.432 | 1.1197 | 145.0015 | 14.5454 | 14.4262 | 1.9749 | 144.9852 | 1.1197 | 0.432 | 0 | 0 | 144.9852 | Não | 0 | 0 | 89.497 | 144.9852 | 22 | 22 | 674
1967-03-01 | 1967 | 3 | 8.0587 | 20.8882 | 102.9 | 0.1029 | 144.9852 | 14.5442 | 0.432 | 1.1197 | 163.2571 | 15.8582 | 15.2012 | 1.5642 | 163.1895 | 1.1197 | 0.432 | 0 | 1.1895 | 162 | Não | 0 | 0 | 100 | 163.1895 | 22 | 23 | 675
1967-04-01 | 1967 | 4 | 17.5326 | 45.4445 | 81.8 | 0.0818 | 162 | 15.783 | 0.432 | 1.1197 | 205.0337 | 18.3568 | 17.0699 | 1.3963 | 204.9284 | 1.1197 | 0.432 | 0 | 42.9284 | 162 | Não | 0 | 0 | 100 | 204.9284 | 23 | 23 | 676
1967-05-01 | 1967 | 5 | 22.3101 | 57.8279 | 83.6 | 0.0836 | 162 | 15.783 | 0.432 | 1.1197 | 217.3887 | 19.0958 | 17.4394 | 1.4579 | 217.2502 | 1.1197 | 0.432 | 0 | 55.2502 | 162 | Não | 0 | 0 | 100 | 217.2502 | 23 | 23 | 677
1967-06-01 | 1967 | 6 | 9.2168 | 23.89 | 108.2 | 0.1082 | 162 | 15.783 | 0.432 | 1.1197 | 183.0625 | 17.0427 | 16.4129 | 1.7759 | 182.9944 | 1.1197 | 0.432 | 0 | 20.9944 | 162 | Não | 0 | 0 | 100 | 182.9944 | 23 | 23 | 678
1967-07-01 | 1967 | 7 | 3.718 | 9.6371 | 149 | 0.149 | 162 | 15.783 | 0.432 | 1.1197 | 168.1657 | 16.1518 | 15.9674 | 2.3791 | 168.1382 | 1.1197 | 0.432 | 0 | 6.1382 | 162 | Não | 0 | 0 | 100 | 168.1382 | 23 | 23 | 679
1967-08-01 | 1967 | 8 | 2.2299 | 5.78 | 206.8 | 0.2068 | 162 | 15.783 | 0.432 | 1.1197 | 163.3964 | 15.8665 | 15.8248 | 3.2726 | 163.3877 | 1.1197 | 0.432 | 0 | 1.3877 | 162 | Não | 0 | 0 | 100 | 163.3877 | 23 | 23 | 680
1967-09-01 | 1967 | 9 | 0.87071 | 2.2569 | 245.9 | 0.2459 | 162 | 15.783 | 0.432 | 1.1197 | 159.2561 | 15.5832 | 15.6831 | 3.8565 | 159.2807 | 1.1197 | 0.432 | 0 | 0 | 159.2807 | Não | 0 | 0 | 98.3214 | 159.2807 | 23 | 22 | 681
1967-10-01 | 1967 | 10 | 0.74087 | 1.9203 | 282.3 | 0.2823 | 159.2807 | 15.585 | 0.432 | 1.1197 | 155.6816 | 15.323 | 15.454 | 4.3627 | 155.7186 | 1.1197 | 0.432 | 0 | 0 | 155.7186 | Não | 0 | 0 | 96.1226 | 155.7186 | 22 | 22 | 682
1967-11-01 | 1967 | 11 | 0.65628 | 1.7011 | 241.3 | 0.2413 | 155.7186 | 15.3257 | 0.432 | 1.1197 | 152.6018 | 15.0988 | 15.2122 | 3.6707 | 152.6292 | 1.1197 | 0.432 | 0 | 0 | 152.6292 | Não | 0 | 0 | 94.2156 | 152.6292 | 22 | 22 | 683
1967-12-01 | 1967 | 12 | 0.90745 | 2.3521 | 241.8 | 0.2418 | 152.6292 | 15.1007 | 0.432 | 1.1197 | 150.2102 | 14.9246 | 15.0127 | 3.6301 | 150.2315 | 1.1197 | 0.432 | 0 | 0 | 150.2315 | Não | 0 | 0 | 92.7355 | 150.2315 | 22 | 22 | 684
1968-01-01 | 1968 | 1 | 1.59 | 4.1212 | 189 | 0.189 | 150.2315 | 14.9262 | 0.432 | 1.1197 | 150.4119 | 14.9393 | 14.9327 | 2.8223 | 150.4107 | 1.1197 | 0.432 | 0 | 0 | 150.4107 | Não | 0 | 0 | 92.8461 | 150.4107 | 22 | 22 | 685
1968-02-01 | 1968 | 2 | 1.4498 | 3.7578 | 136.9 | 0.1369 | 150.4107 | 14.9392 | 0.432 | 1.1197 | 151.0035 | 14.9824 | 14.9608 | 2.0481 | 151.0006 | 1.1197 | 0.432 | 0 | 0 | 151.0006 | Não | 0 | 0 | 93.2102 | 151.0006 | 22 | 22 | 686
1968-03-01 | 1968 | 3 | 6.4973 | 16.8409 | 102.9 | 0.1029 | 151.0006 | 14.9822 | 0.432 | 1.1197 | 165.1801 | 15.9732 | 15.4777 | 1.5927 | 165.1291 | 1.1197 | 0.432 | 0 | 3.1291 | 162 | Não | 0 | 0 | 100 | 165.1291 | 22 | 23 | 687
1968-04-01 | 1968 | 4 | 8.2837 | 21.4712 | 81.8 | 0.0818 | 162 | 15.783 | 0.432 | 1.1197 | 181.0605 | 16.923 | 16.353 | 1.3377 | 181.0138 | 1.1197 | 0.432 | 0 | 19.0138 | 162 | Não | 0 | 0 | 100 | 181.0138 | 23 | 23 | 688
1968-05-01 | 1968 | 5 | 15.0874 | 39.1066 | 83.6 | 0.0836 | 162 | 15.783 | 0.432 | 1.1197 | 198.6674 | 17.9761 | 16.8795 | 1.4111 | 198.5757 | 1.1197 | 0.432 | 0 | 36.5757 | 162 | Não | 0 | 0 | 100 | 198.5757 | 23 | 23 | 689
1968-06-01 | 1968 | 6 | 2.702 | 7.0036 | 108.2 | 0.1082 | 162 | 15.783 | 0.432 | 1.1197 | 166.1761 | 16.0328 | 15.9079 | 1.7212 | 166.1626 | 1.1197 | 0.432 | 0 | 4.1626 | 162 | Não | 0 | 0 | 100 | 166.1626 | 23 | 23 | 690
1968-07-01 | 1968 | 7 | 3.4179 | 8.8592 | 149 | 0.149 | 162 | 15.783 | 0.432 | 1.1197 | 167.3878 | 16.1052 | 15.9441 | 2.3757 | 167.3638 | 1.1197 | 0.432 | 0 | 5.3638 | 162 | Não | 0 | 0 | 100 | 167.3638 | 23 | 23 | 691
1968-08-01 | 1968 | 8 | 0.84437 | 2.1886 | 206.8 | 0.2068 | 162 | 15.783 | 0.432 | 1.1197 | 159.8049 | 15.6232 | 15.7031 | 3.2474 | 159.8215 | 1.1197 | 0.432 | 0 | 0 | 159.8215 | Não | 0 | 0 | 98.6552 | 159.8215 | 23 | 22 | 692
1968-09-01 | 1968 | 9 | 0.57533 | 1.4912 | 245.9 | 0.2459 | 159.8215 | 15.6244 | 0.432 | 1.1197 | 156.3509 | 15.3717 | 15.498 | 3.811 | 156.382 | 1.1197 | 0.432 | 0 | 0 | 156.382 | Não | 0 | 0 | 96.5321 | 156.382 | 22 | 22 | 693
1968-10-01 | 1968 | 10 | 0.63369 | 1.6425 | 282.3 | 0.2823 | 156.382 | 15.374 | 0.432 | 1.1197 | 152.5647 | 15.096 | 15.235 | 4.3008 | 152.6039 | 1.1197 | 0.432 | 0 | 0 | 152.6039 | Não | 0 | 0 | 94.2 | 152.6039 | 22 | 22 | 694
1968-11-01 | 1968 | 11 | 0.53302 | 1.3816 | 241.3 | 0.2413 | 152.6039 | 15.0989 | 0.432 | 1.1197 | 149.2224 | 14.8527 | 14.9758 | 3.6137 | 149.2521 | 1.1197 | 0.432 | 0 | 0 | 149.2521 | Não | 0 | 0 | 92.1309 | 149.2521 | 22 | 22 | 695
1968-12-01 | 1968 | 12 | 0.72435 | 1.8775 | 241.8 | 0.2418 | 149.2521 | 14.8549 | 0.432 | 1.1197 | 146.418 | 14.6485 | 14.7517 | 3.567 | 146.4429 | 1.1197 | 0.432 | 0 | 0 | 146.4429 | Não | 0 | 0 | 90.3969 | 146.4429 | 22 | 22 | 696
1969-01-01 | 1969 | 1 | 0.76755 | 1.9895 | 189 | 0.189 | 146.4429 | 14.6503 | 0.432 | 1.1197 | 144.5438 | 14.5121 | 14.5812 | 2.7558 | 144.5568 | 1.1197 | 0.432 | 0 | 0 | 144.5568 | Não | 0 | 0 | 89.2326 | 144.5568 | 22 | 22 | 697
1969-02-01 | 1969 | 2 | 0.99656 | 2.5831 | 136.9 | 0.1369 | 144.5568 | 14.513 | 0.432 | 1.1197 | 144.0333 | 14.4749 | 14.494 | 1.9842 | 144.0359 | 1.1197 | 0.432 | 0 | 0 | 144.0359 | Não | 0 | 0 | 88.9111 | 144.0359 | 22 | 22 | 698
1969-03-01 | 1969 | 3 | 2.5605 | 6.6369 | 102.9 | 0.1029 | 144.0359 | 14.4751 | 0.432 | 1.1197 | 148.0636 | 14.7683 | 14.6217 | 1.5046 | 148.0485 | 1.1197 | 0.432 | 0 | 0 | 148.0485 | Não | 0 | 0 | 91.388 | 148.0485 | 22 | 22 | 699
1969-04-01 | 1969 | 4 | 8.2677 | 21.4298 | 81.8 | 0.0818 | 148.0485 | 14.7672 | 0.432 | 1.1197 | 167.1506 | 16.0911 | 15.4291 | 1.2621 | 167.0964 | 1.1197 | 0.432 | 0 | 5.0964 | 162 | Não | 0 | 0 | 100 | 167.0964 | 22 | 23 | 700
1969-05-01 | 1969 | 5 | 7.0492 | 18.2714 | 83.6 | 0.0836 | 162 | 15.783 | 0.432 | 1.1197 | 177.8322 | 16.7299 | 16.2565 | 1.359 | 177.7927 | 1.1197 | 0.432 | 0 | 15.7927 | 162 | Não | 0 | 0 | 100 | 177.7927 | 23 | 23 | 701
1969-06-01 | 1969 | 6 | 7.805 | 20.2305 | 108.2 | 0.1082 | 162 | 15.783 | 0.432 | 1.1197 | 179.403 | 16.8239 | 16.3034 | 1.764 | 179.3467 | 1.1197 | 0.432 | 0 | 17.3467 | 162 | Não | 0 | 0 | 100 | 179.3467 | 23 | 23 | 702
1969-07-01 | 1969 | 7 | 10.2768 | 26.6374 | 149 | 0.149 | 162 | 15.783 | 0.432 | 1.1197 | 185.166 | 17.1685 | 16.4758 | 2.4549 | 185.0628 | 1.1197 | 0.432 | 0 | 23.0628 | 162 | Não | 0 | 0 | 100 | 185.0628 | 23 | 23 | 703
1969-08-01 | 1969 | 8 | 3.9002 | 10.1092 | 206.8 | 0.2068 | 162 | 15.783 | 0.432 | 1.1197 | 167.7256 | 16.1254 | 15.9542 | 3.2993 | 167.6902 | 1.1197 | 0.432 | 0 | 5.6902 | 162 | Não | 0 | 0 | 100 | 167.6902 | 23 | 23 | 704
1969-09-01 | 1969 | 9 | 1.3801 | 3.5773 | 245.9 | 0.2459 | 162 | 15.783 | 0.432 | 1.1197 | 160.5765 | 15.6794 | 15.7312 | 3.8683 | 160.5892 | 1.1197 | 0.432 | 0 | 0 | 160.5892 | Não | 0 | 0 | 99.1292 | 160.5892 | 23 | 22 | 705
1969-10-01 | 1969 | 10 | 1.2278 | 3.1825 | 282.3 | 0.2823 | 160.5892 | 15.6803 | 0.432 | 1.1197 | 158.2255 | 15.5082 | 15.5942 | 4.4023 | 158.2497 | 1.1197 | 0.432 | 0 | 0 | 158.2497 | Não | 0 | 0 | 97.685 | 158.2497 | 22 | 22 | 706
1969-11-01 | 1969 | 11 | 0.61799 | 1.6018 | 241.3 | 0.2413 | 158.2497 | 15.51 | 0.432 | 1.1197 | 154.9893 | 15.2726 | 15.3913 | 3.7139 | 155.0179 | 1.1197 | 0.432 | 0 | 0 | 155.0179 | Não | 0 | 0 | 95.6901 | 155.0179 | 22 | 22 | 707
1969-12-01 | 1969 | 12 | 0.64023 | 1.6595 | 241.8 | 0.2418 | 155.0179 | 15.2747 | 0.432 | 1.1197 | 151.8642 | 15.045 | 15.1599 | 3.6657 | 151.892 | 1.1197 | 0.432 | 0 | 0 | 151.892 | Não | 0 | 0 | 93.7605 | 151.892 | 22 | 22 | 708
1970-01-01 | 1970 | 1 | 1.4322 | 3.7122 | 189 | 0.189 | 151.892 | 15.0471 | 0.432 | 1.1197 | 151.6405 | 15.0288 | 15.0379 | 2.8422 | 151.6423 | 1.1197 | 0.432 | 0 | 0 | 151.6423 | Não | 0 | 0 | 93.6063 | 151.6423 | 22 | 22 | 709
1970-02-01 | 1970 | 2 | 0.81486 | 2.1121 | 136.9 | 0.1369 | 151.6423 | 15.0289 | 0.432 | 1.1197 | 150.5772 | 14.9513 | 14.9901 | 2.0521 | 150.5825 | 1.1197 | 0.432 | 0 | 0 | 150.5825 | Não | 0 | 0 | 92.9522 | 150.5825 | 22 | 22 | 710
1970-03-01 | 1970 | 3 | 3.7756 | 9.7864 | 102.9 | 0.1029 | 150.5825 | 14.9517 | 0.432 | 1.1197 | 157.7106 | 15.4707 | 15.2112 | 1.5652 | 157.6839 | 1.1197 | 0.432 | 0 | 0 | 157.6839 | Não | 0 | 0 | 97.3358 | 157.6839 | 22 | 22 | 711
1970-04-01 | 1970 | 4 | 6.16 | 15.9667 | 81.8 | 0.0818 | 157.6839 | 15.4688 | 0.432 | 1.1197 | 171.2655 | 16.3372 | 15.903 | 1.3009 | 171.23 | 1.1197 | 0.432 | 0 | 9.23 | 162 | Não | 0 | 0 | 100 | 171.23 | 22 | 23 | 712
1970-05-01 | 1970 | 5 | 1.8837 | 4.8825 | 83.6 | 0.0836 | 162 | 15.783 | 0.432 | 1.1197 | 164.4433 | 15.9291 | 15.8561 | 1.3256 | 164.4372 | 1.1197 | 0.432 | 0 | 2.4372 | 162 | Não | 0 | 0 | 100 | 164.4372 | 23 | 23 | 713
1970-06-01 | 1970 | 6 | 1.6097 | 4.1722 | 108.2 | 0.1082 | 162 | 15.783 | 0.432 | 1.1197 | 163.3448 | 15.8634 | 15.8232 | 1.7121 | 163.3404 | 1.1197 | 0.432 | 0 | 1.3404 | 162 | Não | 0 | 0 | 100 | 163.3404 | 23 | 23 | 714
1970-07-01 | 1970 | 7 | 1.0758 | 2.7885 | 149 | 0.149 | 162 | 15.783 | 0.432 | 1.1197 | 161.3171 | 15.7333 | 15.7581 | 2.348 | 161.3208 | 1.1197 | 0.432 | 0 | 0 | 161.3208 | Não | 0 | 0 | 99.5807 | 161.3208 | 23 | 22 | 715
1970-08-01 | 1970 | 8 | 0.56565 | 1.4662 | 206.8 | 0.2068 | 161.3208 | 15.7336 | 0.432 | 1.1197 | 158.4135 | 15.5219 | 15.6277 | 3.2318 | 158.4354 | 1.1197 | 0.432 | 0 | 0 | 158.4354 | Não | 0 | 0 | 97.7996 | 158.4354 | 22 | 22 | 716
1970-09-01 | 1970 | 9 | 0.35653 | 0.92413 | 245.9 | 0.2459 | 158.4354 | 15.5235 | 0.432 | 1.1197 | 154.4226 | 15.2313 | 15.3774 | 3.7813 | 154.4585 | 1.1197 | 0.432 | 0 | 0 | 154.4585 | Não | 0 | 0 | 95.3447 | 154.4585 | 22 | 22 | 717
1970-10-01 | 1970 | 10 | 0.32399 | 0.83979 | 282.3 | 0.2823 | 154.4585 | 15.2339 | 0.432 | 1.1197 | 149.878 | 14.9004 | 15.0672 | 4.2535 | 149.9251 | 1.1197 | 0.432 | 0 | 0 | 149.9251 | Não | 0 | 0 | 92.5463 | 149.9251 | 22 | 22 | 718
1970-11-01 | 1970 | 11 | 0.36274 | 0.94023 | 241.3 | 0.2413 | 149.9251 | 14.9039 | 0.432 | 1.1197 | 146.1493 | 14.629 | 14.7664 | 3.5631 | 146.1824 | 1.1197 | 0.432 | 0 | 0 | 146.1824 | Não | 0 | 0 | 90.2361 | 146.1824 | 22 | 22 | 719
1970-12-01 | 1970 | 12 | 0.33449 | 0.86701 | 241.8 | 0.2418 | 146.1824 | 14.6314 | 0.432 | 1.1197 | 142.3918 | 14.3554 | 14.4934 | 3.5045 | 142.4252 | 1.1197 | 0.432 | 0 | 0 | 142.4252 | Não | 0 | 0 | 87.9168 | 142.4252 | 22 | 22 | 720
1971-01-01 | 1971 | 1 | 0.58339 | 1.5121 | 189 | 0.189 | 142.4252 | 14.3578 | 0.432 | 1.1197 | 140.104 | 14.1888 | 14.2733 | 2.6977 | 140.1199 | 1.1197 | 0.432 | 0 | 0 | 140.1199 | Não | 0 | 0 | 86.4938 | 140.1199 | 22 | 22 | 721
1971-02-01 | 1971 | 2 | 0.82882 | 2.1483 | 136.9 | 0.1369 | 140.1199 | 14.19 | 0.432 | 1.1197 | 139.2059 | 14.1234 | 14.1567 | 1.9381 | 139.2104 | 1.1197 | 0.432 | 0 | 0 | 139.2104 | Não | 0 | 0 | 85.9324 | 139.2104 | 22 | 22 | 722
1971-03-01 | 1971 | 3 | 2.2611 | 5.8608 | 102.9 | 0.1029 | 139.2104 | 14.1238 | 0.432 | 1.1197 | 142.4982 | 14.3631 | 14.2435 | 1.4657 | 142.4859 | 1.1197 | 0.432 | 0 | 0 | 142.4859 | Não | 0 | 0 | 87.9542 | 142.4859 | 22 | 22 | 723
1971-04-01 | 1971 | 4 | 3.9942 | 10.353 | 81.8 | 0.0818 | 142.4859 | 14.3622 | 0.432 | 1.1197 | 150.5443 | 14.9489 | 14.6556 | 1.1988 | 150.5203 | 1.1197 | 0.432 | 0 | 0 | 150.5203 | Não | 0 | 0 | 92.9138 | 150.5203 | 22 | 22 | 724
1971-05-01 | 1971 | 5 | 6.3023 | 16.3355 | 83.6 | 0.0836 | 150.5203 | 14.9472 | 0.432 | 1.1197 | 164.4865 | 15.9317 | 15.4395 | 1.2907 | 164.4453 | 1.1197 | 0.432 | 0 | 2.4453 | 162 | Não | 0 | 0 | 100 | 164.4453 | 22 | 23 | 725
1971-06-01 | 1971 | 6 | 5.9031 | 15.3009 | 108.2 | 0.1082 | 162 | 15.783 | 0.432 | 1.1197 | 174.4735 | 16.529 | 16.156 | 1.7481 | 174.4331 | 1.1197 | 0.432 | 0 | 12.4331 | 162 | Não | 0 | 0 | 100 | 174.4331 | 23 | 23 | 726
1971-07-01 | 1971 | 7 | 5.0661 | 13.1313 | 149 | 0.149 | 162 | 15.783 | 0.432 | 1.1197 | 171.6599 | 16.3608 | 16.0719 | 2.3947 | 171.6169 | 1.1197 | 0.432 | 0 | 9.6169 | 162 | Não | 0 | 0 | 100 | 171.6169 | 23 | 23 | 727
1971-08-01 | 1971 | 8 | 1.1994 | 3.1087 | 206.8 | 0.2068 | 162 | 15.783 | 0.432 | 1.1197 | 160.7251 | 15.6902 | 15.7366 | 3.2543 | 160.7347 | 1.1197 | 0.432 | 0 | 0 | 160.7347 | Não | 0 | 0 | 99.2189 | 160.7347 | 23 | 22 | 728
1971-09-01 | 1971 | 9 | 0.69968 | 1.8136 | 245.9 | 0.2459 | 160.7347 | 15.6909 | 0.432 | 1.1197 | 157.5701 | 15.4605 | 15.5757 | 3.8301 | 157.5984 | 1.1197 | 0.432 | 0 | 0 | 157.5984 | Não | 0 | 0 | 97.283 | 157.5984 | 22 | 22 | 729
1971-10-01 | 1971 | 10 | 1.0583 | 2.743 | 282.3 | 0.2823 | 157.5984 | 15.4625 | 0.432 | 1.1197 | 154.8566 | 15.2629 | 15.3627 | 4.3369 | 154.8848 | 1.1197 | 0.432 | 0 | 0 | 154.8848 | Não | 0 | 0 | 95.6079 | 154.8848 | 22 | 22 | 730
1971-11-01 | 1971 | 11 | 0.72451 | 1.8779 | 241.3 | 0.2413 | 154.8848 | 15.265 | 0.432 | 1.1197 | 151.9596 | 15.052 | 15.1585 | 3.6577 | 151.9853 | 1.1197 | 0.432 | 0 | 0 | 151.9853 | Não | 0 | 0 | 93.8181 | 151.9853 | 22 | 22 | 731
1971-12-01 | 1971 | 12 | 0.59553 | 1.5436 | 241.8 | 0.2418 | 151.9853 | 15.0539 | 0.432 | 1.1197 | 148.7691 | 14.8197 | 14.9368 | 3.6117 | 148.7974 | 1.1197 | 0.432 | 0 | 0 | 148.7974 | Não | 0 | 0 | 91.8503 | 148.7974 | 22 | 22 | 732
1972-01-01 | 1972 | 1 | 0.67994 | 1.7624 | 189 | 0.189 | 148.7974 | 14.8218 | 0.432 | 1.1197 | 146.6388 | 14.6646 | 14.7432 | 2.7865 | 146.6536 | 1.1197 | 0.432 | 0 | 0 | 146.6536 | Não | 0 | 0 | 90.5269 | 146.6536 | 22 | 22 | 733
1972-02-01 | 1972 | 2 | 1.1336 | 2.9384 | 136.9 | 0.1369 | 146.6536 | 14.6657 | 0.432 | 1.1197 | 146.4645 | 14.6519 | 14.6588 | 2.0068 | 146.4655 | 1.1197 | 0.432 | 0 | 0 | 146.4655 | Não | 0 | 0 | 90.4108 | 146.4655 | 22 | 22 | 734
1972-03-01 | 1972 | 3 | 1.9111 | 4.9537 | 102.9 | 0.1029 | 146.4655 | 14.652 | 0.432 | 1.1197 | 148.7917 | 14.8213 | 14.7367 | 1.5164 | 148.783 | 1.1197 | 0.432 | 0 | 0 | 148.783 | Não | 0 | 0 | 91.8413 | 148.783 | 22 | 22 | 735
1972-04-01 | 1972 | 4 | 2.579 | 6.6847 | 81.8 | 0.0818 | 148.783 | 14.8207 | 0.432 | 1.1197 | 153.1356 | 15.1376 | 14.9792 | 1.2253 | 153.1226 | 1.1197 | 0.432 | 0 | 0 | 153.1226 | Não | 0 | 0 | 94.5201 | 153.1226 | 22 | 22 | 736
1972-05-01 | 1972 | 5 | 3.6531 | 9.4689 | 83.6 | 0.0836 | 153.1226 | 15.1367 | 0.432 | 1.1197 | 160.2063 | 15.6524 | 15.3945 | 1.287 | 160.1848 | 1.1197 | 0.432 | 0 | 0 | 160.1848 | Não | 0 | 0 | 98.8795 | 160.1848 | 22 | 22 | 737
1972-06-01 | 1972 | 6 | 2.5802 | 6.688 | 108.2 | 0.1082 | 160.1848 | 15.6508 | 0.432 | 1.1197 | 164.0596 | 15.9062 | 15.7785 | 1.7072 | 164.0458 | 1.1197 | 0.432 | 0 | 2.0458 | 162 | Não | 0 | 0 | 100 | 164.0458 | 22 | 23 | 738
1972-07-01 | 1972 | 7 | 1.5257 | 3.9545 | 149 | 0.149 | 162 | 15.783 | 0.432 | 1.1197 | 162.4831 | 15.8119 | 15.7974 | 2.3538 | 162.481 | 1.1197 | 0.432 | 0 | 0.48096 | 162 | Não | 0 | 0 | 100 | 162.481 | 23 | 23 | 739
1972-08-01 | 1972 | 8 | 0.84701 | 2.1955 | 206.8 | 0.2068 | 162 | 15.783 | 0.432 | 1.1197 | 159.8118 | 15.6237 | 15.7033 | 3.2475 | 159.8283 | 1.1197 | 0.432 | 0 | 0 | 159.8283 | Não | 0 | 0 | 98.6594 | 159.8283 | 23 | 22 | 740
1972-09-01 | 1972 | 9 | 0.30599 | 0.79314 | 245.9 | 0.2459 | 159.8283 | 15.6249 | 0.432 | 1.1197 | 155.6595 | 15.3214 | 15.4731 | 3.8048 | 155.6968 | 1.1197 | 0.432 | 0 | 0 | 155.6968 | Não | 0 | 0 | 96.1091 | 155.6968 | 22 | 22 | 741
1972-10-01 | 1972 | 10 | 0.31717 | 0.8221 | 282.3 | 0.2823 | 155.6968 | 15.3241 | 0.432 | 1.1197 | 151.0732 | 14.9875 | 15.1558 | 4.2785 | 151.1207 | 1.1197 | 0.432 | 0 | 0 | 151.1207 | Não | 0 | 0 | 93.2844 | 151.1207 | 22 | 22 | 742
1972-11-01 | 1972 | 11 | 0.28384 | 0.73572 | 241.3 | 0.2413 | 151.1207 | 14.9909 | 0.432 | 1.1197 | 147.1194 | 14.6996 | 14.8453 | 3.5822 | 147.1545 | 1.1197 | 0.432 | 0 | 0 | 147.1545 | Não | 0 | 0 | 90.8361 | 147.1545 | 22 | 22 | 743
1972-12-01 | 1972 | 12 | 0.46526 | 1.206 | 241.8 | 0.2418 | 147.1545 | 14.7021 | 0.432 | 1.1197 | 143.6858 | 14.4496 | 14.5759 | 3.5244 | 143.7163 | 1.1197 | 0.432 | 0 | 0 | 143.7163 | Não | 0 | 0 | 88.7138 | 143.7163 | 22 | 22 | 744
1973-01-01 | 1973 | 1 | 0.70221 | 1.8201 | 189 | 0.189 | 143.7163 | 14.4518 | 0.432 | 1.1197 | 141.6853 | 14.304 | 14.3779 | 2.7174 | 141.6992 | 1.1197 | 0.432 | 0 | 0 | 141.6992 | Não | 0 | 0 | 87.4687 | 141.6992 | 22 | 22 | 745
1973-02-01 | 1973 | 2 | 1.2574 | 3.2593 | 136.9 | 0.1369 | 141.6992 | 14.305 | 0.432 | 1.1197 | 141.8804 | 14.3182 | 14.3116 | 1.9593 | 141.8795 | 1.1197 | 0.432 | 0 | 0 | 141.8795 | Não | 0 | 0 | 87.5799 | 141.8795 | 22 | 22 | 746
1973-03-01 | 1973 | 3 | 2.4385 | 6.3206 | 102.9 | 0.1029 | 141.8795 | 14.3181 | 0.432 | 1.1197 | 145.607 | 14.5895 | 14.4538 | 1.4873 | 145.5931 | 1.1197 | 0.432 | 0 | 0 | 145.5931 | Não | 0 | 0 | 89.8723 | 145.5931 | 22 | 22 | 747
1973-04-01 | 1973 | 4 | 6.4501 | 16.7186 | 81.8 | 0.0818 | 145.5931 | 14.5885 | 0.432 | 1.1197 | 159.9986 | 15.6373 | 15.1129 | 1.2362 | 159.9557 | 1.1197 | 0.432 | 0 | 0 | 159.9557 | Não | 0 | 0 | 98.7381 | 159.9557 | 22 | 22 | 748
1973-05-01 | 1973 | 5 | 10.6571 | 27.6233 | 83.6 | 0.0836 | 159.9557 | 15.6342 | 0.432 | 1.1197 | 185.1522 | 17.1677 | 16.4009 | 1.3711 | 185.0881 | 1.1197 | 0.432 | 0 | 23.0881 | 162 | Não | 0 | 0 | 100 | 185.0881 | 22 | 23 | 749
1973-06-01 | 1973 | 6 | 8.908 | 23.0895 | 108.2 | 0.1082 | 162 | 15.783 | 0.432 | 1.1197 | 182.262 | 16.9949 | 16.3889 | 1.7733 | 182.1964 | 1.1197 | 0.432 | 0 | 20.1964 | 162 | Não | 0 | 0 | 100 | 182.1964 | 23 | 23 | 750
1973-07-01 | 1973 | 7 | 4.4723 | 11.5922 | 149 | 0.149 | 162 | 15.783 | 0.432 | 1.1197 | 170.1208 | 16.2687 | 16.0258 | 2.3879 | 170.0846 | 1.1197 | 0.432 | 0 | 8.0846 | 162 | Não | 0 | 0 | 100 | 170.0846 | 23 | 23 | 751
1973-08-01 | 1973 | 8 | 1.0568 | 2.7391 | 206.8 | 0.2068 | 162 | 15.783 | 0.432 | 1.1197 | 160.3555 | 15.6633 | 15.7231 | 3.2515 | 160.3678 | 1.1197 | 0.432 | 0 | 0 | 160.3678 | Não | 0 | 0 | 98.9925 | 160.3678 | 23 | 22 | 752
1973-09-01 | 1973 | 9 | 0.9448 | 2.4489 | 245.9 | 0.2459 | 160.3678 | 15.6642 | 0.432 | 1.1197 | 157.8452 | 15.4805 | 15.5723 | 3.8292 | 157.8678 | 1.1197 | 0.432 | 0 | 0 | 157.8678 | Não | 0 | 0 | 97.4492 | 157.8678 | 22 | 22 | 753
1973-10-01 | 1973 | 10 | 0.65822 | 1.7061 | 282.3 | 0.2823 | 157.8678 | 15.4821 | 0.432 | 1.1197 | 154.0835 | 15.2066 | 15.3444 | 4.3317 | 154.1224 | 1.1197 | 0.432 | 0 | 0 | 154.1224 | Não | 0 | 0 | 95.1373 | 154.1224 | 22 | 22 | 754
1973-11-01 | 1973 | 11 | 0.56669 | 1.4689 | 241.3 | 0.2413 | 154.1224 | 15.2095 | 0.432 | 1.1197 | 150.8015 | 14.9677 | 15.0886 | 3.6409 | 150.8307 | 1.1197 | 0.432 | 0 | 0 | 150.8307 | Não | 0 | 0 | 93.1053 | 150.8307 | 22 | 22 | 755
1973-12-01 | 1973 | 12 | 0.844 | 2.1876 | 241.8 | 0.2418 | 150.8307 | 14.9698 | 0.432 | 1.1197 | 148.2789 | 14.784 | 14.8769 | 3.5972 | 148.3013 | 1.1197 | 0.432 | 0 | 0 | 148.3013 | Não | 0 | 0 | 91.544 | 148.3013 | 22 | 22 | 756
1974-01-01 | 1974 | 1 | 5.259 | 13.6314 | 189 | 0.189 | 148.3013 | 14.7856 | 0.432 | 1.1197 | 158.0185 | 15.4931 | 15.1394 | 2.8613 | 157.9516 | 1.1197 | 0.432 | 0 | 0 | 157.9516 | Não | 0 | 0 | 97.501 | 157.9516 | 22 | 22 | 757
1974-02-01 | 1974 | 2 | 5.9136 | 15.3279 | 136.9 | 0.1369 | 157.9516 | 15.4883 | 0.432 | 1.1197 | 170.0395 | 16.2638 | 15.876 | 2.1734 | 169.9864 | 1.1197 | 0.432 | 0 | 7.9864 | 162 | Não | 0 | 0 | 100 | 169.9864 | 22 | 23 | 758
1974-03-01 | 1974 | 3 | 16.9973 | 44.0571 | 102.9 | 0.1029 | 162 | 15.783 | 0.432 | 1.1197 | 203.3133 | 18.2539 | 17.0185 | 1.7512 | 203.1862 | 1.1197 | 0.432 | 0 | 41.1862 | 162 | Não | 0 | 0 | 100 | 203.1862 | 23 | 23 | 759
1974-04-01 | 1974 | 4 | 35.4746 | 91.9501 | 81.8 | 0.0818 | 162 | 15.783 | 0.432 | 1.1197 | 251.5393 | 21.1383 | 18.4607 | 1.5101 | 251.3203 | 1.1197 | 0.432 | 0 | 89.3203 | 162 | Não | 0 | 0 | 100 | 251.3203 | 23 | 23 | 760
1974-05-01 | 1974 | 5 | 32.131 | 83.2836 | 83.6 | 0.0836 | 162 | 15.783 | 0.432 | 1.1197 | 242.8444 | 20.6183 | 18.2006 | 1.5216 | 242.6423 | 1.1197 | 0.432 | 0 | 80.6423 | 162 | Não | 0 | 0 | 100 | 242.6423 | 23 | 23 | 761
1974-06-01 | 1974 | 6 | 15.8849 | 41.1737 | 108.2 | 0.1082 | 162 | 15.783 | 0.432 | 1.1197 | 200.3463 | 18.0765 | 16.9297 | 1.8318 | 200.2222 | 1.1197 | 0.432 | 0 | 38.2222 | 162 | Não | 0 | 0 | 100 | 200.2222 | 23 | 23 | 762
1974-07-01 | 1974 | 7 | 5.5461 | 14.3755 | 149 | 0.149 | 162 | 15.783 | 0.432 | 1.1197 | 172.9041 | 16.4352 | 16.1091 | 2.4003 | 172.8555 | 1.1197 | 0.432 | 0 | 10.8555 | 162 | Não | 0 | 0 | 100 | 172.8555 | 23 | 23 | 763
1974-08-01 | 1974 | 8 | 1.8177 | 4.7114 | 206.8 | 0.2068 | 162 | 15.783 | 0.432 | 1.1197 | 162.3278 | 15.8026 | 15.7928 | 3.266 | 162.3257 | 1.1197 | 0.432 | 0 | 0.32573 | 162 | Não | 0 | 0 | 100 | 162.3257 | 23 | 23 | 764
1974-09-01 | 1974 | 9 | 2.4152 | 6.2601 | 245.9 | 0.2459 | 162 | 15.783 | 0.432 | 1.1197 | 163.2593 | 15.8583 | 15.8207 | 3.8903 | 163.25 | 1.1197 | 0.432 | 0 | 1.25 | 162 | Não | 0 | 0 | 100 | 163.25 | 23 | 23 | 765
1974-10-01 | 1974 | 10 | 1.2496 | 3.2389 | 282.3 | 0.2823 | 162 | 15.783 | 0.432 | 1.1197 | 159.6636 | 15.6129 | 15.6979 | 4.4315 | 159.6876 | 1.1197 | 0.432 | 0 | 0 | 159.6876 | Não | 0 | 0 | 98.5726 | 159.6876 | 23 | 22 | 766
1974-11-01 | 1974 | 11 | 0.97279 | 2.5215 | 241.3 | 0.2413 | 159.6876 | 15.6146 | 0.432 | 1.1197 | 157.3215 | 15.4424 | 15.5285 | 3.747 | 157.3423 | 1.1197 | 0.432 | 0 | 0 | 157.3423 | Não | 0 | 0 | 97.1249 | 157.3423 | 22 | 22 | 767
1974-12-01 | 1974 | 12 | 1.7744 | 4.5991 | 241.8 | 0.2418 | 157.3423 | 15.4439 | 0.432 | 1.1197 | 157.0874 | 15.4253 | 15.4346 | 3.7321 | 157.0896 | 1.1197 | 0.432 | 0 | 0 | 157.0896 | Não | 0 | 0 | 96.9689 | 157.0896 | 22 | 22 | 768
1975-01-01 | 1975 | 1 | 1.5439 | 4.0018 | 189 | 0.189 | 157.0896 | 15.4255 | 0.432 | 1.1197 | 157.0562 | 15.4231 | 15.4243 | 2.9152 | 157.0565 | 1.1197 | 0.432 | 0 | 0 | 157.0565 | Não | 0 | 0 | 96.9484 | 157.0565 | 22 | 22 | 769
1975-02-01 | 1975 | 2 | 3.035 | 7.8666 | 136.9 | 0.1369 | 157.0565 | 15.4231 | 0.432 | 1.1197 | 161.6919 | 15.7606 | 15.5918 | 2.1345 | 161.6688 | 1.1197 | 0.432 | 0 | 0 | 161.6688 | Não | 0 | 0 | 99.7956 | 161.6688 | 22 | 22 | 770
1975-03-01 | 1975 | 3 | 7.8042 | 20.2286 | 102.9 | 0.1029 | 161.6688 | 15.7589 | 0.432 | 1.1197 | 179.1561 | 16.8091 | 16.284 | 1.6756 | 179.102 | 1.1197 | 0.432 | 0 | 17.102 | 162 | Não | 0 | 0 | 100 | 179.102 | 22 | 23 | 771
1975-04-01 | 1975 | 4 | 8.077 | 20.9356 | 81.8 | 0.0818 | 162 | 15.783 | 0.432 | 1.1197 | 180.5248 | 16.891 | 16.337 | 1.3364 | 180.4795 | 1.1197 | 0.432 | 0 | 18.4795 | 162 | Não | 0 | 0 | 100 | 180.4795 | 23 | 23 | 772
1975-05-01 | 1975 | 5 | 13.9105 | 36.0561 | 83.6 | 0.0836 | 162 | 15.783 | 0.432 | 1.1197 | 195.6169 | 17.7936 | 16.7883 | 1.4035 | 195.5328 | 1.1197 | 0.432 | 0 | 33.5328 | 162 | Não | 0 | 0 | 100 | 195.5328 | 23 | 23 | 773
1975-06-01 | 1975 | 6 | 9.3379 | 24.2039 | 108.2 | 0.1082 | 162 | 15.783 | 0.432 | 1.1197 | 183.3765 | 17.0615 | 16.4223 | 1.7769 | 183.3073 | 1.1197 | 0.432 | 0 | 21.3073 | 162 | Não | 0 | 0 | 100 | 183.3073 | 23 | 23 | 774
1975-07-01 | 1975 | 7 | 6.5564 | 16.9941 | 149 | 0.149 | 162 | 15.783 | 0.432 | 1.1197 | 175.5227 | 16.5918 | 16.1874 | 2.4119 | 175.4624 | 1.1197 | 0.432 | 0 | 13.4624 | 162 | Não | 0 | 0 | 100 | 175.4624 | 23 | 23 | 775
1975-08-01 | 1975 | 8 | 1.3781 | 3.5721 | 206.8 | 0.2068 | 162 | 15.783 | 0.432 | 1.1197 | 161.1884 | 15.7239 | 15.7535 | 3.2578 | 161.1945 | 1.1197 | 0.432 | 0 | 0 | 161.1945 | Não | 0 | 0 | 99.5028 | 161.1945 | 23 | 22 | 776
1975-09-01 | 1975 | 9 | 1.5267 | 3.9572 | 245.9 | 0.2459 | 161.1945 | 15.7244 | 0.432 | 1.1197 | 160.1653 | 15.6494 | 15.6869 | 3.8574 | 160.1746 | 1.1197 | 0.432 | 0 | 0 | 160.1746 | Não | 0 | 0 | 98.8732 | 160.1746 | 22 | 22 | 777
1975-10-01 | 1975 | 10 | 0.83963 | 2.1763 | 282.3 | 0.2823 | 160.1746 | 15.6501 | 0.432 | 1.1197 | 156.8131 | 15.4054 | 15.5277 | 4.3835 | 156.8476 | 1.1197 | 0.432 | 0 | 0 | 156.8476 | Não | 0 | 0 | 96.8195 | 156.8476 | 22 | 22 | 778
1975-11-01 | 1975 | 11 | 0.72845 | 1.8881 | 241.3 | 0.2413 | 156.8476 | 15.4079 | 0.432 | 1.1197 | 153.8981 | 15.1931 | 15.3005 | 3.692 | 153.924 | 1.1197 | 0.432 | 0 | 0 | 153.924 | Não | 0 | 0 | 95.0148 | 153.924 | 22 | 22 | 779
1975-12-01 | 1975 | 12 | 1.4501 | 3.7586 | 241.8 | 0.2418 | 153.924 | 15.195 | 0.432 | 1.1197 | 152.8887 | 15.1196 | 15.1573 | 3.665 | 152.8979 | 1.1197 | 0.432 | 0 | 0 | 152.8979 | Não | 0 | 0 | 94.3814 | 152.8979 | 22 | 22 | 780
1976-01-01 | 1976 | 1 | 1.1491 | 2.9786 | 189 | 0.189 | 152.8979 | 15.1203 | 0.432 | 1.1197 | 151.8989 | 15.0476 | 15.0839 | 2.8509 | 151.9058 | 1.1197 | 0.432 | 0 | 0 | 151.9058 | Não | 0 | 0 | 93.769 | 151.9058 | 22 | 22 | 781
1976-02-01 | 1976 | 2 | 3.3282 | 8.6268 | 136.9 | 0.1369 | 151.9058 | 15.0481 | 0.432 | 1.1197 | 157.3527 | 15.4446 | 15.2464 | 2.0872 | 157.3256 | 1.1197 | 0.432 | 0 | 0 | 157.3256 | Não | 0 | 0 | 97.1146 | 157.3256 | 22 | 22 | 782
1976-03-01 | 1976 | 3 | 6.368 | 16.5059 | 102.9 | 0.1029 | 157.3256 | 15.4427 | 0.432 | 1.1197 | 171.1227 | 16.3286 | 15.8856 | 1.6346 | 171.0771 | 1.1197 | 0.432 | 0 | 9.0771 | 162 | Não | 0 | 0 | 100 | 171.0771 | 22 | 23 | 783
1976-04-01 | 1976 | 4 | 7.8997 | 20.4761 | 81.8 | 0.0818 | 162 | 15.783 | 0.432 | 1.1197 | 180.0654 | 16.8635 | 16.3232 | 1.3352 | 180.0212 | 1.1197 | 0.432 | 0 | 18.0212 | 162 | Não | 0 | 0 | 100 | 180.0212 | 23 | 23 | 784
1976-05-01 | 1976 | 5 | 1.9855 | 5.1464 | 83.6 | 0.0836 | 162 | 15.783 | 0.432 | 1.1197 | 164.7072 | 15.9449 | 15.864 | 1.3262 | 164.7004 | 1.1197 | 0.432 | 0 | 2.7004 | 162 | Não | 0 | 0 | 100 | 164.7004 | 23 | 23 | 785
1976-06-01 | 1976 | 6 | 1.5566 | 4.0347 | 108.2 | 0.1082 | 162 | 15.783 | 0.432 | 1.1197 | 163.2073 | 15.8552 | 15.8191 | 1.7116 | 163.2034 | 1.1197 | 0.432 | 0 | 1.2034 | 162 | Não | 0 | 0 | 100 | 163.2034 | 23 | 23 | 786
1976-07-01 | 1976 | 7 | 0.85349 | 2.2122 | 149 | 0.149 | 162 | 15.783 | 0.432 | 1.1197 | 160.7408 | 15.6913 | 15.7372 | 2.3448 | 160.7477 | 1.1197 | 0.432 | 0 | 0 | 160.7477 | Não | 0 | 0 | 99.227 | 160.7477 | 23 | 22 | 787
1976-08-01 | 1976 | 8 | 0.84822 | 2.1986 | 206.8 | 0.2068 | 160.7477 | 15.6918 | 0.432 | 1.1197 | 158.5814 | 15.5341 | 15.613 | 3.2288 | 158.5977 | 1.1197 | 0.432 | 0 | 0 | 158.5977 | Não | 0 | 0 | 97.8998 | 158.5977 | 22 | 22 | 788
1976-09-01 | 1976 | 9 | 0.44517 | 1.1539 | 245.9 | 0.2459 | 158.5977 | 15.5353 | 0.432 | 1.1197 | 154.8117 | 15.2596 | 15.3975 | 3.7862 | 154.8456 | 1.1197 | 0.432 | 0 | 0 | 154.8456 | Não | 0 | 0 | 95.5837 | 154.8456 | 22 | 22 | 789
1976-10-01 | 1976 | 10 | 0.76421 | 1.9808 | 282.3 | 0.2823 | 154.8456 | 15.2621 | 0.432 | 1.1197 | 151.3982 | 15.0111 | 15.1366 | 4.2731 | 151.4337 | 1.1197 | 0.432 | 0 | 0 | 151.4337 | Não | 0 | 0 | 93.4776 | 151.4337 | 22 | 22 | 790
1976-11-01 | 1976 | 11 | 0.44072 | 1.1423 | 241.3 | 0.2413 | 151.4337 | 15.0137 | 0.432 | 1.1197 | 147.8334 | 14.7516 | 14.8826 | 3.5912 | 147.8651 | 1.1197 | 0.432 | 0 | 0 | 147.8651 | Não | 0 | 0 | 91.2747 | 147.8651 | 22 | 22 | 791
1976-12-01 | 1976 | 12 | 0.34949 | 0.90588 | 241.8 | 0.2418 | 147.8651 | 14.7539 | 0.432 | 1.1197 | 144.0837 | 14.4786 | 14.6162 | 3.5342 | 144.117 | 1.1197 | 0.432 | 0 | 0 | 144.117 | Não | 0 | 0 | 88.9611 | 144.117 | 22 | 22 | 792
1977-01-01 | 1977 | 1 | 1.2147 | 3.1485 | 189 | 0.189 | 144.117 | 14.481 | 0.432 | 1.1197 | 143.4089 | 14.4294 | 14.4552 | 2.732 | 143.4137 | 1.1197 | 0.432 | 0 | 0 | 143.4137 | Não | 0 | 0 | 88.527 | 143.4137 | 22 | 22 | 793
1977-02-01 | 1977 | 2 | 2.1035 | 5.4523 | 136.9 | 0.1369 | 143.4137 | 14.4298 | 0.432 | 1.1197 | 145.7709 | 14.6014 | 14.5156 | 1.9872 | 145.7591 | 1.1197 | 0.432 | 0 | 0 | 145.7591 | Não | 0 | 0 | 89.9748 | 145.7591 | 22 | 22 | 794
1977-03-01 | 1977 | 3 | 5.2139 | 13.5144 | 102.9 | 0.1029 | 145.7591 | 14.6006 | 0.432 | 1.1197 | 156.6514 | 15.3936 | 14.9971 | 1.5432 | 156.6106 | 1.1197 | 0.432 | 0 | 0 | 156.6106 | Não | 0 | 0 | 96.6732 | 156.6106 | 22 | 22 | 795
1977-04-01 | 1977 | 4 | 7.8022 | 20.2233 | 81.8 | 0.0818 | 156.6106 | 15.3906 | 0.432 | 1.1197 | 174.4553 | 16.5279 | 15.9593 | 1.3055 | 174.4087 | 1.1197 | 0.432 | 0 | 12.4087 | 162 | Não | 0 | 0 | 100 | 174.4087 | 22 | 23 | 796
1977-05-01 | 1977 | 5 | 13.362 | 34.6343 | 83.6 | 0.0836 | 162 | 15.783 | 0.432 | 1.1197 | 194.1951 | 17.7086 | 16.7458 | 1.3999 | 194.1146 | 1.1197 | 0.432 | 0 | 32.1146 | 162 | Não | 0 | 0 | 100 | 194.1146 | 23 | 23 | 797
1977-06-01 | 1977 | 6 | 11.6495 | 30.1955 | 108.2 | 0.1082 | 162 | 15.783 | 0.432 | 1.1197 | 189.368 | 17.4199 | 16.6014 | 1.7963 | 189.2795 | 1.1197 | 0.432 | 0 | 27.2795 | 162 | Não | 0 | 0 | 100 | 189.2795 | 23 | 23 | 798
1977-07-01 | 1977 | 7 | 8.5051 | 22.0452 | 149 | 0.149 | 162 | 15.783 | 0.432 | 1.1197 | 180.5738 | 16.8939 | 16.3384 | 2.4344 | 180.491 | 1.1197 | 0.432 | 0 | 18.491 | 162 | Não | 0 | 0 | 100 | 180.491 | 23 | 23 | 799
1977-08-01 | 1977 | 8 | 0.81932 | 2.1237 | 206.8 | 0.2068 | 162 | 15.783 | 0.432 | 1.1197 | 159.74 | 15.6185 | 15.7007 | 3.2469 | 159.757 | 1.1197 | 0.432 | 0 | 0 | 159.757 | Não | 0 | 0 | 98.6155 | 159.757 | 23 | 22 | 800
1977-09-01 | 1977 | 9 | 0.61978 | 1.6065 | 245.9 | 0.2459 | 159.757 | 15.6197 | 0.432 | 1.1197 | 156.4029 | 15.3755 | 15.4976 | 3.8109 | 156.4329 | 1.1197 | 0.432 | 0 | 0 | 156.4329 | Não | 0 | 0 | 96.5635 | 156.4329 | 22 | 22 | 801
1977-10-01 | 1977 | 10 | 0.69635 | 1.8049 | 282.3 | 0.2823 | 156.4329 | 15.3777 | 0.432 | 1.1197 | 152.777 | 15.1115 | 15.2446 | 4.3035 | 152.8145 | 1.1197 | 0.432 | 0 | 0 | 152.8145 | Não | 0 | 0 | 94.33 | 152.8145 | 22 | 22 | 802
1977-11-01 | 1977 | 11 | 0.59652 | 1.5462 | 241.3 | 0.2413 | 152.8145 | 15.1142 | 0.432 | 1.1197 | 149.5939 | 14.8798 | 14.997 | 3.6188 | 149.6222 | 1.1197 | 0.432 | 0 | 0 | 149.6222 | Não | 0 | 0 | 92.3594 | 149.6222 | 22 | 22 | 803
1977-12-01 | 1977 | 12 | 0.66765 | 1.7305 | 241.8 | 0.2418 | 149.6222 | 14.8818 | 0.432 | 1.1197 | 146.6346 | 14.6643 | 14.7731 | 3.5721 | 146.6609 | 1.1197 | 0.432 | 0 | 0 | 146.6609 | Não | 0 | 0 | 90.5314 | 146.6609 | 22 | 22 | 804
1978-01-01 | 1978 | 1 | 0.52483 | 1.3604 | 189 | 0.189 | 146.6609 | 14.6662 | 0.432 | 1.1197 | 144.1296 | 14.4819 | 14.5741 | 2.7545 | 144.147 | 1.1197 | 0.432 | 0 | 0 | 144.147 | Não | 0 | 0 | 88.9796 | 144.147 | 22 | 22 | 805
1978-02-01 | 1978 | 2 | 1.8363 | 4.7597 | 136.9 | 0.1369 | 144.147 | 14.4832 | 0.432 | 1.1197 | 145.8042 | 14.6038 | 14.5435 | 1.991 | 145.796 | 1.1197 | 0.432 | 0 | 0 | 145.796 | Não | 0 | 0 | 89.9975 | 145.796 | 22 | 22 | 806
1978-03-01 | 1978 | 3 | 2.897 | 7.5089 | 102.9 | 0.1029 | 145.796 | 14.6032 | 0.432 | 1.1197 | 150.6825 | 14.959 | 14.7811 | 1.521 | 150.6642 | 1.1197 | 0.432 | 0 | 0 | 150.6642 | Não | 0 | 0 | 93.0026 | 150.6642 | 22 | 22 | 807
1978-04-01 | 1978 | 4 | 4.513 | 11.6976 | 81.8 | 0.0818 | 150.6642 | 14.9577 | 0.432 | 1.1197 | 160.0185 | 15.6387 | 15.2982 | 1.2514 | 159.9907 | 1.1197 | 0.432 | 0 | 0 | 159.9907 | Não | 0 | 0 | 98.7597 | 159.9907 | 22 | 22 | 808
1978-05-01 | 1978 | 5 | 7.3048 | 18.934 | 83.6 | 0.0836 | 159.9907 | 15.6367 | 0.432 | 1.1197 | 176.4977 | 16.6501 | 16.1434 | 1.3496 | 176.4553 | 1.1197 | 0.432 | 0 | 14.4553 | 162 | Não | 0 | 0 | 100 | 176.4553 | 22 | 23 | 809
1978-06-01 | 1978 | 6 | 3.2119 | 8.3251 | 108.2 | 0.1082 | 162 | 15.783 | 0.432 | 1.1197 | 167.4977 | 16.1118 | 15.9474 | 1.7255 | 167.4799 | 1.1197 | 0.432 | 0 | 5.4799 | 162 | Não | 0 | 0 | 100 | 167.4799 | 23 | 23 | 810
1978-07-01 | 1978 | 7 | 3.0709 | 7.9599 | 149 | 0.149 | 162 | 15.783 | 0.432 | 1.1197 | 166.4885 | 16.0515 | 15.9172 | 2.3717 | 166.4685 | 1.1197 | 0.432 | 0 | 4.4685 | 162 | Não | 0 | 0 | 100 | 166.4685 | 23 | 23 | 811
1978-08-01 | 1978 | 8 | 0.66427 | 1.7218 | 206.8 | 0.2068 | 162 | 15.783 | 0.432 | 1.1197 | 159.3381 | 15.5892 | 15.6861 | 3.2439 | 159.3582 | 1.1197 | 0.432 | 0 | 0 | 159.3582 | Não | 0 | 0 | 98.3692 | 159.3582 | 23 | 22 | 812
1978-09-01 | 1978 | 9 | 0.64819 | 1.6801 | 245.9 | 0.2459 | 159.3582 | 15.5907 | 0.432 | 1.1197 | 156.0848 | 15.3523 | 15.4715 | 3.8044 | 156.1141 | 1.1197 | 0.432 | 0 | 0 | 156.1141 | Não | 0 | 0 | 96.3667 | 156.1141 | 22 | 22 | 813
1978-10-01 | 1978 | 10 | 0.65446 | 1.6964 | 282.3 | 0.2823 | 156.1141 | 15.3545 | 0.432 | 1.1197 | 152.3561 | 15.0809 | 15.2177 | 4.2959 | 152.3947 | 1.1197 | 0.432 | 0 | 0 | 152.3947 | Não | 0 | 0 | 94.0708 | 152.3947 | 22 | 22 | 814
1978-11-01 | 1978 | 11 | 0.60539 | 1.5692 | 241.3 | 0.2413 | 152.3947 | 15.0837 | 0.432 | 1.1197 | 149.2045 | 14.8514 | 14.9675 | 3.6117 | 149.2325 | 1.1197 | 0.432 | 0 | 0 | 149.2325 | Não | 0 | 0 | 92.1188 | 149.2325 | 22 | 22 | 815
1978-12-01 | 1978 | 12 | 0.41118 | 1.0658 | 241.8 | 0.2418 | 149.2325 | 14.8534 | 0.432 | 1.1197 | 145.587 | 14.588 | 14.7207 | 3.5595 | 145.6191 | 1.1197 | 0.432 | 0 | 0 | 145.6191 | Não | 0 | 0 | 89.8883 | 145.6191 | 22 | 22 | 816
1979-01-01 | 1979 | 1 | 0.61005 | 1.5813 | 189 | 0.189 | 145.6191 | 14.5904 | 0.432 | 1.1197 | 143.323 | 14.4232 | 14.5068 | 2.7418 | 143.3388 | 1.1197 | 0.432 | 0 | 0 | 143.3388 | Não | 0 | 0 | 88.4807 | 143.3388 | 22 | 22 | 817
1979-02-01 | 1979 | 2 | 0.86053 | 2.2305 | 136.9 | 0.1369 | 143.3388 | 14.4243 | 0.432 | 1.1197 | 142.4748 | 14.3614 | 14.3929 | 1.9704 | 142.4792 | 1.1197 | 0.432 | 0 | 0 | 142.4792 | Não | 0 | 0 | 87.9501 | 142.4792 | 22 | 22 | 818
1979-03-01 | 1979 | 3 | 1.0635 | 2.7566 | 102.9 | 0.1029 | 142.4792 | 14.3618 | 0.432 | 1.1197 | 142.6382 | 14.3733 | 14.3675 | 1.4784 | 142.6376 | 1.1197 | 0.432 | 0 | 0 | 142.6376 | Não | 0 | 0 | 88.0479 | 142.6376 | 22 | 22 | 819
1979-04-01 | 1979 | 4 | 1.9607 | 5.0821 | 81.8 | 0.0818 | 142.6376 | 14.3733 | 0.432 | 1.1197 | 145.4242 | 14.5762 | 14.4747 | 1.184 | 145.4159 | 1.1197 | 0.432 | 0 | 0 | 145.4159 | Não | 0 | 0 | 89.7629 | 145.4159 | 22 | 22 | 820
1979-05-01 | 1979 | 5 | 2.8607 | 7.4149 | 83.6 | 0.0836 | 145.4159 | 14.5756 | 0.432 | 1.1197 | 150.4925 | 14.9452 | 14.7604 | 1.234 | 150.4771 | 1.1197 | 0.432 | 0 | 0 | 150.4771 | Não | 0 | 0 | 92.8871 | 150.4771 | 22 | 22 | 821
1979-06-01 | 1979 | 6 | 1.3002 | 3.3701 | 108.2 | 0.1082 | 150.4771 | 14.9441 | 0.432 | 1.1197 | 151.1105 | 14.9902 | 14.9671 | 1.6194 | 151.108 | 1.1197 | 0.432 | 0 | 0 | 151.108 | Não | 0 | 0 | 93.2765 | 151.108 | 22 | 22 | 822
1979-07-01 | 1979 | 7 | 0.40811 | 1.0578 | 149 | 0.149 | 151.108 | 14.99 | 0.432 | 1.1197 | 148.8125 | 14.8229 | 14.9064 | 2.2211 | 148.825 | 1.1197 | 0.432 | 0 | 0 | 148.825 | Não | 0 | 0 | 91.8673 | 148.825 | 22 | 22 | 823
1979-08-01 | 1979 | 8 | 0.42965 | 1.1136 | 206.8 | 0.2068 | 148.825 | 14.8238 | 0.432 | 1.1197 | 145.7533 | 14.6001 | 14.7119 | 3.0424 | 145.7764 | 1.1197 | 0.432 | 0 | 0 | 145.7764 | Não | 0 | 0 | 89.9855 | 145.7764 | 22 | 22 | 824
1979-09-01 | 1979 | 9 | 0.40903 | 1.0602 | 245.9 | 0.2459 | 145.7764 | 14.6018 | 0.432 | 1.1197 | 142.1263 | 14.3361 | 14.4689 | 3.5579 | 142.159 | 1.1197 | 0.432 | 0 | 0 | 142.159 | Não | 0 | 0 | 87.7525 | 142.159 | 22 | 22 | 825
1979-10-01 | 1979 | 10 | 0.22924 | 0.59419 | 282.3 | 0.2823 | 142.159 | 14.3384 | 0.432 | 1.1197 | 137.5857 | 14.0055 | 14.172 | 4.0007 | 137.6327 | 1.1197 | 0.432 | 0 | 0 | 137.6327 | Não | 0 | 0 | 84.9585 | 137.6327 | 22 | 22 | 826
1979-11-01 | 1979 | 11 | 0.28836 | 0.74744 | 241.3 | 0.2413 | 137.6327 | 14.0089 | 0.432 | 1.1197 | 133.88 | 13.7357 | 13.8723 | 3.3474 | 133.913 | 1.1197 | 0.432 | 0 | 0 | 133.913 | Não | 0 | 0 | 82.6624 | 133.913 | 22 | 22 | 827
1979-12-01 | 1979 | 12 | 0.16145 | 0.41849 | 241.8 | 0.2418 | 133.913 | 13.7381 | 0.432 | 1.1197 | 129.8899 | 13.4452 | 13.5916 | 3.2865 | 129.9253 | 1.1197 | 0.432 | 0 | 0 | 129.9253 | Não | 0 | 0 | 80.2008 | 129.9253 | 22 | 22 | 828
1980-01-01 | 1980 | 1 | 0.33318 | 0.8636 | 189 | 0.189 | 129.9253 | 13.4477 | 0.432 | 1.1197 | 127.1275 | 13.244 | 13.3459 | 2.5224 | 127.1468 | 1.1197 | 0.432 | 0 | 0 | 127.1468 | Não | 0 | 0 | 78.4857 | 127.1468 | 22 | 22 | 829
1980-02-01 | 1980 | 2 | 2.3501 | 6.0916 | 136.9 | 0.1369 | 127.1468 | 13.2455 | 0.432 | 1.1197 | 130.3053 | 13.4754 | 13.3604 | 1.829 | 130.2896 | 1.1197 | 0.432 | 0 | 0 | 130.2896 | Não | 0 | 0 | 80.4257 | 130.2896 | 22 | 22 | 830
1980-03-01 | 1980 | 3 | 3.9656 | 10.2787 | 102.9 | 0.1029 | 130.2896 | 13.4743 | 0.432 | 1.1197 | 138.062 | 14.0402 | 13.7572 | 1.4156 | 138.0329 | 1.1197 | 0.432 | 0 | 0 | 138.0329 | Não | 0 | 0 | 85.2055 | 138.0329 | 22 | 22 | 831
1980-04-01 | 1980 | 4 | 2.617 | 6.7833 | 81.8 | 0.0818 | 138.0329 | 14.038 | 0.432 | 1.1197 | 142.5482 | 14.3668 | 14.2024 | 1.1618 | 142.5347 | 1.1197 | 0.432 | 0 | 0 | 142.5347 | Não | 0 | 0 | 87.9844 | 142.5347 | 22 | 22 | 832
1980-05-01 | 1980 | 5 | 1.0953 | 2.8391 | 83.6 | 0.0836 | 142.5347 | 14.3658 | 0.432 | 1.1197 | 143.0531 | 14.4035 | 14.3847 | 1.2026 | 143.0515 | 1.1197 | 0.432 | 0 | 0 | 143.0515 | Não | 0 | 0 | 88.3034 | 143.0515 | 22 | 22 | 833
1980-06-01 | 1980 | 6 | 1.9692 | 5.1043 | 108.2 | 0.1082 | 143.0515 | 14.4034 | 0.432 | 1.1197 | 145.4776 | 14.5801 | 14.4917 | 1.568 | 145.468 | 1.1197 | 0.432 | 0 | 0 | 145.468 | Não | 0 | 0 | 89.7951 | 145.468 | 22 | 22 | 834
1980-07-01 | 1980 | 7 | 0.35724 | 0.92597 | 149 | 0.149 | 145.468 | 14.5794 | 0.432 | 1.1197 | 143.1019 | 14.4071 | 14.4932 | 2.1595 | 143.1148 | 1.1197 | 0.432 | 0 | 0 | 143.1148 | Não | 0 | 0 | 88.3425 | 143.1148 | 22 | 22 | 835
1980-08-01 | 1980 | 8 | 0.25014 | 0.64835 | 206.8 | 0.2068 | 143.1148 | 14.408 | 0.432 | 1.1197 | 139.6638 | 14.1568 | 14.2824 | 2.9536 | 139.6898 | 1.1197 | 0.432 | 0 | 0 | 139.6898 | Não | 0 | 0 | 86.2283 | 139.6898 | 22 | 22 | 836
1980-09-01 | 1980 | 9 | 0.30898 | 0.80088 | 245.9 | 0.2459 | 139.6898 | 14.1587 | 0.432 | 1.1197 | 135.8893 | 13.882 | 14.0203 | 3.4476 | 135.9233 | 1.1197 | 0.432 | 0 | 0 | 135.9233 | Não | 0 | 0 | 83.9033 | 135.9233 | 22 | 22 | 837
1980-10-01 | 1980 | 10 | 0.32608 | 0.84519 | 282.3 | 0.2823 | 135.9233 | 13.8844 | 0.432 | 1.1197 | 131.7292 | 13.5791 | 13.7318 | 3.8765 | 131.7723 | 1.1197 | 0.432 | 0 | 0 | 131.7723 | Não | 0 | 0 | 81.3409 | 131.7723 | 22 | 22 | 838
1980-11-01 | 1980 | 11 | 0.20249 | 0.52485 | 241.3 | 0.2413 | 131.7723 | 13.5822 | 0.432 | 1.1197 | 127.9 | 13.3003 | 13.4413 | 3.2434 | 127.934 | 1.1197 | 0.432 | 0 | 0 | 127.934 | Não | 0 | 0 | 78.9716 | 127.934 | 22 | 22 | 839
1980-12-01 | 1980 | 12 | 0.23281 | 0.60343 | 241.8 | 0.2418 | 127.934 | 13.3028 | 0.432 | 1.1197 | 124.2011 | 13.031 | 13.1669 | 3.1838 | 124.234 | 1.1197 | 0.432 | 0 | 0 | 124.234 | Não | 0 | 0 | 76.6876 | 124.234 | 22 | 22 | 840
1981-01-01 | 1981 | 1 | 0.27529 | 0.71356 | 189 | 0.189 | 124.234 | 13.0334 | 0.432 | 1.1197 | 121.3645 | 12.8245 | 12.9289 | 2.4436 | 121.3842 | 1.1197 | 0.432 | 0 | 0 | 121.3842 | Não | 0 | 0 | 74.9285 | 121.3842 | 22 | 22 | 841
1981-02-01 | 1981 | 2 | 0.23446 | 0.60773 | 136.9 | 0.1369 | 121.3842 | 12.8259 | 0.432 | 1.1197 | 119.1163 | 12.6608 | 12.7433 | 1.7446 | 119.1276 | 1.1197 | 0.432 | 0 | 0 | 119.1276 | Não | 0 | 0 | 73.5356 | 119.1276 | 22 | 22 | 842
1981-03-01 | 1981 | 3 | 2.1693 | 5.6228 | 102.9 | 0.1029 | 119.1276 | 12.6616 | 0.432 | 1.1197 | 122.3278 | 12.8946 | 12.7781 | 1.3149 | 122.3158 | 1.1197 | 0.432 | 0 | 0 | 122.3158 | Não | 0 | 0 | 75.5036 | 122.3158 | 22 | 22 | 843
1981-04-01 | 1981 | 4 | 1.2446 | 3.226 | 81.8 | 0.0818 | 122.3158 | 12.8937 | 0.432 | 1.1197 | 123.3674 | 12.9703 | 12.932 | 1.0578 | 123.3642 | 1.1197 | 0.432 | 0 | 0 | 123.3642 | Não | 0 | 0 | 76.1508 | 123.3642 | 22 | 22 | 844
1981-05-01 | 1981 | 5 | 1.6537 | 4.2863 | 83.6 | 0.0836 | 123.3642 | 12.9701 | 0.432 | 1.1197 | 125.4465 | 13.1217 | 13.0459 | 1.0906 | 125.4402 | 1.1197 | 0.432 | 0 | 0 | 125.4402 | Não | 0 | 0 | 77.4322 | 125.4402 | 22 | 22 | 845
1981-06-01 | 1981 | 6 | 0.62325 | 1.6155 | 108.2 | 0.1082 | 125.4402 | 13.1212 | 0.432 | 1.1197 | 124.5162 | 13.0539 | 13.0876 | 1.4161 | 124.5199 | 1.1197 | 0.432 | 0 | 0 | 124.5199 | Não | 0 | 0 | 76.8641 | 124.5199 | 22 | 22 | 846
1981-07-01 | 1981 | 7 | 0.15861 | 0.41112 | 149 | 0.149 | 124.5199 | 13.0542 | 0.432 | 1.1197 | 121.8662 | 12.861 | 12.9576 | 1.9307 | 121.8806 | 1.1197 | 0.432 | 0 | 0 | 121.8806 | Não | 0 | 0 | 75.2349 | 121.8806 | 22 | 22 | 847
1981-08-01 | 1981 | 8 | 0.14947 | 0.38742 | 206.8 | 0.2068 | 121.8806 | 12.862 | 0.432 | 1.1197 | 118.4884 | 12.6151 | 12.7385 | 2.6343 | 118.5139 | 1.1197 | 0.432 | 0 | 0 | 118.5139 | Não | 0 | 0 | 73.1567 | 118.5139 | 22 | 22 | 848
1981-09-01 | 1981 | 9 | 0.13545 | 0.35109 | 245.9 | 0.2459 | 118.5139 | 12.6169 | 0.432 | 1.1197 | 114.6427 | 12.3351 | 12.476 | 3.0678 | 114.6774 | 1.1197 | 0.432 | 0 | 0 | 114.6774 | Não | 0 | 0 | 70.7885 | 114.6774 | 22 | 22 | 849
1981-10-01 | 1981 | 10 | 0.12558 | 0.32551 | 282.3 | 0.2823 | 114.6774 | 12.3376 | 0.432 | 1.1197 | 110.4003 | 12.0262 | 12.1819 | 3.4389 | 110.4442 | 1.1197 | 0.432 | 0 | 0 | 110.4442 | Não | 0 | 0 | 68.1754 | 110.4442 | 22 | 22 | 850
1981-11-01 | 1981 | 11 | 0.11598 | 0.30061 | 241.3 | 0.2413 | 110.4442 | 12.0294 | 0.432 | 1.1197 | 106.7224 | 11.7584 | 11.8939 | 2.87 | 106.7551 | 1.1197 | 0.432 | 0 | 0 | 106.7551 | Não | 0 | 0 | 65.8982 | 106.7551 | 22 | 22 | 851
1981-12-01 | 1981 | 12 | 0.27501 | 0.71282 | 241.8 | 0.2418 | 106.7551 | 11.7608 | 0.432 | 1.1197 | 103.5044 | 11.5241 | 11.6425 | 2.8151 | 103.533 | 1.1197 | 0.432 | 0 | 0 | 103.533 | Não | 0 | 0 | 63.9093 | 103.533 | 22 | 22 | 852
1982-01-01 | 1982 | 1 | 0.29339 | 0.76046 | 189 | 0.189 | 103.533 | 11.5262 | 0.432 | 1.1197 | 100.9953 | 11.3414 | 11.4338 | 2.161 | 101.0127 | 1.1197 | 0.432 | 0 | 0 | 101.0127 | Não | 0 | 0 | 62.3535 | 101.0127 | 22 | 22 | 853
1982-02-01 | 1982 | 2 | 0.42753 | 1.1081 | 136.9 | 0.1369 | 101.0127 | 11.3427 | 0.432 | 1.1197 | 99.4483 | 11.2288 | 11.2858 | 1.545 | 99.4561 | 1.1197 | 0.432 | 0 | 0 | 99.4561 | Não | 0 | 0 | 61.3927 | 99.4561 | 22 | 22 | 854
1982-03-01 | 1982 | 3 | 1.6556 | 4.2914 | 102.9 | 0.1029 | 99.4561 | 11.2294 | 0.432 | 1.1197 | 101.4722 | 11.3762 | 11.3028 | 1.1631 | 101.4647 | 1.1197 | 0.432 | 0 | 0 | 101.4647 | Não | 0 | 0 | 62.6325 | 101.4647 | 22 | 22 | 855
1982-04-01 | 1982 | 4 | 3.0124 | 7.8082 | 81.8 | 0.0818 | 101.4647 | 11.3756 | 0.432 | 1.1197 | 107.2226 | 11.7948 | 11.5852 | 0.94767 | 107.2054 | 1.1197 | 0.432 | 0 | 0 | 107.2054 | Não | 0 | 0 | 66.1762 | 107.2054 | 22 | 22 | 856
1982-05-01 | 1982 | 5 | 4.6588 | 12.0757 | 83.6 | 0.0836 | 107.2054 | 11.7936 | 0.432 | 1.1197 | 117.1755 | 12.5195 | 12.1565 | 1.0163 | 117.1451 | 1.1197 | 0.432 | 0 | 0 | 117.1451 | Não | 0 | 0 | 72.3118 | 117.1451 | 22 | 22 | 857
1982-06-01 | 1982 | 6 | 2.0436 | 5.2969 | 108.2 | 0.1082 | 117.1451 | 12.5173 | 0.432 | 1.1197 | 119.9679 | 12.7228 | 12.62 | 1.3655 | 119.9568 | 1.1197 | 0.432 | 0 | 0 | 119.9568 | Não | 0 | 0 | 74.0474 | 119.9568 | 22 | 22 | 858
1982-07-01 | 1982 | 7 | 0.94475 | 2.4488 | 149 | 0.149 | 119.9568 | 12.722 | 0.432 | 1.1197 | 119.3903 | 12.6807 | 12.7013 | 1.8925 | 119.3934 | 1.1197 | 0.432 | 0 | 0 | 119.3934 | Não | 0 | 0 | 73.6996 | 119.3934 | 22 | 22 | 859
1982-08-01 | 1982 | 8 | 0.5551 | 1.4388 | 206.8 | 0.2068 | 119.3934 | 12.6809 | 0.432 | 1.1197 | 117.09 | 12.5132 | 12.5971 | 2.6051 | 117.1074 | 1.1197 | 0.432 | 0 | 0 | 117.1074 | Não | 0 | 0 | 72.2885 | 117.1074 | 22 | 22 | 860
1982-09-01 | 1982 | 9 | 0.34793 | 0.90182 | 245.9 | 0.2459 | 117.1074 | 12.5145 | 0.432 | 1.1197 | 113.8121 | 12.2746 | 12.3946 | 3.0478 | 113.8416 | 1.1197 | 0.432 | 0 | 0 | 113.8416 | Não | 0 | 0 | 70.2726 | 113.8416 | 22 | 22 | 861
1982-10-01 | 1982 | 10 | 0.2912 | 0.7548 | 282.3 | 0.2823 | 113.8416 | 12.2767 | 0.432 | 1.1197 | 110.0109 | 11.9978 | 12.1373 | 3.4264 | 110.0503 | 1.1197 | 0.432 | 0 | 0 | 110.0503 | Não | 0 | 0 | 67.9323 | 110.0503 | 22 | 22 | 862
1982-11-01 | 1982 | 11 | 0.26358 | 0.6832 | 241.3 | 0.2413 | 110.0503 | 12.0007 | 0.432 | 1.1197 | 106.718 | 11.7581 | 11.8794 | 2.8665 | 106.7473 | 1.1197 | 0.432 | 0 | 0 | 106.7473 | Não | 0 | 0 | 65.8934 | 106.7473 | 22 | 22 | 863
1982-12-01 | 1982 | 12 | 0.21706 | 0.56261 | 241.8 | 0.2418 | 106.7473 | 11.7602 | 0.432 | 1.1197 | 103.3465 | 11.5126 | 11.6364 | 2.8137 | 103.3764 | 1.1197 | 0.432 | 0 | 0 | 103.3764 | Não | 0 | 0 | 63.8126 | 103.3764 | 22 | 22 | 864
1983-01-01 | 1983 | 1 | 0.18267 | 0.47348 | 189 | 0.189 | 103.3764 | 11.5148 | 0.432 | 1.1197 | 100.5539 | 11.3093 | 11.4121 | 2.1569 | 100.5733 | 1.1197 | 0.432 | 0 | 0 | 100.5733 | Não | 0 | 0 | 62.0823 | 100.5733 | 22 | 22 | 865
1983-02-01 | 1983 | 2 | 0.76992 | 1.9956 | 136.9 | 0.1369 | 100.5733 | 11.3107 | 0.432 | 1.1197 | 99.9007 | 11.2618 | 11.2862 | 1.5451 | 99.9041 | 1.1197 | 0.432 | 0 | 0 | 99.9041 | Não | 0 | 0 | 61.6692 | 99.9041 | 22 | 22 | 866
1983-03-01 | 1983 | 3 | 1.3622 | 3.5308 | 102.9 | 0.1029 | 99.9041 | 11.262 | 0.432 | 1.1197 | 101.1563 | 11.3532 | 11.3076 | 1.1636 | 101.1516 | 1.1197 | 0.432 | 0 | 0 | 101.1516 | Não | 0 | 0 | 62.4392 | 101.1516 | 22 | 22 | 867
1983-04-01 | 1983 | 4 | 1.2699 | 3.2916 | 81.8 | 0.0818 | 101.1516 | 11.3528 | 0.432 | 1.1197 | 102.3948 | 11.4433 | 11.3981 | 0.93236 | 102.3911 | 1.1197 | 0.432 | 0 | 0 | 102.3911 | Não | 0 | 0 | 63.2044 | 102.3911 | 22 | 22 | 868
1983-05-01 | 1983 | 5 | 1.068 | 2.7683 | 83.6 | 0.0836 | 102.3911 | 11.4431 | 0.432 | 1.1197 | 103.083 | 11.4934 | 11.4683 | 0.95875 | 103.0809 | 1.1197 | 0.432 | 0 | 0 | 103.0809 | Não | 0 | 0 | 63.6302 | 103.0809 | 22 | 22 | 869
1983-06-01 | 1983 | 6 | 0.23751 | 0.61562 | 108.2 | 0.1082 | 103.0809 | 11.4933 | 0.432 | 1.1197 | 101.3332 | 11.366 | 11.4297 | 1.2367 | 101.3401 | 1.1197 | 0.432 | 0 | 0 | 101.3401 | Não | 0 | 0 | 62.5556 | 101.3401 | 22 | 22 | 870
1983-07-01 | 1983 | 7 | 0.16586 | 0.4299 | 149 | 0.149 | 101.3401 | 11.3665 | 0.432 | 1.1197 | 98.9566 | 11.193 | 11.2798 | 1.6807 | 98.9696 | 1.1197 | 0.432 | 0 | 0 | 98.9696 | Não | 0 | 0 | 61.0923 | 98.9696 | 22 | 22 | 871
1983-08-01 | 1983 | 8 | 0.14675 | 0.38037 | 206.8 | 0.2068 | 98.9696 | 11.194 | 0.432 | 1.1197 | 95.9153 | 10.9716 | 11.0828 | 2.2919 | 95.9383 | 1.1197 | 0.432 | 0 | 0 | 95.9383 | Não | 0 | 0 | 59.2212 | 95.9383 | 22 | 22 | 872
1983-09-01 | 1983 | 9 | 0.12377 | 0.3208 | 245.9 | 0.2459 | 95.9383 | 10.9733 | 0.432 | 1.1197 | 92.441 | 10.7186 | 10.8459 | 2.667 | 92.4723 | 1.1197 | 0.432 | 0 | 0 | 92.4723 | Não | 0 | 0 | 57.0817 | 92.4723 | 22 | 22 | 873
1983-10-01 | 1983 | 10 | 0.12652 | 0.32795 | 282.3 | 0.2823 | 92.4723 | 10.7209 | 0.432 | 1.1197 | 88.654 | 10.4429 | 10.5819 | 2.9873 | 88.6932 | 1.1197 | 0.432 | 0 | 0 | 88.6932 | Não | 0 | 0 | 54.7489 | 88.6932 | 22 | 22 | 874
1983-11-01 | 1983 | 11 | 0.095973 | 0.24876 | 241.3 | 0.2413 | 88.6932 | 10.4458 | 0.432 | 1.1197 | 85.3017 | 10.1752 | 10.3105 | 2.4879 | 85.3343 | 1.1197 | 0.432 | 0 | 0 | 85.3343 | Não | 0 | 0 | 52.6755 | 85.3343 | 22 | 21 | 875
1983-12-01 | 1983 | 12 | 0.088488 | 0.22936 | 241.8 | 0.2418 | 85.3343 | 10.1779 | 0.432 | 1.1197 | 81.9829 | 9.8938 | 10.0359 | 2.4267 | 82.0173 | 1.1197 | 0.432 | 0 | 0 | 82.0173 | Não | 0 | 0 | 50.628 | 82.0173 | 21 | 21 | 876
1984-01-01 | 1984 | 1 | 0.12262 | 0.31783 | 189 | 0.189 | 82.0173 | 9.8967 | 0.432 | 1.1197 | 79.3449 | 9.6702 | 9.7835 | 1.8491 | 79.3663 | 1.1197 | 0.432 | 0 | 0 | 79.3663 | Não | 0 | 0 | 48.9915 | 79.3663 | 21 | 21 | 877
1984-02-01 | 1984 | 2 | 0.20858 | 0.54063 | 136.9 | 0.1369 | 79.3663 | 9.672 | 0.432 | 1.1197 | 77.4631 | 9.5107 | 9.5913 | 1.3131 | 77.4741 | 1.1197 | 0.432 | 0 | 0 | 77.4741 | Não | 0 | 0 | 47.8235 | 77.4741 | 21 | 21 | 878
1984-03-01 | 1984 | 3 | 1.0443 | 2.7068 | 102.9 | 0.1029 | 77.4741 | 9.5116 | 0.432 | 1.1197 | 78.0824 | 9.5632 | 9.5374 | 0.9814 | 78.0798 | 1.1197 | 0.432 | 0 | 0 | 78.0798 | Não | 0 | 0 | 48.1974 | 78.0798 | 21 | 21 | 879
1984-04-01 | 1984 | 4 | 2.7136 | 7.0337 | 81.8 | 0.0818 | 78.0798 | 9.563 | 0.432 | 1.1197 | 83.2115 | 9.998 | 9.7805 | 0.80004 | 83.1937 | 1.1197 | 0.432 | 0 | 0 | 83.1937 | Não | 0 | 0 | 51.3541 | 83.1937 | 21 | 21 | 880
1984-05-01 | 1984 | 5 | 6.9656 | 18.0548 | 83.6 | 0.0836 | 83.1937 | 9.9965 | 0.432 | 1.1197 | 99.2931 | 11.2175 | 10.607 | 0.88674 | 99.242 | 1.1197 | 0.432 | 0 | 0 | 99.242 | Não | 0 | 0 | 61.2605 | 99.242 | 21 | 22 | 881
1984-06-01 | 1984 | 6 | 5.5842 | 14.4743 | 108.2 | 0.1082 | 99.242 | 11.2138 | 0.432 | 1.1197 | 111.3832 | 12.0978 | 11.6558 | 1.2612 | 111.3354 | 1.1197 | 0.432 | 0 | 0 | 111.3354 | Não | 0 | 0 | 68.7255 | 111.3354 | 22 | 22 | 882
1984-07-01 | 1984 | 7 | 3.794 | 9.8339 | 149 | 0.149 | 111.3354 | 12.0943 | 0.432 | 1.1197 | 118.2475 | 12.5975 | 12.3459 | 1.8395 | 118.21 | 1.1197 | 0.432 | 0 | 0 | 118.21 | Não | 0 | 0 | 72.9692 | 118.21 | 22 | 22 | 883
1984-08-01 | 1984 | 8 | 1.2281 | 3.1832 | 206.8 | 0.2068 | 118.21 | 12.5948 | 0.432 | 1.1197 | 117.6689 | 12.5554 | 12.5751 | 2.6005 | 117.673 | 1.1197 | 0.432 | 0 | 0 | 117.673 | Não | 0 | 0 | 72.6376 | 117.673 | 22 | 22 | 884
1984-09-01 | 1984 | 9 | 0.69332 | 1.7971 | 245.9 | 0.2459 | 117.673 | 12.5557 | 0.432 | 1.1197 | 115.2629 | 12.3802 | 12.468 | 3.0659 | 115.2844 | 1.1197 | 0.432 | 0 | 0 | 115.2844 | Não | 0 | 0 | 71.1632 | 115.2844 | 22 | 22 | 885
1984-10-01 | 1984 | 10 | 0.59135 | 1.5328 | 282.3 | 0.2823 | 115.2844 | 12.3818 | 0.432 | 1.1197 | 112.2021 | 12.1574 | 12.2696 | 3.4637 | 112.2338 | 1.1197 | 0.432 | 0 | 0 | 112.2338 | Não | 0 | 0 | 69.2801 | 112.2338 | 22 | 22 | 886
1984-11-01 | 1984 | 11 | 0.35366 | 0.91669 | 241.3 | 0.2413 | 112.2338 | 12.1597 | 0.432 | 1.1197 | 109.0966 | 11.9313 | 12.0455 | 2.9066 | 109.1241 | 1.1197 | 0.432 | 0 | 0 | 109.1241 | Não | 0 | 0 | 67.3606 | 109.1241 | 22 | 22 | 887
1984-12-01 | 1984 | 12 | 0.38326 | 0.99341 | 241.8 | 0.2418 | 109.1241 | 11.9333 | 0.432 | 1.1197 | 106.1123 | 11.714 | 11.8236 | 2.859 | 106.1388 | 1.1197 | 0.432 | 0 | 0 | 106.1388 | Não | 0 | 0 | 65.5178 | 106.1388 | 22 | 22 | 888
1985-01-01 | 1985 | 1 | 1.8109 | 4.6939 | 189 | 0.189 | 106.1388 | 11.7159 | 0.432 | 1.1197 | 107.4987 | 11.8149 | 11.7654 | 2.2237 | 107.4894 | 1.1197 | 0.432 | 0 | 0 | 107.4894 | Não | 0 | 0 | 66.3515 | 107.4894 | 22 | 22 | 889
1985-02-01 | 1985 | 2 | 5.8561 | 15.1789 | 136.9 | 0.1369 | 107.4894 | 11.8143 | 0.432 | 1.1197 | 119.9312 | 12.7201 | 12.2672 | 1.6794 | 119.8692 | 1.1197 | 0.432 | 0 | 0 | 119.8692 | Não | 0 | 0 | 73.9933 | 119.8692 | 22 | 22 | 890
1985-03-01 | 1985 | 3 | 17.3564 | 44.9879 | 102.9 | 0.1029 | 119.8692 | 12.7156 | 0.432 | 1.1197 | 162.4289 | 15.8087 | 14.2621 | 1.4676 | 162.2698 | 1.1197 | 0.432 | 0 | 0.26976 | 162 | Não | 0 | 0 | 100 | 162.2698 | 22 | 23 | 891
1985-04-01 | 1985 | 4 | 25.4679 | 66.0128 | 81.8 | 0.0818 | 162 | 15.783 | 0.432 | 1.1197 | 225.602 | 19.587 | 17.685 | 1.4466 | 225.4464 | 1.1197 | 0.432 | 0 | 63.4464 | 162 | Não | 0 | 0 | 100 | 225.4464 | 23 | 23 | 892
1985-05-01 | 1985 | 5 | 27.1997 | 70.5017 | 83.6 | 0.0836 | 162 | 15.783 | 0.432 | 1.1197 | 230.0625 | 19.8538 | 17.8184 | 1.4896 | 229.8923 | 1.1197 | 0.432 | 0 | 67.8923 | 162 | Não | 0 | 0 | 100 | 229.8923 | 23 | 23 | 893
1985-06-01 | 1985 | 6 | 22.6065 | 58.5961 | 108.2 | 0.1082 | 162 | 15.783 | 0.432 | 1.1197 | 217.7686 | 19.1185 | 17.4507 | 1.8882 | 217.5882 | 1.1197 | 0.432 | 0 | 55.5882 | 162 | Não | 0 | 0 | 100 | 217.5882 | 23 | 23 | 894
1985-07-01 | 1985 | 7 | 17.7188 | 45.9273 | 149 | 0.149 | 162 | 15.783 | 0.432 | 1.1197 | 204.4558 | 18.3223 | 17.0526 | 2.5408 | 204.2667 | 1.1197 | 0.432 | 0 | 42.2667 | 162 | Não | 0 | 0 | 100 | 204.2667 | 23 | 23 | 895
1985-08-01 | 1985 | 8 | 4.0022 | 10.3736 | 206.8 | 0.2068 | 162 | 15.783 | 0.432 | 1.1197 | 167.9899 | 16.1413 | 15.9621 | 3.301 | 167.9529 | 1.1197 | 0.432 | 0 | 5.9529 | 162 | Não | 0 | 0 | 100 | 167.9529 | 23 | 23 | 896
1985-09-01 | 1985 | 9 | 1.7221 | 4.4637 | 245.9 | 0.2459 | 162 | 15.783 | 0.432 | 1.1197 | 161.4629 | 15.7439 | 15.7634 | 3.8762 | 161.4677 | 1.1197 | 0.432 | 0 | 0 | 161.4677 | Não | 0 | 0 | 99.6714 | 161.4677 | 23 | 22 | 897
1985-10-01 | 1985 | 10 | 1.1149 | 2.8898 | 282.3 | 0.2823 | 161.4677 | 15.7442 | 0.432 | 1.1197 | 158.7932 | 15.5495 | 15.6469 | 4.4171 | 158.8207 | 1.1197 | 0.432 | 0 | 0 | 158.8207 | Não | 0 | 0 | 98.0375 | 158.8207 | 22 | 22 | 898
1985-11-01 | 1985 | 11 | 1.065 | 2.7605 | 241.3 | 0.2413 | 158.8207 | 15.5515 | 0.432 | 1.1197 | 156.7089 | 15.3978 | 15.4746 | 3.734 | 156.7274 | 1.1197 | 0.432 | 0 | 0 | 156.7274 | Não | 0 | 0 | 96.7453 | 156.7274 | 22 | 22 | 899
1985-12-01 | 1985 | 12 | 2.461 | 6.3788 | 241.8 | 0.2418 | 156.7274 | 15.3991 | 0.432 | 1.1197 | 158.263 | 15.5109 | 15.455 | 3.737 | 158.2495 | 1.1197 | 0.432 | 0 | 0 | 158.2495 | Não | 0 | 0 | 97.6849 | 158.2495 | 22 | 22 | 900
1986-01-01 | 1986 | 1 | 2.7872 | 7.2245 | 189 | 0.189 | 158.2495 | 15.5099 | 0.432 | 1.1197 | 161.4229 | 15.741 | 15.6255 | 2.9532 | 161.4011 | 1.1197 | 0.432 | 0 | 0 | 161.4011 | Não | 0 | 0 | 99.6303 | 161.4011 | 22 | 22 | 901
1986-02-01 | 1986 | 2 | 6.1292 | 15.8868 | 136.9 | 0.1369 | 161.4011 | 15.7394 | 0.432 | 1.1197 | 174.0134 | 16.5015 | 16.1205 | 2.2069 | 173.9612 | 1.1197 | 0.432 | 0 | 11.9612 | 162 | Não | 0 | 0 | 100 | 173.9612 | 22 | 23 | 902
1986-03-01 | 1986 | 3 | 16.2334 | 42.0771 | 102.9 | 0.1029 | 162 | 15.783 | 0.432 | 1.1197 | 201.3333 | 18.1355 | 16.9593 | 1.7451 | 201.2122 | 1.1197 | 0.432 | 0 | 39.2122 | 162 | Não | 0 | 0 | 100 | 201.2122 | 23 | 23 | 903
1986-04-01 | 1986 | 4 | 36.4191 | 94.3982 | 81.8 | 0.0818 | 162 | 15.783 | 0.432 | 1.1197 | 253.9875 | 21.2847 | 18.5339 | 1.5161 | 253.7624 | 1.1197 | 0.432 | 0 | 91.7624 | 162 | Não | 0 | 0 | 100 | 253.7624 | 23 | 23 | 904
1986-05-01 | 1986 | 5 | 21.3717 | 55.3954 | 83.6 | 0.0836 | 162 | 15.783 | 0.432 | 1.1197 | 214.9562 | 18.9503 | 17.3666 | 1.4519 | 214.8239 | 1.1197 | 0.432 | 0 | 52.8239 | 162 | Não | 0 | 0 | 100 | 214.8239 | 23 | 23 | 905
1986-06-01 | 1986 | 6 | 17.4933 | 45.3427 | 108.2 | 0.1082 | 162 | 15.783 | 0.432 | 1.1197 | 204.5152 | 18.3258 | 17.0544 | 1.8453 | 204.3776 | 1.1197 | 0.432 | 0 | 42.3776 | 162 | Não | 0 | 0 | 100 | 204.3776 | 23 | 23 | 906
1986-07-01 | 1986 | 7 | 4.8713 | 12.6265 | 149 | 0.149 | 162 | 15.783 | 0.432 | 1.1197 | 171.1551 | 16.3306 | 16.0568 | 2.3925 | 171.1143 | 1.1197 | 0.432 | 0 | 9.1143 | 162 | Não | 0 | 0 | 100 | 171.1143 | 23 | 23 | 907
1986-08-01 | 1986 | 8 | 3.3219 | 8.6105 | 206.8 | 0.2068 | 162 | 15.783 | 0.432 | 1.1197 | 166.2268 | 16.0358 | 15.9094 | 3.2901 | 166.2007 | 1.1197 | 0.432 | 0 | 4.2007 | 162 | Não | 0 | 0 | 100 | 166.2007 | 23 | 23 | 908
1986-09-01 | 1986 | 9 | 2.0443 | 5.2987 | 245.9 | 0.2459 | 162 | 15.783 | 0.432 | 1.1197 | 162.2979 | 15.8008 | 15.7919 | 3.8832 | 162.2957 | 1.1197 | 0.432 | 0 | 0.29572 | 162 | Não | 0 | 0 | 100 | 162.2957 | 23 | 23 | 909
1986-10-01 | 1986 | 10 | 1.9629 | 5.0878 | 282.3 | 0.2823 | 162 | 15.783 | 0.432 | 1.1197 | 161.5125 | 15.7475 | 15.7653 | 4.4505 | 161.5175 | 1.1197 | 0.432 | 0 | 0 | 161.5175 | Não | 0 | 0 | 99.7022 | 161.5175 | 23 | 22 | 910
1986-11-01 | 1986 | 11 | 1.7908 | 4.6419 | 241.3 | 0.2413 | 161.5175 | 15.7479 | 0.432 | 1.1197 | 161.2397 | 15.7276 | 15.7378 | 3.7975 | 161.2421 | 1.1197 | 0.432 | 0 | 0 | 161.2421 | Não | 0 | 0 | 99.5322 | 161.2421 | 22 | 22 | 911
1986-12-01 | 1986 | 12 | 1.699 | 4.4038 | 241.8 | 0.2418 | 161.2421 | 15.7278 | 0.432 | 1.1197 | 160.7231 | 15.69 | 15.7089 | 3.7984 | 160.7277 | 1.1197 | 0.432 | 0 | 0 | 160.7277 | Não | 0 | 0 | 99.2146 | 160.7277 | 22 | 22 | 912
1987-01-01 | 1987 | 1 | 1.4422 | 3.7381 | 189 | 0.189 | 160.7277 | 15.6904 | 0.432 | 1.1197 | 160.3806 | 15.6651 | 15.6777 | 2.9631 | 160.383 | 1.1197 | 0.432 | 0 | 0 | 160.383 | Não | 0 | 0 | 99.0018 | 160.383 | 22 | 22 | 913
1987-02-01 | 1987 | 2 | 1.9523 | 5.0602 | 136.9 | 0.1369 | 160.383 | 15.6653 | 0.432 | 1.1197 | 162.1789 | 15.7937 | 15.7295 | 2.1534 | 162.1701 | 1.1197 | 0.432 | 0 | 0.17012 | 162 | Não | 0 | 0 | 100 | 162.1701 | 22 | 23 | 914
1987-03-01 | 1987 | 3 | 7.8502 | 20.3478 | 102.9 | 0.1029 | 162 | 15.783 | 0.432 | 1.1197 | 179.604 | 16.8359 | 16.3094 | 1.6782 | 179.5498 | 1.1197 | 0.432 | 0 | 17.5498 | 162 | Não | 0 | 0 | 100 | 179.5498 | 23 | 23 | 915
1987-04-01 | 1987 | 4 | 9.1377 | 23.6848 | 81.8 | 0.0818 | 162 | 15.783 | 0.432 | 1.1197 | 183.274 | 17.0554 | 16.4192 | 1.3431 | 183.222 | 1.1197 | 0.432 | 0 | 21.222 | 162 | Não | 0 | 0 | 100 | 183.222 | 23 | 23 | 916
1987-05-01 | 1987 | 5 | 2.7169 | 7.0423 | 83.6 | 0.0836 | 162 | 15.783 | 0.432 | 1.1197 | 166.6031 | 16.0583 | 15.9207 | 1.331 | 166.5916 | 1.1197 | 0.432 | 0 | 4.5916 | 162 | Não | 0 | 0 | 100 | 166.5916 | 23 | 23 | 917
1987-06-01 | 1987 | 6 | 12.6315 | 32.7408 | 108.2 | 0.1082 | 162 | 15.783 | 0.432 | 1.1197 | 191.9133 | 17.5721 | 16.6776 | 1.8045 | 191.8165 | 1.1197 | 0.432 | 0 | 29.8165 | 162 | Não | 0 | 0 | 100 | 191.8165 | 23 | 23 | 918
1987-07-01 | 1987 | 7 | 2.1153 | 5.483 | 149 | 0.149 | 162 | 15.783 | 0.432 | 1.1197 | 164.0116 | 15.9033 | 15.8432 | 2.3606 | 164.0026 | 1.1197 | 0.432 | 0 | 2.0026 | 162 | Não | 0 | 0 | 100 | 164.0026 | 23 | 23 | 919
1987-08-01 | 1987 | 8 | 0.81537 | 2.1134 | 206.8 | 0.2068 | 162 | 15.783 | 0.432 | 1.1197 | 159.7298 | 15.6177 | 15.7004 | 3.2468 | 159.7469 | 1.1197 | 0.432 | 0 | 0 | 159.7469 | Não | 0 | 0 | 98.6092 | 159.7469 | 23 | 22 | 920
1987-09-01 | 1987 | 9 | 0.72374 | 1.8759 | 245.9 | 0.2459 | 159.7469 | 15.619 | 0.432 | 1.1197 | 156.6623 | 15.3944 | 15.5067 | 3.8131 | 156.6899 | 1.1197 | 0.432 | 0 | 0 | 156.6899 | Não | 0 | 0 | 96.7222 | 156.6899 | 22 | 22 | 921
1987-10-01 | 1987 | 10 | 0.63137 | 1.6365 | 282.3 | 0.2823 | 156.6899 | 15.3964 | 0.432 | 1.1197 | 152.8603 | 15.1176 | 15.257 | 4.307 | 152.8997 | 1.1197 | 0.432 | 0 | 0 | 152.8997 | Não | 0 | 0 | 94.3825 | 152.8997 | 22 | 22 | 922
1987-11-01 | 1987 | 11 | 0.6138 | 1.591 | 241.3 | 0.2413 | 152.8997 | 15.1204 | 0.432 | 1.1197 | 149.7223 | 14.8891 | 15.0048 | 3.6207 | 149.7503 | 1.1197 | 0.432 | 0 | 0 | 149.7503 | Não | 0 | 0 | 92.4384 | 149.7503 | 22 | 22 | 923
1987-12-01 | 1987 | 12 | 0.45282 | 1.1737 | 241.8 | 0.2418 | 149.7503 | 14.8911 | 0.432 | 1.1197 | 146.2035 | 14.6329 | 14.762 | 3.5695 | 146.2348 | 1.1197 | 0.432 | 0 | 0 | 146.2348 | Não | 0 | 0 | 90.2684 | 146.2348 | 22 | 22 | 924
1988-01-01 | 1988 | 1 | 1.1984 | 3.1063 | 189 | 0.189 | 146.2348 | 14.6352 | 0.432 | 1.1197 | 145.4553 | 14.5784 | 14.6068 | 2.7607 | 145.4607 | 1.1197 | 0.432 | 0 | 0 | 145.4607 | Não | 0 | 0 | 89.7905 | 145.4607 | 22 | 22 | 925
1988-02-01 | 1988 | 2 | 1.4279 | 3.7011 | 136.9 | 0.1369 | 145.4607 | 14.5788 | 0.432 | 1.1197 | 146.0462 | 14.6215 | 14.6001 | 1.9988 | 146.0433 | 1.1197 | 0.432 | 0 | 0 | 146.0433 | Não | 0 | 0 | 90.1502 | 146.0433 | 22 | 22 | 926
1988-03-01 | 1988 | 3 | 3.1562 | 8.1809 | 102.9 | 0.1029 | 146.0433 | 14.6212 | 0.432 | 1.1197 | 151.5999 | 15.0258 | 14.8235 | 1.5253 | 151.5791 | 1.1197 | 0.432 | 0 | 0 | 151.5791 | Não | 0 | 0 | 93.5674 | 151.5791 | 22 | 22 | 927
1988-04-01 | 1988 | 4 | 13.0249 | 33.7606 | 81.8 | 0.0818 | 151.5791 | 15.0243 | 0.432 | 1.1197 | 182.991 | 17.0385 | 16.0314 | 1.3114 | 182.9086 | 1.1197 | 0.432 | 0 | 20.9086 | 162 | Não | 0 | 0 | 100 | 182.9086 | 22 | 23 | 928
1988-05-01 | 1988 | 5 | 16.614 | 43.0635 | 83.6 | 0.0836 | 162 | 15.783 | 0.432 | 1.1197 | 202.6243 | 18.2127 | 16.9979 | 1.421 | 202.5227 | 1.1197 | 0.432 | 0 | 40.5227 | 162 | Não | 0 | 0 | 100 | 202.5227 | 23 | 23 | 929
1988-06-01 | 1988 | 6 | 7.7292 | 20.0342 | 108.2 | 0.1082 | 162 | 15.783 | 0.432 | 1.1197 | 179.2067 | 16.8121 | 16.2976 | 1.7634 | 179.151 | 1.1197 | 0.432 | 0 | 17.151 | 162 | Não | 0 | 0 | 100 | 179.151 | 23 | 23 | 930
1988-07-01 | 1988 | 7 | 4.0763 | 10.5658 | 149 | 0.149 | 162 | 15.783 | 0.432 | 1.1197 | 169.0944 | 16.2073 | 15.9952 | 2.3833 | 169.0628 | 1.1197 | 0.432 | 0 | 7.0628 | 162 | Não | 0 | 0 | 100 | 169.0628 | 23 | 23 | 931
1988-08-01 | 1988 | 8 | 0.869 | 2.2524 | 206.8 | 0.2068 | 162 | 15.783 | 0.432 | 1.1197 | 159.8688 | 15.6278 | 15.7054 | 3.2479 | 159.8848 | 1.1197 | 0.432 | 0 | 0 | 159.8848 | Não | 0 | 0 | 98.6943 | 159.8848 | 23 | 22 | 932
1988-09-01 | 1988 | 9 | 1.0901 | 2.8254 | 245.9 | 0.2459 | 159.8848 | 15.629 | 0.432 | 1.1197 | 157.7473 | 15.4734 | 15.5512 | 3.824 | 157.7664 | 1.1197 | 0.432 | 0 | 0 | 157.7664 | Não | 0 | 0 | 97.3867 | 157.7664 | 22 | 22 | 933
1988-10-01 | 1988 | 10 | 0.79978 | 2.073 | 282.3 | 0.2823 | 157.7664 | 15.4748 | 0.432 | 1.1197 | 154.3512 | 15.2261 | 15.3504 | 4.3334 | 154.3863 | 1.1197 | 0.432 | 0 | 0 | 154.3863 | Não | 0 | 0 | 95.3002 | 154.3863 | 22 | 22 | 934
1988-11-01 | 1988 | 11 | 0.8266 | 2.1425 | 241.3 | 0.2413 | 154.3863 | 15.2287 | 0.432 | 1.1197 | 151.7344 | 15.0356 | 15.1321 | 3.6514 | 151.7577 | 1.1197 | 0.432 | 0 | 0 | 151.7577 | Não | 0 | 0 | 93.6776 | 151.7577 | 22 | 22 | 935
1988-12-01 | 1988 | 12 | 1.4347 | 3.7186 | 241.8 | 0.2418 | 151.7577 | 15.0373 | 0.432 | 1.1197 | 150.7206 | 14.9618 | 14.9995 | 3.6269 | 150.7297 | 1.1197 | 0.432 | 0 | 0 | 150.7297 | Não | 0 | 0 | 93.043 | 150.7297 | 22 | 22 | 936
1989-01-01 | 1989 | 1 | 1.8352 | 4.7569 | 189 | 0.189 | 150.7297 | 14.9624 | 0.432 | 1.1197 | 151.5389 | 15.0214 | 14.9919 | 2.8335 | 151.5334 | 1.1197 | 0.432 | 0 | 0 | 151.5334 | Não | 0 | 0 | 93.5391 | 151.5334 | 22 | 22 | 937
1989-02-01 | 1989 | 2 | 1.0396 | 2.6945 | 136.9 | 0.1369 | 151.5334 | 15.021 | 0.432 | 1.1197 | 151.0518 | 14.9859 | 15.0034 | 2.054 | 151.0542 | 1.1197 | 0.432 | 0 | 0 | 151.0542 | Não | 0 | 0 | 93.2433 | 151.0542 | 22 | 22 | 938
1989-03-01 | 1989 | 3 | 3.6951 | 9.5777 | 102.9 | 0.1029 | 151.0542 | 14.9861 | 0.432 | 1.1197 | 157.97 | 15.4896 | 15.2378 | 1.568 | 157.9441 | 1.1197 | 0.432 | 0 | 0 | 157.9441 | Não | 0 | 0 | 97.4964 | 157.9441 | 22 | 22 | 939
1989-04-01 | 1989 | 4 | 10.3322 | 26.7811 | 81.8 | 0.0818 | 157.9441 | 15.4877 | 0.432 | 1.1197 | 182.3386 | 16.9994 | 16.2436 | 1.3287 | 182.2767 | 1.1197 | 0.432 | 0 | 20.2767 | 162 | Não | 0 | 0 | 100 | 182.2767 | 22 | 23 | 940
1989-05-01 | 1989 | 5 | 12.5874 | 32.6265 | 83.6 | 0.0836 | 162 | 15.783 | 0.432 | 1.1197 | 192.1873 | 17.5885 | 16.6857 | 1.3949 | 192.1119 | 1.1197 | 0.432 | 0 | 30.1119 | 162 | Não | 0 | 0 | 100 | 192.1119 | 23 | 23 | 941
1989-06-01 | 1989 | 6 | 15.9995 | 41.4707 | 108.2 | 0.1082 | 162 | 15.783 | 0.432 | 1.1197 | 200.6433 | 18.0942 | 16.9386 | 1.8328 | 200.5182 | 1.1197 | 0.432 | 0 | 38.5182 | 162 | Não | 0 | 0 | 100 | 200.5182 | 23 | 23 | 942
1989-07-01 | 1989 | 7 | 16.7147 | 43.3246 | 149 | 0.149 | 162 | 15.783 | 0.432 | 1.1197 | 201.8532 | 18.1666 | 16.9748 | 2.5292 | 201.6756 | 1.1197 | 0.432 | 0 | 39.6756 | 162 | Não | 0 | 0 | 100 | 201.6756 | 23 | 23 | 943
1989-08-01 | 1989 | 8 | 1.7306 | 4.4856 | 206.8 | 0.2068 | 162 | 15.783 | 0.432 | 1.1197 | 162.102 | 15.7891 | 15.786 | 3.2646 | 162.1013 | 1.1197 | 0.432 | 0 | 0.10134 | 162 | Não | 0 | 0 | 100 | 162.1013 | 23 | 23 | 944
1989-09-01 | 1989 | 9 | 1.185 | 3.0715 | 245.9 | 0.2459 | 162 | 15.783 | 0.432 | 1.1197 | 160.0707 | 15.6425 | 15.7128 | 3.8638 | 160.088 | 1.1197 | 0.432 | 0 | 0 | 160.088 | Não | 0 | 0 | 98.8197 | 160.088 | 23 | 22 | 945
1989-10-01 | 1989 | 10 | 1.009 | 2.6153 | 282.3 | 0.2823 | 160.088 | 15.6438 | 0.432 | 1.1197 | 157.1672 | 15.4311 | 15.5375 | 4.3862 | 157.1972 | 1.1197 | 0.432 | 0 | 0 | 157.1972 | Não | 0 | 0 | 97.0353 | 157.1972 | 22 | 22 | 946
1989-11-01 | 1989 | 11 | 0.85655 | 2.2202 | 241.3 | 0.2413 | 157.1972 | 15.4333 | 0.432 | 1.1197 | 154.5736 | 15.2423 | 15.3378 | 3.701 | 154.5967 | 1.1197 | 0.432 | 0 | 0 | 154.5967 | Não | 0 | 0 | 95.43 | 154.5967 | 22 | 22 | 947
1989-12-01 | 1989 | 12 | 2.3309 | 6.0417 | 241.8 | 0.2418 | 154.5967 | 15.244 | 0.432 | 1.1197 | 155.8327 | 15.334 | 15.289 | 3.6969 | 155.8218 | 1.1197 | 0.432 | 0 | 0 | 155.8218 | Não | 0 | 0 | 96.1863 | 155.8218 | 22 | 22 | 948
1990-01-01 | 1990 | 1 | 0.83434 | 2.1626 | 189 | 0.189 | 155.8218 | 15.3332 | 0.432 | 1.1197 | 153.9667 | 15.1981 | 15.2657 | 2.8852 | 153.9795 | 1.1197 | 0.432 | 0 | 0 | 153.9795 | Não | 0 | 0 | 95.0491 | 153.9795 | 22 | 22 | 949
1990-02-01 | 1990 | 2 | 1.8283 | 4.739 | 136.9 | 0.1369 | 153.9795 | 15.1991 | 0.432 | 1.1197 | 155.5179 | 15.3111 | 15.2551 | 2.0884 | 155.5103 | 1.1197 | 0.432 | 0 | 0 | 155.5103 | Não | 0 | 0 | 95.994 | 155.5103 | 22 | 22 | 950
1990-03-01 | 1990 | 3 | 1.795 | 4.6527 | 102.9 | 0.1029 | 155.5103 | 15.3105 | 0.432 | 1.1197 | 157.4678 | 15.453 | 15.3818 | 1.5828 | 157.4604 | 1.1197 | 0.432 | 0 | 0 | 157.4604 | Não | 0 | 0 | 97.1978 | 157.4604 | 22 | 22 | 951
1990-04-01 | 1990 | 4 | 4.5001 | 11.6642 | 81.8 | 0.0818 | 157.4604 | 15.4525 | 0.432 | 1.1197 | 166.7408 | 16.0665 | 15.7595 | 1.2891 | 166.7157 | 1.1197 | 0.432 | 0 | 4.7157 | 162 | Não | 0 | 0 | 100 | 166.7157 | 22 | 23 | 952
1990-05-01 | 1990 | 5 | 4.3259 | 11.2126 | 83.6 | 0.0836 | 162 | 15.783 | 0.432 | 1.1197 | 170.7734 | 16.3077 | 16.0454 | 1.3414 | 170.7515 | 1.1197 | 0.432 | 0 | 8.7515 | 162 | Não | 0 | 0 | 100 | 170.7515 | 23 | 23 | 953
1990-06-01 | 1990 | 6 | 2.268 | 5.8787 | 108.2 | 0.1082 | 162 | 15.783 | 0.432 | 1.1197 | 165.0513 | 15.9655 | 15.8742 | 1.7176 | 165.0414 | 1.1197 | 0.432 | 0 | 3.0414 | 162 | Não | 0 | 0 | 100 | 165.0414 | 23 | 23 | 954
1990-07-01 | 1990 | 7 | 2.3858 | 6.1841 | 149 | 0.149 | 162 | 15.783 | 0.432 | 1.1197 | 164.7127 | 15.9452 | 15.8641 | 2.3638 | 164.7006 | 1.1197 | 0.432 | 0 | 2.7006 | 162 | Não | 0 | 0 | 100 | 164.7006 | 23 | 23 | 955
1990-08-01 | 1990 | 8 | 0.67087 | 1.7389 | 206.8 | 0.2068 | 162 | 15.783 | 0.432 | 1.1197 | 159.3552 | 15.5904 | 15.6867 | 3.244 | 159.3751 | 1.1197 | 0.432 | 0 | 0 | 159.3751 | Não | 0 | 0 | 98.3797 | 159.3751 | 23 | 22 | 956
1990-09-01 | 1990 | 9 | 0.68796 | 1.7832 | 245.9 | 0.2459 | 159.3751 | 15.5919 | 0.432 | 1.1197 | 156.2045 | 15.3611 | 15.4765 | 3.8057 | 156.2329 | 1.1197 | 0.432 | 0 | 0 | 156.2329 | Não | 0 | 0 | 96.4401 | 156.2329 | 22 | 22 | 957
1990-10-01 | 1990 | 10 | 0.40956 | 1.0616 | 282.3 | 0.2823 | 156.2329 | 15.3631 | 0.432 | 1.1197 | 151.8377 | 15.0431 | 15.2031 | 4.2918 | 151.8829 | 1.1197 | 0.432 | 0 | 0 | 151.8829 | Não | 0 | 0 | 93.7549 | 151.8829 | 22 | 22 | 958
1990-11-01 | 1990 | 11 | 0.35591 | 0.92253 | 241.3 | 0.2413 | 151.8829 | 15.0464 | 0.432 | 1.1197 | 148.055 | 14.7677 | 14.9071 | 3.5971 | 148.0886 | 1.1197 | 0.432 | 0 | 0 | 148.0886 | Não | 0 | 0 | 91.4127 | 148.0886 | 22 | 22 | 959
1990-12-01 | 1990 | 12 | 0.30831 | 0.79913 | 241.8 | 0.2418 | 148.0886 | 14.7702 | 0.432 | 1.1197 | 144.1966 | 14.4868 | 14.6285 | 3.5372 | 144.2308 | 1.1197 | 0.432 | 0 | 0 | 144.2308 | Não | 0 | 0 | 89.0314 | 144.2308 | 22 | 22 | 960
1991-01-01 | 1991 | 1 | 0.45714 | 1.1849 | 189 | 0.189 | 144.2308 | 14.4893 | 0.432 | 1.1197 | 141.5575 | 14.2946 | 14.392 | 2.7201 | 141.5759 | 1.1197 | 0.432 | 0 | 0 | 141.5759 | Não | 0 | 0 | 87.3925 | 141.5759 | 22 | 22 | 961
1991-02-01 | 1991 | 2 | 0.68635 | 1.779 | 136.9 | 0.1369 | 141.5759 | 14.296 | 0.432 | 1.1197 | 140.2781 | 14.2015 | 14.2487 | 1.9507 | 140.2846 | 1.1197 | 0.432 | 0 | 0 | 140.2846 | Não | 0 | 0 | 86.5954 | 140.2846 | 22 | 22 | 962
1991-03-01 | 1991 | 3 | 2.8825 | 7.4715 | 102.9 | 0.1029 | 140.2846 | 14.202 | 0.432 | 1.1197 | 145.1749 | 14.558 | 14.38 | 1.4797 | 145.1566 | 1.1197 | 0.432 | 0 | 0 | 145.1566 | Não | 0 | 0 | 89.6028 | 145.1566 | 22 | 22 | 963
1991-04-01 | 1991 | 4 | 3.7325 | 9.6747 | 81.8 | 0.0818 | 145.1566 | 14.5567 | 0.432 | 1.1197 | 152.5208 | 15.0928 | 14.8248 | 1.2127 | 152.4988 | 1.1197 | 0.432 | 0 | 0 | 152.4988 | Não | 0 | 0 | 94.1351 | 152.4988 | 22 | 22 | 964
1991-05-01 | 1991 | 5 | 6.2141 | 16.1069 | 83.6 | 0.0836 | 152.4988 | 15.0913 | 0.432 | 1.1197 | 166.2244 | 16.0357 | 15.5635 | 1.3011 | 166.1849 | 1.1197 | 0.432 | 0 | 4.1849 | 162 | Não | 0 | 0 | 100 | 166.1849 | 22 | 23 | 965
1991-06-01 | 1991 | 6 | 2.165 | 5.6116 | 108.2 | 0.1082 | 162 | 15.783 | 0.432 | 1.1197 | 164.7842 | 15.9495 | 15.8663 | 1.7167 | 164.7752 | 1.1197 | 0.432 | 0 | 2.7752 | 162 | Não | 0 | 0 | 100 | 164.7752 | 23 | 23 | 966
1991-07-01 | 1991 | 7 | 0.58628 | 1.5196 | 149 | 0.149 | 162 | 15.783 | 0.432 | 1.1197 | 160.0482 | 15.6409 | 15.7119 | 2.3411 | 160.0588 | 1.1197 | 0.432 | 0 | 0 | 160.0588 | Não | 0 | 0 | 98.8017 | 160.0588 | 23 | 22 | 967
1991-08-01 | 1991 | 8 | 0.35895 | 0.9304 | 206.8 | 0.2068 | 160.0588 | 15.6417 | 0.432 | 1.1197 | 156.6348 | 15.3924 | 15.517 | 3.2089 | 156.6605 | 1.1197 | 0.432 | 0 | 0 | 156.6605 | Não | 0 | 0 | 96.704 | 156.6605 | 22 | 22 | 968
1991-09-01 | 1991 | 9 | 0.29932 | 0.77584 | 245.9 | 0.2459 | 156.6605 | 15.3943 | 0.432 | 1.1197 | 152.5312 | 15.0936 | 15.2439 | 3.7485 | 152.5681 | 1.1197 | 0.432 | 0 | 0 | 152.5681 | Não | 0 | 0 | 94.1779 | 152.5681 | 22 | 22 | 969
1991-10-01 | 1991 | 10 | 0.35414 | 0.91792 | 282.3 | 0.2823 | 152.5681 | 15.0963 | 0.432 | 1.1197 | 148.1046 | 14.7713 | 14.9338 | 4.2158 | 148.1505 | 1.1197 | 0.432 | 0 | 0 | 148.1505 | Não | 0 | 0 | 91.4509 | 148.1505 | 22 | 22 | 970
1991-11-01 | 1991 | 11 | 0.25367 | 0.65752 | 241.3 | 0.2413 | 148.1505 | 14.7747 | 0.432 | 1.1197 | 144.1232 | 14.4814 | 14.6281 | 3.5297 | 144.1585 | 1.1197 | 0.432 | 0 | 0 | 144.1585 | Não | 0 | 0 | 88.9868 | 144.1585 | 22 | 22 | 971
1991-12-01 | 1991 | 12 | 0.21491 | 0.55705 | 241.8 | 0.2418 | 144.1585 | 14.484 | 0.432 | 1.1197 | 140.0936 | 14.1881 | 14.336 | 3.4665 | 140.1294 | 1.1197 | 0.432 | 0 | 0 | 140.1294 | Não | 0 | 0 | 86.4996 | 140.1294 | 22 | 22 | 972
1992-01-01 | 1992 | 1 | 0.54058 | 1.4012 | 189 | 0.189 | 140.1294 | 14.1907 | 0.432 | 1.1197 | 137.7288 | 14.0159 | 14.1033 | 2.6655 | 137.7453 | 1.1197 | 0.432 | 0 | 0 | 137.7453 | Não | 0 | 0 | 85.028 | 137.7453 | 22 | 22 | 973
1992-02-01 | 1992 | 2 | 2.4658 | 6.3915 | 136.9 | 0.1369 | 137.7453 | 14.0171 | 0.432 | 1.1197 | 141.0981 | 14.2612 | 14.1391 | 1.9356 | 141.0814 | 1.1197 | 0.432 | 0 | 0 | 141.0814 | Não | 0 | 0 | 87.0873 | 141.0814 | 22 | 22 | 974
1992-03-01 | 1992 | 3 | 3.294 | 8.5382 | 102.9 | 0.1029 | 141.0814 | 14.26 | 0.432 | 1.1197 | 147.0324 | 14.6933 | 14.4766 | 1.4896 | 147.0102 | 1.1197 | 0.432 | 0 | 0 | 147.0102 | Não | 0 | 0 | 90.747 | 147.0102 | 22 | 22 | 975
1992-04-01 | 1992 | 4 | 5.1839 | 13.4367 | 81.8 | 0.0818 | 147.0102 | 14.6916 | 0.432 | 1.1197 | 158.1254 | 15.5009 | 15.0963 | 1.2349 | 158.0923 | 1.1197 | 0.432 | 0 | 0 | 158.0923 | Não | 0 | 0 | 97.5878 | 158.0923 | 22 | 22 | 976
1992-05-01 | 1992 | 5 | 1.0093 | 2.616 | 83.6 | 0.0836 | 158.0923 | 15.4985 | 0.432 | 1.1197 | 158.2929 | 15.5131 | 15.5058 | 1.2963 | 158.2922 | 1.1197 | 0.432 | 0 | 0 | 158.2922 | Não | 0 | 0 | 97.7113 | 158.2922 | 22 | 22 | 977
1992-06-01 | 1992 | 6 | 1.5612 | 4.0466 | 108.2 | 0.1082 | 158.2922 | 15.5131 | 0.432 | 1.1197 | 159.5405 | 15.6039 | 15.5585 | 1.6834 | 159.5356 | 1.1197 | 0.432 | 0 | 0 | 159.5356 | Não | 0 | 0 | 98.4788 | 159.5356 | 22 | 22 | 978
1992-07-01 | 1992 | 7 | 0.34976 | 0.90658 | 149 | 0.149 | 159.5356 | 15.6036 | 0.432 | 1.1197 | 156.9975 | 15.4188 | 15.5112 | 2.3112 | 157.0113 | 1.1197 | 0.432 | 0 | 0 | 157.0113 | Não | 0 | 0 | 96.9205 | 157.0113 | 22 | 22 | 979
1992-08-01 | 1992 | 8 | 0.30073 | 0.77949 | 206.8 | 0.2068 | 157.0113 | 15.4198 | 0.432 | 1.1197 | 153.4822 | 15.1628 | 15.2913 | 3.1622 | 153.5088 | 1.1197 | 0.432 | 0 | 0 | 153.5088 | Não | 0 | 0 | 94.7585 | 153.5088 | 22 | 22 | 980
1992-09-01 | 1992 | 9 | 0.29616 | 0.76764 | 245.9 | 0.2459 | 153.5088 | 15.1648 | 0.432 | 1.1197 | 149.4277 | 14.8676 | 15.0162 | 3.6925 | 149.4642 | 1.1197 | 0.432 | 0 | 0 | 149.4642 | Não | 0 | 0 | 92.2619 | 149.4642 | 22 | 22 | 981
1992-10-01 | 1992 | 10 | 0.27866 | 0.7223 | 282.3 | 0.2823 | 149.4642 | 14.8703 | 0.432 | 1.1197 | 144.8689 | 14.5357 | 14.703 | 4.1507 | 144.9161 | 1.1197 | 0.432 | 0 | 0 | 144.9161 | Não | 0 | 0 | 89.4544 | 144.9161 | 22 | 22 | 982
1992-11-01 | 1992 | 11 | 0.23508 | 0.60933 | 241.3 | 0.2413 | 144.9161 | 14.5392 | 0.432 | 1.1197 | 140.8974 | 14.2466 | 14.3929 | 3.473 | 140.9327 | 1.1197 | 0.432 | 0 | 0 | 140.9327 | Não | 0 | 0 | 86.9955 | 140.9327 | 22 | 22 | 983
1992-12-01 | 1992 | 12 | 0.17841 | 0.46244 | 241.8 | 0.2418 | 140.9327 | 14.2492 | 0.432 | 1.1197 | 136.8299 | 13.9504 | 14.0998 | 3.4093 | 136.866 | 1.1197 | 0.432 | 0 | 0 | 136.866 | Não | 0 | 0 | 84.4852 | 136.866 | 22 | 22 | 984
1993-01-01 | 1993 | 1 | 0.21606 | 0.56003 | 189 | 0.189 | 136.866 | 13.9531 | 0.432 | 1.1197 | 133.6692 | 13.7203 | 13.8367 | 2.6151 | 133.6912 | 1.1197 | 0.432 | 0 | 0 | 133.6912 | Não | 0 | 0 | 82.5254 | 133.6912 | 22 | 22 | 985
1993-02-01 | 1993 | 2 | 0.22407 | 0.58079 | 136.9 | 0.1369 | 133.6912 | 13.7219 | 0.432 | 1.1197 | 131.2737 | 13.5459 | 13.6339 | 1.8665 | 131.2858 | 1.1197 | 0.432 | 0 | 0 | 131.2858 | Não | 0 | 0 | 81.0406 | 131.2858 | 22 | 22 | 986
1993-03-01 | 1993 | 3 | 0.47271 | 1.2253 | 102.9 | 0.1029 | 131.2858 | 13.5468 | 0.432 | 1.1197 | 129.9973 | 13.453 | 13.4999 | 1.3891 | 130.0021 | 1.1197 | 0.432 | 0 | 0 | 130.0021 | Não | 0 | 0 | 80.2482 | 130.0021 | 22 | 22 | 987
1993-04-01 | 1993 | 4 | 0.49285 | 1.2775 | 81.8 | 0.0818 | 130.0021 | 13.4533 | 0.432 | 1.1197 | 129.0594 | 13.3847 | 13.419 | 1.0977 | 129.0622 | 1.1197 | 0.432 | 0 | 0 | 129.0622 | Não | 0 | 0 | 79.668 | 129.0622 | 22 | 22 | 988
1993-05-01 | 1993 | 5 | 0.24888 | 0.64508 | 83.6 | 0.0836 | 129.0622 | 13.3849 | 0.432 | 1.1197 | 127.4685 | 13.2689 | 13.3269 | 1.1141 | 127.4734 | 1.1197 | 0.432 | 0 | 0 | 127.4734 | Não | 0 | 0 | 78.6873 | 127.4734 | 22 | 22 | 989
1993-06-01 | 1993 | 6 | 0.22674 | 0.58772 | 108.2 | 0.1082 | 127.4734 | 13.2692 | 0.432 | 1.1197 | 125.5056 | 13.126 | 13.1976 | 1.428 | 125.5134 | 1.1197 | 0.432 | 0 | 0 | 125.5134 | Não | 0 | 0 | 77.4774 | 125.5134 | 22 | 22 | 990
1993-07-01 | 1993 | 7 | 0.30828 | 0.79905 | 149 | 0.149 | 125.5134 | 13.1265 | 0.432 | 1.1197 | 123.2368 | 12.9608 | 13.0437 | 1.9435 | 123.2492 | 1.1197 | 0.432 | 0 | 0 | 123.2492 | Não | 0 | 0 | 76.0797 | 123.2492 | 22 | 22 | 991
1993-08-01 | 1993 | 8 | 0.098716 | 0.25587 | 206.8 | 0.2068 | 123.2492 | 12.9617 | 0.432 | 1.1197 | 119.7048 | 12.7036 | 12.8327 | 2.6538 | 119.7315 | 1.1197 | 0.432 | 0 | 0 | 119.7315 | Não | 0 | 0 | 73.9083 | 119.7315 | 22 | 22 | 992
1993-09-01 | 1993 | 9 | 0.076934 | 0.19941 | 245.9 | 0.2459 | 119.7315 | 12.7056 | 0.432 | 1.1197 | 115.6869 | 12.4111 | 12.5583 | 3.0881 | 115.7231 | 1.1197 | 0.432 | 0 | 0 | 115.7231 | Não | 0 | 0 | 71.434 | 115.7231 | 22 | 22 | 993
1993-10-01 | 1993 | 10 | 0.08087 | 0.20962 | 282.3 | 0.2823 | 115.7231 | 12.4137 | 0.432 | 1.1197 | 111.3086 | 12.0923 | 12.253 | 3.459 | 111.3539 | 1.1197 | 0.432 | 0 | 0 | 111.3539 | Não | 0 | 0 | 68.737 | 111.3539 | 22 | 22 | 994
1993-11-01 | 1993 | 11 | 0.062473 | 0.16193 | 241.3 | 0.2413 | 111.3539 | 12.0956 | 0.432 | 1.1197 | 107.4775 | 11.8134 | 11.9545 | 2.8846 | 107.5115 | 1.1197 | 0.432 | 0 | 0 | 107.5115 | Não | 0 | 0 | 66.3651 | 107.5115 | 22 | 22 | 995
1993-12-01 | 1993 | 12 | 0.064051 | 0.16602 | 241.8 | 0.2418 | 107.5115 | 11.8159 | 0.432 | 1.1197 | 103.7007 | 11.5384 | 11.6771 | 2.8235 | 103.7343 | 1.1197 | 0.432 | 0 | 0 | 103.7343 | Não | 0 | 0 | 64.0335 | 103.7343 | 22 | 22 | 996
1994-01-01 | 1994 | 1 | 0.18785 | 0.4869 | 189 | 0.189 | 103.7343 | 11.5409 | 0.432 | 1.1197 | 100.9202 | 11.336 | 11.4384 | 2.1619 | 100.9395 | 1.1197 | 0.432 | 0 | 0 | 100.9395 | Não | 0 | 0 | 62.3084 | 100.9395 | 22 | 22 | 997
1994-02-01 | 1994 | 2 | 0.47381 | 1.2281 | 136.9 | 0.1369 | 100.9395 | 11.3374 | 0.432 | 1.1197 | 99.4958 | 11.2323 | 11.2848 | 1.5449 | 99.503 | 1.1197 | 0.432 | 0 | 0 | 99.503 | Não | 0 | 0 | 61.4216 | 99.503 | 22 | 22 | 998
1994-03-01 | 1994 | 3 | 1.9229 | 4.984 | 102.9 | 0.1029 | 99.503 | 11.2328 | 0.432 | 1.1197 | 102.2114 | 11.43 | 11.3314 | 1.166 | 102.2013 | 1.1197 | 0.432 | 0 | 0 | 102.2013 | Não | 0 | 0 | 63.0872 | 102.2013 | 22 | 22 | 999
1994-04-01 | 1994 | 4 | 5.2643 | 13.645 | 81.8 | 0.0818 | 102.2013 | 11.4292 | 0.432 | 1.1197 | 113.7917 | 12.2731 | 11.8512 | 0.96943 | 113.7572 | 1.1197 | 0.432 | 0 | 0 | 113.7572 | Não | 0 | 0 | 70.2205 | 113.7572 | 22 | 22 | 1000
1994-05-01 | 1994 | 5 | 8.4371 | 21.8688 | 83.6 | 0.0836 | 113.7572 | 12.2706 | 0.432 | 1.1197 | 133.4804 | 13.7066 | 12.9886 | 1.0858 | 133.4204 | 1.1197 | 0.432 | 0 | 0 | 133.4204 | Não | 0 | 0 | 82.3583 | 133.4204 | 22 | 22 | 1001
1994-06-01 | 1994 | 6 | 17.3551 | 44.9845 | 108.2 | 0.1082 | 133.4204 | 13.7022 | 0.432 | 1.1197 | 175.8026 | 16.6085 | 15.1554 | 1.6398 | 175.6454 | 1.1197 | 0.432 | 0 | 13.6454 | 162 | Não | 0 | 0 | 100 | 175.6454 | 22 | 23 | 1002
1994-07-01 | 1994 | 7 | 3.8629 | 10.0127 | 149 | 0.149 | 162 | 15.783 | 0.432 | 1.1197 | 168.5413 | 16.1742 | 15.9786 | 2.3808 | 168.5121 | 1.1197 | 0.432 | 0 | 6.5121 | 162 | Não | 0 | 0 | 100 | 168.5121 | 23 | 23 | 1003
1994-08-01 | 1994 | 8 | 0.41459 | 1.0746 | 206.8 | 0.2068 | 162 | 15.783 | 0.432 | 1.1197 | 158.6909 | 15.5421 | 15.6625 | 3.239 | 158.7159 | 1.1197 | 0.432 | 0 | 0 | 158.7159 | Não | 0 | 0 | 97.9728 | 158.7159 | 23 | 22 | 1004
1994-09-01 | 1994 | 9 | 0.44851 | 1.1625 | 245.9 | 0.2459 | 158.7159 | 15.5439 | 0.432 | 1.1197 | 154.9364 | 15.2687 | 15.4063 | 3.7884 | 154.9702 | 1.1197 | 0.432 | 0 | 0 | 154.9702 | Não | 0 | 0 | 95.6606 | 154.9702 | 22 | 22 | 1005
1994-10-01 | 1994 | 10 | 0.45666 | 1.1837 | 282.3 | 0.2823 | 154.9702 | 15.2712 | 0.432 | 1.1197 | 150.7231 | 14.962 | 15.1166 | 4.2674 | 150.7667 | 1.1197 | 0.432 | 0 | 0 | 150.7667 | Não | 0 | 0 | 93.0659 | 150.7667 | 22 | 22 | 1006
1994-11-01 | 1994 | 11 | 0.49342 | 1.279 | 241.3 | 0.2413 | 150.7667 | 14.9651 | 0.432 | 1.1197 | 147.3149 | 14.7138 | 14.8395 | 3.5808 | 147.3452 | 1.1197 | 0.432 | 0 | 0 | 147.3452 | Não | 0 | 0 | 90.9538 | 147.3452 | 22 | 22 | 1007
1994-12-01 | 1994 | 12 | 1.3131 | 3.4036 | 241.8 | 0.2418 | 147.3452 | 14.716 | 0.432 | 1.1197 | 146.0707 | 14.6232 | 14.6696 | 3.5471 | 146.082 | 1.1197 | 0.432 | 0 | 0 | 146.082 | Não | 0 | 0 | 90.1741 | 146.082 | 22 | 22 | 1008
1995-01-01 | 1995 | 1 | 1.1363 | 2.9453 | 189 | 0.189 | 146.082 | 14.6241 | 0.432 | 1.1197 | 145.1436 | 14.5557 | 14.5899 | 2.7575 | 145.15 | 1.1197 | 0.432 | 0 | 0 | 145.15 | Não | 0 | 0 | 89.5988 | 145.15 | 22 | 22 | 1009
1995-02-01 | 1995 | 2 | 2.2315 | 5.7841 | 136.9 | 0.1369 | 145.15 | 14.5562 | 0.432 | 1.1197 | 147.8217 | 14.7507 | 14.6535 | 2.0061 | 147.8084 | 1.1197 | 0.432 | 0 | 0 | 147.8084 | Não | 0 | 0 | 91.2397 | 147.8084 | 22 | 22 | 1010
1995-03-01 | 1995 | 3 | 3.0813 | 7.9866 | 102.9 | 0.1029 | 147.8084 | 14.7498 | 0.432 | 1.1197 | 153.1575 | 15.1392 | 14.9445 | 1.5378 | 153.1375 | 1.1197 | 0.432 | 0 | 0 | 153.1375 | Não | 0 | 0 | 94.5293 | 153.1375 | 22 | 22 | 1011
1995-04-01 | 1995 | 4 | 12.0639 | 31.2695 | 81.8 | 0.0818 | 153.1375 | 15.1377 | 0.432 | 1.1197 | 182.049 | 16.9821 | 16.0599 | 1.3137 | 181.9736 | 1.1197 | 0.432 | 0 | 19.9736 | 162 | Não | 0 | 0 | 100 | 181.9736 | 22 | 23 | 1012
1995-05-01 | 1995 | 5 | 16.83 | 43.6234 | 83.6 | 0.0836 | 162 | 15.783 | 0.432 | 1.1197 | 203.1842 | 18.2462 | 17.0146 | 1.4224 | 203.0812 | 1.1197 | 0.432 | 0 | 41.0812 | 162 | Não | 0 | 0 | 100 | 203.0812 | 23 | 23 | 1013
1995-06-01 | 1995 | 6 | 7.7242 | 20.0212 | 108.2 | 0.1082 | 162 | 15.783 | 0.432 | 1.1197 | 179.1937 | 16.8113 | 16.2972 | 1.7634 | 179.1381 | 1.1197 | 0.432 | 0 | 17.1381 | 162 | Não | 0 | 0 | 100 | 179.1381 | 23 | 23 | 1014
1995-07-01 | 1995 | 7 | 6.1321 | 15.8943 | 149 | 0.149 | 162 | 15.783 | 0.432 | 1.1197 | 174.4229 | 16.526 | 16.1545 | 2.407 | 174.3675 | 1.1197 | 0.432 | 0 | 12.3675 | 162 | Não | 0 | 0 | 100 | 174.3675 | 23 | 23 | 1015
1995-08-01 | 1995 | 8 | 0.65679 | 1.7024 | 206.8 | 0.2068 | 162 | 15.783 | 0.432 | 1.1197 | 159.3187 | 15.5878 | 15.6854 | 3.2437 | 159.3389 | 1.1197 | 0.432 | 0 | 0 | 159.3389 | Não | 0 | 0 | 98.3574 | 159.3389 | 23 | 22 | 1016
1995-09-01 | 1995 | 9 | 0.63662 | 1.6501 | 245.9 | 0.2459 | 159.3389 | 15.5893 | 0.432 | 1.1197 | 156.0359 | 15.3488 | 15.469 | 3.8038 | 156.0655 | 1.1197 | 0.432 | 0 | 0 | 156.0655 | Não | 0 | 0 | 96.3367 | 156.0655 | 22 | 22 | 1017
1995-10-01 | 1995 | 10 | 0.69467 | 1.8006 | 282.3 | 0.2823 | 156.0655 | 15.3509 | 0.432 | 1.1197 | 152.4127 | 15.085 | 15.218 | 4.296 | 152.4503 | 1.1197 | 0.432 | 0 | 0 | 152.4503 | Não | 0 | 0 | 94.1051 | 152.4503 | 22 | 22 | 1018
1995-11-01 | 1995 | 11 | 0.73267 | 1.8991 | 241.3 | 0.2413 | 152.4503 | 15.0877 | 0.432 | 1.1197 | 149.5889 | 14.8794 | 14.9836 | 3.6155 | 149.6141 | 1.1197 | 0.432 | 0 | 0 | 149.6141 | Não | 0 | 0 | 92.3544 | 149.6141 | 22 | 22 | 1019
1995-12-01 | 1995 | 12 | 0.55108 | 1.4284 | 241.8 | 0.2418 | 149.6141 | 14.8812 | 0.432 | 1.1197 | 146.3245 | 14.6417 | 14.7615 | 3.5693 | 146.3534 | 1.1197 | 0.432 | 0 | 0 | 146.3534 | Não | 0 | 0 | 90.3416 | 146.3534 | 22 | 22 | 1020
1996-01-01 | 1996 | 1 | 2.5321 | 6.5632 | 189 | 0.189 | 146.3534 | 14.6438 | 0.432 | 1.1197 | 149.0292 | 14.8386 | 14.7412 | 2.7861 | 149.0107 | 1.1197 | 0.432 | 0 | 0 | 149.0107 | Não | 0 | 0 | 91.9819 | 149.0107 | 22 | 22 | 1021
1996-02-01 | 1996 | 2 | 2.4166 | 6.2639 | 136.9 | 0.1369 | 149.0107 | 14.8373 | 0.432 | 1.1197 | 152.1237 | 15.0639 | 14.9506 | 2.0467 | 152.1082 | 1.1197 | 0.432 | 0 | 0 | 152.1082 | Não | 0 | 0 | 93.8939 | 152.1082 | 22 | 22 | 1022
1996-03-01 | 1996 | 3 | 9.913 | 25.6946 | 102.9 | 0.1029 | 152.1082 | 15.0628 | 0.432 | 1.1197 | 175.1331 | 16.5685 | 15.8156 | 1.6274 | 175.0556 | 1.1197 | 0.432 | 0 | 13.0556 | 162 | Não | 0 | 0 | 100 | 175.0556 | 22 | 23 | 1023
1996-04-01 | 1996 | 4 | 18.8598 | 48.8846 | 81.8 | 0.0818 | 162 | 15.783 | 0.432 | 1.1197 | 208.4738 | 18.5626 | 17.1728 | 1.4047 | 208.3601 | 1.1197 | 0.432 | 0 | 46.3601 | 162 | Não | 0 | 0 | 100 | 208.3601 | 23 | 23 | 1024
1996-05-01 | 1996 | 5 | 10.4572 | 27.105 | 83.6 | 0.0836 | 162 | 15.783 | 0.432 | 1.1197 | 186.6658 | 17.2582 | 16.5206 | 1.3811 | 186.6041 | 1.1197 | 0.432 | 0 | 24.6041 | 162 | Não | 0 | 0 | 100 | 186.6041 | 23 | 23 | 1025
1996-06-01 | 1996 | 6 | 2.7538 | 7.138 | 108.2 | 0.1082 | 162 | 15.783 | 0.432 | 1.1197 | 166.3105 | 16.0408 | 15.9119 | 1.7217 | 166.2966 | 1.1197 | 0.432 | 0 | 4.2966 | 162 | Não | 0 | 0 | 100 | 166.2966 | 23 | 23 | 1026
1996-07-01 | 1996 | 7 | 1.764 | 4.5722 | 149 | 0.149 | 162 | 15.783 | 0.432 | 1.1197 | 163.1008 | 15.8488 | 15.8159 | 2.3566 | 163.0959 | 1.1197 | 0.432 | 0 | 1.0959 | 162 | Não | 0 | 0 | 100 | 163.0959 | 23 | 23 | 1027
1996-08-01 | 1996 | 8 | 1.9485 | 5.0504 | 206.8 | 0.2068 | 162 | 15.783 | 0.432 | 1.1197 | 162.6667 | 15.8229 | 15.8029 | 3.268 | 162.6626 | 1.1197 | 0.432 | 0 | 0.66262 | 162 | Não | 0 | 0 | 100 | 162.6626 | 23 | 23 | 1028
1996-09-01 | 1996 | 9 | 0.92186 | 2.3895 | 245.9 | 0.2459 | 162 | 15.783 | 0.432 | 1.1197 | 159.3887 | 15.5929 | 15.6879 | 3.8577 | 159.4121 | 1.1197 | 0.432 | 0 | 0 | 159.4121 | Não | 0 | 0 | 98.4025 | 159.4121 | 23 | 22 | 1029
1996-10-01 | 1996 | 10 | 1.0418 | 2.7004 | 282.3 | 0.2823 | 159.4121 | 15.5946 | 0.432 | 1.1197 | 156.5903 | 15.3891 | 15.4919 | 4.3734 | 156.6193 | 1.1197 | 0.432 | 0 | 0 | 156.6193 | Não | 0 | 0 | 96.6786 | 156.6193 | 22 | 22 | 1030
1996-11-01 | 1996 | 11 | 0.94946 | 2.461 | 241.3 | 0.2413 | 156.6193 | 15.3912 | 0.432 | 1.1197 | 154.2467 | 15.2185 | 15.3049 | 3.6931 | 154.2675 | 1.1197 | 0.432 | 0 | 0 | 154.2675 | Não | 0 | 0 | 95.2269 | 154.2675 | 22 | 22 | 1031
1996-12-01 | 1996 | 12 | 0.52239 | 1.354 | 241.8 | 0.2418 | 154.2675 | 15.22 | 0.432 | 1.1197 | 150.8216 | 14.9691 | 15.0946 | 3.6499 | 150.8519 | 1.1197 | 0.432 | 0 | 0 | 150.8519 | Não | 0 | 0 | 93.1185 | 150.8519 | 22 | 22 | 1032
1997-01-01 | 1997 | 1 | 0.76002 | 1.97 | 189 | 0.189 | 150.8519 | 14.9713 | 0.432 | 1.1197 | 148.8726 | 14.8272 | 14.8993 | 2.816 | 148.8862 | 1.1197 | 0.432 | 0 | 0 | 148.8862 | Não | 0 | 0 | 91.9051 | 148.8862 | 22 | 22 | 1033
1997-02-01 | 1997 | 2 | 0.82608 | 2.1412 | 136.9 | 0.1369 | 148.8862 | 14.8282 | 0.432 | 1.1197 | 147.8777 | 14.7548 | 14.7915 | 2.025 | 147.8827 | 1.1197 | 0.432 | 0 | 0 | 147.8827 | Não | 0 | 0 | 91.2856 | 147.8827 | 22 | 22 | 1034
1997-03-01 | 1997 | 3 | 1.7359 | 4.4995 | 102.9 | 0.1029 | 147.8827 | 14.7552 | 0.432 | 1.1197 | 149.7442 | 14.8907 | 14.8229 | 1.5253 | 149.7372 | 1.1197 | 0.432 | 0 | 0 | 149.7372 | Não | 0 | 0 | 92.4304 | 149.7372 | 22 | 22 | 1035
1997-04-01 | 1997 | 4 | 2.8083 | 7.2792 | 81.8 | 0.0818 | 149.7372 | 14.8902 | 0.432 | 1.1197 | 154.6787 | 15.25 | 15.0701 | 1.2327 | 154.6639 | 1.1197 | 0.432 | 0 | 0 | 154.6639 | Não | 0 | 0 | 95.4716 | 154.6639 | 22 | 22 | 1036
1997-05-01 | 1997 | 5 | 3.8865 | 10.0739 | 83.6 | 0.0836 | 154.6639 | 15.2489 | 0.432 | 1.1197 | 162.3433 | 15.8035 | 15.5262 | 1.298 | 162.3201 | 1.1197 | 0.432 | 0 | 0.32011 | 162 | Não | 0 | 0 | 100 | 162.3201 | 22 | 23 | 1037
1997-06-01 | 1997 | 6 | 0.3592 | 0.93105 | 108.2 | 0.1082 | 162 | 15.783 | 0.432 | 1.1197 | 160.1036 | 15.6449 | 15.714 | 1.7003 | 160.1111 | 1.1197 | 0.432 | 0 | 0 | 160.1111 | Não | 0 | 0 | 98.834 | 160.1111 | 23 | 22 | 1038
1997-07-01 | 1997 | 7 | 0.45413 | 1.1771 | 149 | 0.149 | 160.1111 | 15.6455 | 0.432 | 1.1197 | 157.8372 | 15.4799 | 15.5627 | 2.3188 | 157.8496 | 1.1197 | 0.432 | 0 | 0 | 157.8496 | Não | 0 | 0 | 97.438 | 157.8496 | 22 | 22 | 1039
1997-08-01 | 1997 | 8 | 0.30583 | 0.79272 | 206.8 | 0.2068 | 157.8496 | 15.4808 | 0.432 | 1.1197 | 154.3211 | 15.2239 | 15.3524 | 3.1749 | 154.3477 | 1.1197 | 0.432 | 0 | 0 | 154.3477 | Não | 0 | 0 | 95.2764 | 154.3477 | 22 | 22 | 1040
1997-09-01 | 1997 | 9 | 0.25394 | 0.65822 | 245.9 | 0.2459 | 154.3477 | 15.2259 | 0.432 | 1.1197 | 150.1421 | 14.9197 | 15.0728 | 3.7064 | 150.1798 | 1.1197 | 0.432 | 0 | 0 | 150.1798 | Não | 0 | 0 | 92.7036 | 150.1798 | 22 | 22 | 1041
1997-10-01 | 1997 | 10 | 0.23169 | 0.60055 | 282.3 | 0.2823 | 150.1798 | 14.9224 | 0.432 | 1.1197 | 145.448 | 14.5779 | 14.7502 | 4.164 | 145.4966 | 1.1197 | 0.432 | 0 | 0 | 145.4966 | Não | 0 | 0 | 89.8127 | 145.4966 | 22 | 22 | 1042
1997-11-01 | 1997 | 11 | 0.23021 | 0.5967 | 241.3 | 0.2413 | 145.4966 | 14.5814 | 0.432 | 1.1197 | 141.4551 | 14.2872 | 14.4343 | 3.483 | 141.4906 | 1.1197 | 0.432 | 0 | 0 | 141.4906 | Não | 0 | 0 | 87.3399 | 141.4906 | 22 | 22 | 1043
1997-12-01 | 1997 | 12 | 0.35862 | 0.92953 | 241.8 | 0.2418 | 141.4906 | 14.2898 | 0.432 | 1.1197 | 137.8451 | 14.0244 | 14.1571 | 3.4232 | 137.8772 | 1.1197 | 0.432 | 0 | 0 | 137.8772 | Não | 0 | 0 | 85.1094 | 137.8772 | 22 | 22 | 1044
1998-01-01 | 1998 | 1 | 1.021 | 2.6464 | 189 | 0.189 | 137.8772 | 14.0267 | 0.432 | 1.1197 | 136.7527 | 13.9448 | 13.9858 | 2.6433 | 136.7605 | 1.1197 | 0.432 | 0 | 0 | 136.7605 | Não | 0 | 0 | 84.42 | 136.7605 | 22 | 22 | 1045
1998-02-01 | 1998 | 2 | 0.60745 | 1.5745 | 136.9 | 0.1369 | 136.7605 | 13.9454 | 0.432 | 1.1197 | 135.3061 | 13.8395 | 13.8924 | 1.9019 | 135.3134 | 1.1197 | 0.432 | 0 | 0 | 135.3134 | Não | 0 | 0 | 83.5268 | 135.3134 | 22 | 22 | 1046
1998-03-01 | 1998 | 3 | 1.5998 | 4.1467 | 102.9 | 0.1029 | 135.3134 | 13.84 | 0.432 | 1.1197 | 136.9161 | 13.9567 | 13.8984 | 1.4301 | 136.9101 | 1.1197 | 0.432 | 0 | 0 | 136.9101 | Não | 0 | 0 | 84.5124 | 136.9101 | 22 | 22 | 1047
1998-04-01 | 1998 | 4 | 1.3138 | 3.4055 | 81.8 | 0.0818 | 136.9101 | 13.9563 | 0.432 | 1.1197 | 138.0542 | 14.0396 | 13.9979 | 1.145 | 138.0508 | 1.1197 | 0.432 | 0 | 0 | 138.0508 | Não | 0 | 0 | 85.2165 | 138.0508 | 22 | 22 | 1048
1998-05-01 | 1998 | 5 | 0.50985 | 1.3215 | 83.6 | 0.0836 | 138.0508 | 14.0393 | 0.432 | 1.1197 | 137.0789 | 13.9686 | 14.004 | 1.1707 | 137.0819 | 1.1197 | 0.432 | 0 | 0 | 137.0819 | Não | 0 | 0 | 84.6184 | 137.0819 | 22 | 22 | 1049
1998-06-01 | 1998 | 6 | 0.20566 | 0.53306 | 108.2 | 0.1082 | 137.0819 | 13.9688 | 0.432 | 1.1197 | 134.9838 | 13.816 | 13.8924 | 1.5032 | 134.992 | 1.1197 | 0.432 | 0 | 0 | 134.992 | Não | 0 | 0 | 83.3284 | 134.992 | 22 | 22 | 1050
1998-07-01 | 1998 | 7 | 0.19436 | 0.50377 | 149 | 0.149 | 134.992 | 13.8166 | 0.432 | 1.1197 | 132.3174 | 13.6219 | 13.7193 | 2.0442 | 132.3319 | 1.1197 | 0.432 | 0 | 0 | 132.3319 | Não | 0 | 0 | 81.6863 | 132.3319 | 22 | 22 | 1051
1998-08-01 | 1998 | 8 | 0.18691 | 0.48448 | 206.8 | 0.2068 | 132.3319 | 13.623 | 0.432 | 1.1197 | 128.8794 | 13.3716 | 13.4973 | 2.7912 | 128.9054 | 1.1197 | 0.432 | 0 | 0 | 128.9054 | Não | 0 | 0 | 79.5712 | 128.9054 | 22 | 22 | 1052
1998-09-01 | 1998 | 9 | 0.1221 | 0.31649 | 245.9 | 0.2459 | 128.9054 | 13.3735 | 0.432 | 1.1197 | 124.8136 | 13.0756 | 13.2245 | 3.2519 | 124.8502 | 1.1197 | 0.432 | 0 | 0 | 124.8502 | Não | 0 | 0 | 77.068 | 124.8502 | 22 | 22 | 1053
1998-10-01 | 1998 | 10 | 0.12211 | 0.31652 | 282.3 | 0.2823 | 124.8502 | 13.0782 | 0.432 | 1.1197 | 120.355 | 12.751 | 12.9146 | 3.6458 | 120.4012 | 1.1197 | 0.432 | 0 | 0 | 120.4012 | Não | 0 | 0 | 74.3217 | 120.4012 | 22 | 22 | 1054
1998-11-01 | 1998 | 11 | 0.10049 | 0.26046 | 241.3 | 0.2413 | 120.4012 | 12.7543 | 0.432 | 1.1197 | 116.4643 | 12.4677 | 12.611 | 3.043 | 116.4989 | 1.1197 | 0.432 | 0 | 0 | 116.4989 | Não | 0 | 0 | 71.9129 | 116.4989 | 22 | 22 | 1055
1998-12-01 | 1998 | 12 | 0.10963 | 0.28415 | 241.8 | 0.2418 | 116.4989 | 12.4702 | 0.432 | 1.1197 | 112.648 | 12.1898 | 12.33 | 2.9814 | 112.6819 | 1.1197 | 0.432 | 0 | 0 | 112.6819 | Não | 0 | 0 | 69.5567 | 112.6819 | 22 | 22 | 1056
1999-01-01 | 1999 | 1 | 0.13917 | 0.36072 | 189 | 0.189 | 112.6819 | 12.1923 | 0.432 | 1.1197 | 109.6185 | 11.9693 | 12.0808 | 2.2833 | 109.6396 | 1.1197 | 0.432 | 0 | 0 | 109.6396 | Não | 0 | 0 | 67.6788 | 109.6396 | 22 | 22 | 1057
1999-02-01 | 1999 | 2 | 0.18728 | 0.48544 | 136.9 | 0.1369 | 109.6396 | 11.9708 | 0.432 | 1.1197 | 107.3665 | 11.8053 | 11.8881 | 1.6275 | 107.3778 | 1.1197 | 0.432 | 0 | 0 | 107.3778 | Não | 0 | 0 | 66.2826 | 107.3778 | 22 | 22 | 1058
1999-03-01 | 1999 | 3 | 0.64122 | 1.662 | 102.9 | 0.1029 | 107.3778 | 11.8061 | 0.432 | 1.1197 | 106.7052 | 11.7572 | 11.7817 | 1.2123 | 106.7078 | 1.1197 | 0.432 | 0 | 0 | 106.7078 | Não | 0 | 0 | 65.869 | 106.7078 | 22 | 22 | 1059
1999-04-01 | 1999 | 4 | 0.96985 | 2.5138 | 81.8 | 0.0818 | 106.7078 | 11.7574 | 0.432 | 1.1197 | 107.1401 | 11.7888 | 11.7731 | 0.96304 | 107.1388 | 1.1197 | 0.432 | 0 | 0 | 107.1388 | Não | 0 | 0 | 66.1351 | 107.1388 | 22 | 22 | 1060
1999-05-01 | 1999 | 5 | 2.2433 | 5.8146 | 83.6 | 0.0836 | 107.1388 | 11.7887 | 0.432 | 1.1197 | 110.8481 | 12.0588 | 11.9238 | 0.99683 | 110.8369 | 1.1197 | 0.432 | 0 | 0 | 110.8369 | Não | 0 | 0 | 68.4178 | 110.8369 | 22 | 22 | 1061
1999-06-01 | 1999 | 6 | 0.81942 | 2.1239 | 108.2 | 0.1082 | 110.8369 | 12.058 | 0.432 | 1.1197 | 110.5364 | 12.0361 | 12.047 | 1.3035 | 110.5376 | 1.1197 | 0.432 | 0 | 0 | 110.5376 | Não | 0 | 0 | 68.2331 | 110.5376 | 22 | 22 | 1062
1999-07-01 | 1999 | 7 | 0.18482 | 0.47905 | 149 | 0.149 | 110.5376 | 12.0362 | 0.432 | 1.1197 | 108.1035 | 11.859 | 11.9476 | 1.7802 | 108.1167 | 1.1197 | 0.432 | 0 | 0 | 108.1167 | Não | 0 | 0 | 66.7387 | 108.1167 | 22 | 22 | 1063
1999-08-01 | 1999 | 8 | 0.10574 | 0.27407 | 206.8 | 0.2068 | 108.1167 | 11.8599 | 0.432 | 1.1197 | 104.8184 | 11.6198 | 11.7399 | 2.4278 | 104.8432 | 1.1197 | 0.432 | 0 | 0 | 104.8432 | Não | 0 | 0 | 64.718 | 104.8432 | 22 | 22 | 1064
1999-09-01 | 1999 | 9 | 0.15142 | 0.39248 | 245.9 | 0.2459 | 104.8432 | 11.6216 | 0.432 | 1.1197 | 101.2582 | 11.3606 | 11.4911 | 2.8257 | 101.2903 | 1.1197 | 0.432 | 0 | 0 | 101.2903 | Não | 0 | 0 | 62.5249 | 101.2903 | 22 | 22 | 1065
1999-10-01 | 1999 | 10 | 0.10729 | 0.27808 | 282.3 | 0.2823 | 101.2903 | 11.3629 | 0.432 | 1.1197 | 97.2409 | 11.0681 | 11.2155 | 3.1661 | 97.2825 | 1.1197 | 0.432 | 0 | 0 | 97.2825 | Não | 0 | 0 | 60.0509 | 97.2825 | 22 | 22 | 1066
1999-11-01 | 1999 | 11 | 0.11575 | 0.30003 | 241.3 | 0.2413 | 97.2825 | 11.0711 | 0.432 | 1.1197 | 93.7913 | 10.8169 | 10.944 | 2.6408 | 93.822 | 1.1197 | 0.432 | 0 | 0 | 93.822 | Não | 0 | 0 | 57.9148 | 93.822 | 22 | 22 | 1067
1999-12-01 | 1999 | 12 | 0.19467 | 0.50458 | 241.8 | 0.2418 | 93.822 | 10.8192 | 0.432 | 1.1197 | 90.5907 | 10.5839 | 10.7016 | 2.5876 | 90.6192 | 1.1197 | 0.432 | 0 | 0 | 90.6192 | Não | 0 | 0 | 55.9378 | 90.6192 | 22 | 22 | 1068
2000-01-01 | 2000 | 1 | 0.6831 | 1.7706 | 189 | 0.189 | 90.6192 | 10.586 | 0.432 | 1.1197 | 89.2693 | 10.4877 | 10.5369 | 1.9915 | 89.2786 | 1.1197 | 0.432 | 0 | 0 | 89.2786 | Não | 0 | 0 | 55.1102 | 89.2786 | 22 | 22 | 1069
2000-02-01 | 2000 | 2 | 1.054 | 2.7319 | 136.9 | 0.1369 | 89.2786 | 10.4884 | 0.432 | 1.1197 | 89.4548 | 10.5012 | 10.4948 | 1.4367 | 89.4539 | 1.1197 | 0.432 | 0 | 0 | 89.4539 | Não | 0 | 0 | 55.2185 | 89.4539 | 22 | 22 | 1070
2000-03-01 | 2000 | 3 | 3.3686 | 8.7315 | 102.9 | 0.1029 | 89.4539 | 10.5012 | 0.432 | 1.1197 | 95.9852 | 10.9767 | 10.7389 | 1.105 | 95.9607 | 1.1197 | 0.432 | 0 | 0 | 95.9607 | Não | 0 | 0 | 59.235 | 95.9607 | 22 | 22 | 1071
2000-04-01 | 2000 | 4 | 11.3422 | 29.399 | 81.8 | 0.0818 | 95.9607 | 10.9749 | 0.432 | 1.1197 | 123.3422 | 12.9684 | 11.9717 | 0.97928 | 123.2607 | 1.1197 | 0.432 | 0 | 0 | 123.2607 | Não | 0 | 0 | 76.0868 | 123.2607 | 22 | 22 | 1072
2000-05-01 | 2000 | 5 | 6.5059 | 16.8633 | 83.6 | 0.0836 | 123.2607 | 12.9625 | 0.432 | 1.1197 | 137.9205 | 14.0298 | 13.4962 | 1.1283 | 137.8759 | 1.1197 | 0.432 | 0 | 0 | 137.8759 | Não | 0 | 0 | 85.1086 | 137.8759 | 22 | 22 | 1073
2000-06-01 | 2000 | 6 | 5.5574 | 14.4047 | 108.2 | 0.1082 | 137.8759 | 14.0266 | 0.432 | 1.1197 | 149.6432 | 14.8833 | 14.455 | 1.564 | 149.5969 | 1.1197 | 0.432 | 0 | 0 | 149.5969 | Não | 0 | 0 | 92.3437 | 149.5969 | 22 | 22 | 1074
2000-07-01 | 2000 | 7 | 5.6419 | 14.6238 | 149 | 0.149 | 149.5969 | 14.88 | 0.432 | 1.1197 | 160.8838 | 15.7017 | 15.2909 | 2.2783 | 160.8226 | 1.1197 | 0.432 | 0 | 0 | 160.8226 | Não | 0 | 0 | 99.2732 | 160.8226 | 22 | 22 | 1075
2000-08-01 | 2000 | 8 | 5.5313 | 14.3371 | 206.8 | 0.2068 | 160.8226 | 15.6973 | 0.432 | 1.1197 | 170.7938 | 16.309 | 16.0031 | 3.3094 | 170.7305 | 1.1197 | 0.432 | 0 | 8.7305 | 162 | Não | 0 | 0 | 100 | 170.7305 | 22 | 23 | 1076
2000-09-01 | 2000 | 9 | 2.0394 | 5.2862 | 245.9 | 0.2459 | 162 | 15.783 | 0.432 | 1.1197 | 162.2854 | 15.8001 | 15.7915 | 3.8831 | 162.2833 | 1.1197 | 0.432 | 0 | 0.28333 | 162 | Não | 0 | 0 | 100 | 162.2833 | 23 | 23 | 1077
2000-10-01 | 2000 | 10 | 0.4631 | 1.2003 | 282.3 | 0.2823 | 162 | 15.783 | 0.432 | 1.1197 | 157.6251 | 15.4645 | 15.6237 | 4.4106 | 157.67 | 1.1197 | 0.432 | 0 | 0 | 157.67 | Não | 0 | 0 | 97.3272 | 157.67 | 23 | 22 | 1078
2000-11-01 | 2000 | 11 | 0.55436 | 1.4369 | 241.3 | 0.2413 | 157.67 | 15.4677 | 0.432 | 1.1197 | 154.2548 | 15.2191 | 15.3434 | 3.7024 | 154.2848 | 1.1197 | 0.432 | 0 | 0 | 154.2848 | Não | 0 | 0 | 95.2375 | 154.2848 | 22 | 22 | 1079
2000-12-01 | 2000 | 12 | 0.58841 | 1.5252 | 241.8 | 0.2418 | 154.2848 | 15.2213 | 0.432 | 1.1197 | 151.0097 | 14.9828 | 15.1021 | 3.6517 | 151.0386 | 1.1197 | 0.432 | 0 | 0 | 151.0386 | Não | 0 | 0 | 93.2337 | 151.0386 | 22 | 22 | 1080
2001-01-01 | 2001 | 1 | 1.3658 | 3.5401 | 189 | 0.189 | 151.0386 | 14.9849 | 0.432 | 1.1197 | 150.6268 | 14.955 | 14.9699 | 2.8293 | 150.6296 | 1.1197 | 0.432 | 0 | 0 | 150.6296 | Não | 0 | 0 | 92.9812 | 150.6296 | 22 | 22 | 1081
2001-02-01 | 2001 | 2 | 0.95335 | 2.4711 | 136.9 | 0.1369 | 150.6296 | 14.9552 | 0.432 | 1.1197 | 149.9336 | 14.9045 | 14.9298 | 2.0439 | 149.9371 | 1.1197 | 0.432 | 0 | 0 | 149.9371 | Não | 0 | 0 | 92.5537 | 149.9371 | 22 | 22 | 1082
2001-03-01 | 2001 | 3 | 2.6411 | 6.8457 | 102.9 | 0.1029 | 149.9371 | 14.9047 | 0.432 | 1.1197 | 154.1294 | 15.21 | 15.0573 | 1.5494 | 154.1136 | 1.1197 | 0.432 | 0 | 0 | 154.1136 | Não | 0 | 0 | 95.1319 | 154.1136 | 22 | 22 | 1083
2001-04-01 | 2001 | 4 | 9.9541 | 25.801 | 81.8 | 0.0818 | 154.1136 | 15.2088 | 0.432 | 1.1197 | 177.5508 | 16.7131 | 15.961 | 1.3056 | 177.4893 | 1.1197 | 0.432 | 0 | 15.4893 | 162 | Não | 0 | 0 | 100 | 177.4893 | 22 | 23 | 1084
2001-05-01 | 2001 | 5 | 2.2263 | 5.7706 | 83.6 | 0.0836 | 162 | 15.783 | 0.432 | 1.1197 | 165.3314 | 15.9823 | 15.8826 | 1.3278 | 165.3231 | 1.1197 | 0.432 | 0 | 3.3231 | 162 | Não | 0 | 0 | 100 | 165.3231 | 23 | 23 | 1085
2001-06-01 | 2001 | 6 | 2.9618 | 7.6769 | 108.2 | 0.1082 | 162 | 15.783 | 0.432 | 1.1197 | 166.8494 | 16.073 | 15.928 | 1.7234 | 166.8337 | 1.1197 | 0.432 | 0 | 4.8337 | 162 | Não | 0 | 0 | 100 | 166.8337 | 23 | 23 | 1086
2001-07-01 | 2001 | 7 | 1.2512 | 3.2432 | 149 | 0.149 | 162 | 15.783 | 0.432 | 1.1197 | 161.7718 | 15.7664 | 15.7747 | 2.3504 | 161.773 | 1.1197 | 0.432 | 0 | 0 | 161.773 | Não | 0 | 0 | 99.8599 | 161.773 | 23 | 22 | 1087
2001-08-01 | 2001 | 8 | 0.41233 | 1.0687 | 206.8 | 0.2068 | 161.773 | 15.7665 | 0.432 | 1.1197 | 158.4615 | 15.5254 | 15.6459 | 3.2356 | 158.4864 | 1.1197 | 0.432 | 0 | 0 | 158.4864 | Não | 0 | 0 | 97.8311 | 158.4864 | 22 | 22 | 1088
2001-09-01 | 2001 | 9 | 0.36819 | 0.95436 | 245.9 | 0.2459 | 158.4864 | 15.5272 | 0.432 | 1.1197 | 154.5029 | 15.2372 | 15.3822 | 3.7825 | 154.5386 | 1.1197 | 0.432 | 0 | 0 | 154.5386 | Não | 0 | 0 | 95.3942 | 154.5386 | 22 | 22 | 1089
2001-10-01 | 2001 | 10 | 0.35348 | 0.91621 | 282.3 | 0.2823 | 154.5386 | 15.2398 | 0.432 | 1.1197 | 150.0329 | 14.9117 | 15.0757 | 4.2559 | 150.0792 | 1.1197 | 0.432 | 0 | 0 | 150.0792 | Não | 0 | 0 | 92.6415 | 150.0792 | 22 | 22 | 1090
2001-11-01 | 2001 | 11 | 0.36579 | 0.94813 | 241.3 | 0.2413 | 150.0792 | 14.9151 | 0.432 | 1.1197 | 146.3085 | 14.6406 | 14.7778 | 3.5659 | 146.3417 | 1.1197 | 0.432 | 0 | 0 | 146.3417 | Não | 0 | 0 | 90.3344 | 146.3417 | 22 | 22 | 1091
2001-12-01 | 2001 | 12 | 0.34687 | 0.89908 | 241.8 | 0.2418 | 146.3417 | 14.643 | 0.432 | 1.1197 | 142.5803 | 14.3691 | 14.506 | 3.5076 | 142.6134 | 1.1197 | 0.432 | 0 | 0 | 142.6134 | Não | 0 | 0 | 88.033 | 142.6134 | 22 | 22 | 1092
2002-01-01 | 2002 | 1 | 3.283 | 8.5095 | 189 | 0.189 | 142.6134 | 14.3715 | 0.432 | 1.1197 | 147.287 | 14.7118 | 14.5417 | 2.7484 | 147.2548 | 1.1197 | 0.432 | 0 | 0 | 147.2548 | Não | 0 | 0 | 90.898 | 147.2548 | 22 | 22 | 1093
2002-02-01 | 2002 | 2 | 1.1778 | 3.0528 | 136.9 | 0.1369 | 147.2548 | 14.7095 | 0.432 | 1.1197 | 147.1742 | 14.7036 | 14.7065 | 2.0133 | 147.1746 | 1.1197 | 0.432 | 0 | 0 | 147.1746 | Não | 0 | 0 | 90.8485 | 147.1746 | 22 | 22 | 1094
2002-03-01 | 2002 | 3 | 6.444 | 16.7027 | 102.9 | 0.1029 | 147.1746 | 14.7036 | 0.432 | 1.1197 | 161.2446 | 15.728 | 15.2158 | 1.5657 | 161.1919 | 1.1197 | 0.432 | 0 | 0 | 161.1919 | Não | 0 | 0 | 99.5012 | 161.1919 | 22 | 22 | 1095
2002-04-01 | 2002 | 4 | 13.2707 | 34.3977 | 81.8 | 0.0818 | 161.1919 | 15.7242 | 0.432 | 1.1197 | 193.1836 | 17.6481 | 16.6861 | 1.3649 | 193.1049 | 1.1197 | 0.432 | 0 | 31.1049 | 162 | Não | 0 | 0 | 100 | 193.1049 | 22 | 23 | 1096
2002-05-01 | 2002 | 5 | 9.7502 | 25.2724 | 83.6 | 0.0836 | 162 | 15.783 | 0.432 | 1.1197 | 184.8332 | 17.1486 | 16.4658 | 1.3765 | 184.7761 | 1.1197 | 0.432 | 0 | 22.7761 | 162 | Não | 0 | 0 | 100 | 184.7761 | 23 | 23 | 1097
2002-06-01 | 2002 | 6 | 7.9382 | 20.5757 | 108.2 | 0.1082 | 162 | 15.783 | 0.432 | 1.1197 | 179.7483 | 16.8445 | 16.3138 | 1.7651 | 179.6909 | 1.1197 | 0.432 | 0 | 17.6909 | 162 | Não | 0 | 0 | 100 | 179.6909 | 23 | 23 | 1098
2002-07-01 | 2002 | 7 | 3.0965 | 8.0261 | 149 | 0.149 | 162 | 15.783 | 0.432 | 1.1197 | 166.5546 | 16.0554 | 15.9192 | 2.372 | 166.5344 | 1.1197 | 0.432 | 0 | 4.5344 | 162 | Não | 0 | 0 | 100 | 166.5344 | 23 | 23 | 1099
2002-08-01 | 2002 | 8 | 0.62623 | 1.6232 | 206.8 | 0.2068 | 162 | 15.783 | 0.432 | 1.1197 | 159.2395 | 15.582 | 15.6825 | 3.2431 | 159.2603 | 1.1197 | 0.432 | 0 | 0 | 159.2603 | Não | 0 | 0 | 98.3088 | 159.2603 | 23 | 22 | 1100
2002-09-01 | 2002 | 9 | 0.62971 | 1.6322 | 245.9 | 0.2459 | 159.2603 | 15.5835 | 0.432 | 1.1197 | 155.9408 | 15.3418 | 15.4627 | 3.8023 | 155.9705 | 1.1197 | 0.432 | 0 | 0 | 155.9705 | Não | 0 | 0 | 96.2781 | 155.9705 | 22 | 22 | 1101
2002-10-01 | 2002 | 10 | 0.56387 | 1.4615 | 282.3 | 0.2823 | 155.9705 | 15.344 | 0.432 | 1.1197 | 151.9807 | 15.0535 | 15.1988 | 4.2906 | 152.0217 | 1.1197 | 0.432 | 0 | 0 | 152.0217 | Não | 0 | 0 | 93.8405 | 152.0217 | 22 | 22 | 1102
2002-11-01 | 2002 | 11 | 0.5577 | 1.4456 | 241.3 | 0.2413 | 152.0217 | 15.0565 | 0.432 | 1.1197 | 148.7144 | 14.8157 | 14.9361 | 3.6041 | 148.7434 | 1.1197 | 0.432 | 0 | 0 | 148.7434 | Não | 0 | 0 | 91.8169 | 148.7434 | 22 | 22 | 1103
2002-12-01 | 2002 | 12 | 0.47866 | 1.2407 | 241.8 | 0.2418 | 148.7434 | 14.8178 | 0.432 | 1.1197 | 145.2814 | 14.5658 | 14.6918 | 3.5525 | 145.3119 | 1.1197 | 0.432 | 0 | 0 | 145.3119 | Não | 0 | 0 | 89.6987 | 145.3119 | 22 | 22 | 1104
2003-01-01 | 2003 | 1 | 1.1103 | 2.8779 | 189 | 0.189 | 145.3119 | 14.568 | 0.432 | 1.1197 | 144.3167 | 14.4955 | 14.5318 | 2.7465 | 144.3236 | 1.1197 | 0.432 | 0 | 0 | 144.3236 | Não | 0 | 0 | 89.0886 | 144.3236 | 22 | 22 | 1105
2003-02-01 | 2003 | 2 | 2.8602 | 7.4136 | 136.9 | 0.1369 | 144.3236 | 14.496 | 0.432 | 1.1197 | 148.6329 | 14.8098 | 14.6529 | 2.006 | 148.6114 | 1.1197 | 0.432 | 0 | 0 | 148.6114 | Não | 0 | 0 | 91.7355 | 148.6114 | 22 | 22 | 1106
2003-03-01 | 2003 | 3 | 7.0604 | 18.3005 | 102.9 | 0.1029 | 148.6114 | 14.8082 | 0.432 | 1.1197 | 164.2684 | 15.9187 | 15.3634 | 1.5809 | 164.2113 | 1.1197 | 0.432 | 0 | 2.2113 | 162 | Não | 0 | 0 | 100 | 164.2113 | 22 | 23 | 1107
2003-04-01 | 2003 | 4 | 13.7225 | 35.5687 | 81.8 | 0.0818 | 162 | 15.783 | 0.432 | 1.1197 | 195.158 | 17.7662 | 16.7746 | 1.3722 | 195.0768 | 1.1197 | 0.432 | 0 | 33.0768 | 162 | Não | 0 | 0 | 100 | 195.0768 | 23 | 23 | 1108
2003-05-01 | 2003 | 5 | 9.587 | 24.8495 | 83.6 | 0.0836 | 162 | 15.783 | 0.432 | 1.1197 | 184.4103 | 17.1234 | 16.4532 | 1.3755 | 184.3543 | 1.1197 | 0.432 | 0 | 22.3543 | 162 | Não | 0 | 0 | 100 | 184.3543 | 23 | 23 | 1109
2003-06-01 | 2003 | 6 | 7.0889 | 18.3744 | 108.2 | 0.1082 | 162 | 15.783 | 0.432 | 1.1197 | 177.5469 | 16.7129 | 16.2479 | 1.758 | 177.4966 | 1.1197 | 0.432 | 0 | 15.4966 | 162 | Não | 0 | 0 | 100 | 177.4966 | 23 | 23 | 1110
2003-07-01 | 2003 | 7 | 1.0852 | 2.8128 | 149 | 0.149 | 162 | 15.783 | 0.432 | 1.1197 | 161.3414 | 15.735 | 15.759 | 2.3481 | 161.3449 | 1.1197 | 0.432 | 0 | 0 | 161.3449 | Não | 0 | 0 | 99.5956 | 161.3449 | 23 | 22 | 1111
2003-08-01 | 2003 | 8 | 1.1579 | 3.0014 | 206.8 | 0.2068 | 161.3449 | 15.7353 | 0.432 | 1.1197 | 159.9725 | 15.6354 | 15.6853 | 3.2437 | 159.9828 | 1.1197 | 0.432 | 0 | 0 | 159.9828 | Não | 0 | 0 | 98.7548 | 159.9828 | 22 | 22 | 1112
2003-09-01 | 2003 | 9 | 0.57115 | 1.4804 | 245.9 | 0.2459 | 159.9828 | 15.6361 | 0.432 | 1.1197 | 156.4986 | 15.3825 | 15.5093 | 3.8137 | 156.5298 | 1.1197 | 0.432 | 0 | 0 | 156.5298 | Não | 0 | 0 | 96.6233 | 156.5298 | 22 | 22 | 1113
2003-10-01 | 2003 | 10 | 0.52833 | 1.3694 | 282.3 | 0.2823 | 156.5298 | 15.3847 | 0.432 | 1.1197 | 152.4364 | 15.0867 | 15.2357 | 4.301 | 152.4784 | 1.1197 | 0.432 | 0 | 0 | 152.4784 | Não | 0 | 0 | 94.1225 | 152.4784 | 22 | 22 | 1114
2003-11-01 | 2003 | 11 | 0.54076 | 1.4016 | 241.3 | 0.2413 | 152.4784 | 15.0898 | 0.432 | 1.1197 | 149.1192 | 14.8452 | 14.9675 | 3.6117 | 149.1487 | 1.1197 | 0.432 | 0 | 0 | 149.1487 | Não | 0 | 0 | 92.0671 | 149.1487 | 22 | 22 | 1115
2003-12-01 | 2003 | 12 | 0.60872 | 1.5778 | 241.8 | 0.2418 | 149.1487 | 14.8473 | 0.432 | 1.1197 | 146.0166 | 14.6193 | 14.7333 | 3.5625 | 146.0442 | 1.1197 | 0.432 | 0 | 0 | 146.0442 | Não | 0 | 0 | 90.1507 | 146.0442 | 22 | 22 | 1116
2004-01-01 | 2004 | 1 | 5.8768 | 15.2325 | 189 | 0.189 | 146.0442 | 14.6213 | 0.432 | 1.1197 | 157.3936 | 15.4476 | 15.0345 | 2.8415 | 157.3155 | 1.1197 | 0.432 | 0 | 0 | 157.3155 | Não | 0 | 0 | 97.1083 | 157.3155 | 22 | 22 | 1117
2004-02-01 | 2004 | 2 | 9.8614 | 25.5609 | 136.9 | 0.1369 | 157.3155 | 15.4419 | 0.432 | 1.1197 | 179.6426 | 16.8382 | 16.1401 | 2.2096 | 179.547 | 1.1197 | 0.432 | 0 | 17.547 | 162 | Não | 0 | 0 | 100 | 179.547 | 22 | 23 | 1118
2004-03-01 | 2004 | 3 | 8.8948 | 23.0553 | 102.9 | 0.1029 | 162 | 15.783 | 0.432 | 1.1197 | 182.3115 | 16.9978 | 16.3904 | 1.6866 | 182.249 | 1.1197 | 0.432 | 0 | 20.249 | 162 | Não | 0 | 0 | 100 | 182.249 | 23 | 23 | 1119
2004-04-01 | 2004 | 4 | 6.2252 | 16.1358 | 81.8 | 0.0818 | 162 | 15.783 | 0.432 | 1.1197 | 175.725 | 16.6039 | 16.1934 | 1.3246 | 175.6914 | 1.1197 | 0.432 | 0 | 13.6914 | 162 | Não | 0 | 0 | 100 | 175.6914 | 23 | 23 | 1120
2004-05-01 | 2004 | 5 | 3.0603 | 7.9322 | 83.6 | 0.0836 | 162 | 15.783 | 0.432 | 1.1197 | 167.493 | 16.1115 | 15.9473 | 1.3332 | 167.4793 | 1.1197 | 0.432 | 0 | 5.4793 | 162 | Não | 0 | 0 | 100 | 167.4793 | 23 | 23 | 1121
2004-06-01 | 2004 | 6 | 11.1342 | 28.8598 | 108.2 | 0.1082 | 162 | 15.783 | 0.432 | 1.1197 | 188.0324 | 17.34 | 16.5615 | 1.792 | 187.9481 | 1.1197 | 0.432 | 0 | 25.9481 | 162 | Não | 0 | 0 | 100 | 187.9481 | 23 | 23 | 1122
2004-07-01 | 2004 | 7 | 3.4886 | 9.0425 | 149 | 0.149 | 162 | 15.783 | 0.432 | 1.1197 | 167.5711 | 16.1162 | 15.9496 | 2.3765 | 167.5462 | 1.1197 | 0.432 | 0 | 5.5462 | 162 | Não | 0 | 0 | 100 | 167.5462 | 23 | 23 | 1123
2004-08-01 | 2004 | 8 | 0.82398 | 2.1358 | 206.8 | 0.2068 | 162 | 15.783 | 0.432 | 1.1197 | 159.7521 | 15.6193 | 15.7012 | 3.247 | 159.769 | 1.1197 | 0.432 | 0 | 0 | 159.769 | Não | 0 | 0 | 98.6229 | 159.769 | 23 | 22 | 1124
2004-09-01 | 2004 | 9 | 0.71007 | 1.8405 | 245.9 | 0.2459 | 159.769 | 15.6206 | 0.432 | 1.1197 | 156.6487 | 15.3934 | 15.507 | 3.8132 | 156.6766 | 1.1197 | 0.432 | 0 | 0 | 156.6766 | Não | 0 | 0 | 96.714 | 156.6766 | 22 | 22 | 1125
2004-10-01 | 2004 | 10 | 0.59564 | 1.5439 | 282.3 | 0.2823 | 156.6766 | 15.3954 | 0.432 | 1.1197 | 152.7546 | 15.1099 | 15.2526 | 4.3058 | 152.7949 | 1.1197 | 0.432 | 0 | 0 | 152.7949 | Não | 0 | 0 | 94.3179 | 152.7949 | 22 | 22 | 1126
2004-11-01 | 2004 | 11 | 0.51609 | 1.3377 | 241.3 | 0.2413 | 152.7949 | 15.1128 | 0.432 | 1.1197 | 149.3662 | 14.8632 | 14.988 | 3.6166 | 149.3963 | 1.1197 | 0.432 | 0 | 0 | 149.3963 | Não | 0 | 0 | 92.2199 | 149.3963 | 22 | 22 | 1127
2004-12-01 | 2004 | 12 | 0.46543 | 1.2064 | 241.8 | 0.2418 | 149.3963 | 14.8654 | 0.432 | 1.1197 | 145.8885 | 14.61 | 14.7377 | 3.5636 | 145.9194 | 1.1197 | 0.432 | 0 | 0 | 145.9194 | Não | 0 | 0 | 90.0737 | 145.9194 | 22 | 22 | 1128
2005-01-01 | 2005 | 1 | 0.50628 | 1.3123 | 189 | 0.189 | 145.9194 | 14.6122 | 0.432 | 1.1197 | 143.3502 | 14.4252 | 14.5187 | 2.744 | 143.3679 | 1.1197 | 0.432 | 0 | 0 | 143.3679 | Não | 0 | 0 | 88.4987 | 143.3679 | 22 | 22 | 1129
2005-02-01 | 2005 | 2 | 0.60093 | 1.5576 | 136.9 | 0.1369 | 143.3679 | 14.4265 | 0.432 | 1.1197 | 141.8308 | 14.3145 | 14.3705 | 1.9673 | 141.8384 | 1.1197 | 0.432 | 0 | 0 | 141.8384 | Não | 0 | 0 | 87.5546 | 141.8384 | 22 | 22 | 1130
2005-03-01 | 2005 | 3 | 1.0907 | 2.8271 | 102.9 | 0.1029 | 141.8384 | 14.3151 | 0.432 | 1.1197 | 142.0728 | 14.3322 | 14.3236 | 1.4739 | 142.0719 | 1.1197 | 0.432 | 0 | 0 | 142.0719 | Não | 0 | 0 | 87.6987 | 142.0719 | 22 | 22 | 1131
2005-04-01 | 2005 | 4 | 2.7114 | 7.0278 | 81.8 | 0.0818 | 142.0719 | 14.3321 | 0.432 | 1.1197 | 146.8076 | 14.6769 | 14.5045 | 1.1865 | 146.7935 | 1.1197 | 0.432 | 0 | 0 | 146.7935 | Não | 0 | 0 | 90.6133 | 146.7935 | 22 | 22 | 1132
2005-05-01 | 2005 | 5 | 5.4565 | 14.1433 | 83.6 | 0.0836 | 146.7935 | 14.6759 | 0.432 | 1.1197 | 158.5902 | 15.5347 | 15.1053 | 1.2628 | 158.5543 | 1.1197 | 0.432 | 0 | 0 | 158.5543 | Não | 0 | 0 | 97.873 | 158.5543 | 22 | 22 | 1133
2005-06-01 | 2005 | 6 | 6.9155 | 17.9249 | 108.2 | 0.1082 | 158.5543 | 15.5321 | 0.432 | 1.1197 | 173.6788 | 16.4815 | 16.0068 | 1.7319 | 173.6275 | 1.1197 | 0.432 | 0 | 11.6275 | 162 | Não | 0 | 0 | 100 | 173.6275 | 22 | 23 | 1134
2005-07-01 | 2005 | 7 | 0.70975 | 1.8397 | 149 | 0.149 | 162 | 15.783 | 0.432 | 1.1197 | 160.3683 | 15.6642 | 15.7236 | 2.3428 | 160.3771 | 1.1197 | 0.432 | 0 | 0 | 160.3771 | Não | 0 | 0 | 98.9982 | 160.3771 | 23 | 22 | 1135
2005-08-01 | 2005 | 8 | 0.33517 | 0.86876 | 206.8 | 0.2068 | 160.3771 | 15.6648 | 0.432 | 1.1197 | 156.8866 | 15.4107 | 15.5378 | 3.2132 | 156.9129 | 1.1197 | 0.432 | 0 | 0 | 156.9129 | Não | 0 | 0 | 96.8598 | 156.9129 | 22 | 22 | 1136
2005-09-01 | 2005 | 9 | 0.32305 | 0.83736 | 245.9 | 0.2459 | 156.9129 | 15.4126 | 0.432 | 1.1197 | 152.8406 | 15.1161 | 15.2644 | 3.7535 | 152.877 | 1.1197 | 0.432 | 0 | 0 | 152.877 | Não | 0 | 0 | 94.3685 | 152.877 | 22 | 22 | 1137
2005-10-01 | 2005 | 10 | 0.30303 | 0.78546 | 282.3 | 0.2823 | 152.877 | 15.1188 | 0.432 | 1.1197 | 148.2747 | 14.7837 | 14.9512 | 4.2207 | 148.322 | 1.1197 | 0.432 | 0 | 0 | 148.322 | Não | 0 | 0 | 91.5568 | 148.322 | 22 | 22 | 1138
2005-11-01 | 2005 | 11 | 0.28037 | 0.72673 | 241.3 | 0.2413 | 148.322 | 14.7871 | 0.432 | 1.1197 | 144.3608 | 14.4987 | 14.6429 | 3.5333 | 144.3956 | 1.1197 | 0.432 | 0 | 0 | 144.3956 | Não | 0 | 0 | 89.1331 | 144.3956 | 22 | 22 | 1139
2005-12-01 | 2005 | 12 | 0.29254 | 0.75825 | 241.8 | 0.2418 | 144.3956 | 14.5013 | 0.432 | 1.1197 | 140.5277 | 14.2197 | 14.3605 | 3.4724 | 140.5618 | 1.1197 | 0.432 | 0 | 0 | 140.5618 | Não | 0 | 0 | 86.7665 | 140.5618 | 22 | 22 | 1140
2006-01-01 | 2006 | 1 | 0.27641 | 0.71645 | 189 | 0.189 | 140.5618 | 14.2222 | 0.432 | 1.1197 | 137.4705 | 13.9971 | 14.1096 | 2.6667 | 137.4918 | 1.1197 | 0.432 | 0 | 0 | 137.4918 | Não | 0 | 0 | 84.8715 | 137.4918 | 22 | 22 | 1141
2006-02-01 | 2006 | 2 | 0.4467 | 1.1579 | 136.9 | 0.1369 | 137.4918 | 13.9986 | 0.432 | 1.1197 | 135.6135 | 13.8619 | 13.9303 | 1.9071 | 135.6228 | 1.1197 | 0.432 | 0 | 0 | 135.6228 | Não | 0 | 0 | 83.7178 | 135.6228 | 22 | 22 | 1142
2006-03-01 | 2006 | 3 | 1.3267 | 3.4388 | 102.9 | 0.1029 | 135.6228 | 13.8626 | 0.432 | 1.1197 | 136.5154 | 13.9275 | 13.8951 | 1.4298 | 136.512 | 1.1197 | 0.432 | 0 | 0 | 136.512 | Não | 0 | 0 | 84.2667 | 136.512 | 22 | 22 | 1143
2006-04-01 | 2006 | 4 | 4.2363 | 10.9805 | 81.8 | 0.0818 | 136.512 | 13.9273 | 0.432 | 1.1197 | 145.2336 | 14.5623 | 14.2448 | 1.1652 | 145.2076 | 1.1197 | 0.432 | 0 | 0 | 145.2076 | Não | 0 | 0 | 89.6343 | 145.2076 | 22 | 22 | 1144
2006-05-01 | 2006 | 5 | 6.3342 | 16.4181 | 83.6 | 0.0836 | 145.2076 | 14.5604 | 0.432 | 1.1197 | 159.2887 | 15.5856 | 15.073 | 1.2601 | 159.2459 | 1.1197 | 0.432 | 0 | 0 | 159.2459 | Não | 0 | 0 | 98.2999 | 159.2459 | 22 | 22 | 1145
2006-06-01 | 2006 | 6 | 6.2632 | 16.2343 | 108.2 | 0.1082 | 159.2459 | 15.5825 | 0.432 | 1.1197 | 172.6744 | 16.4214 | 16.002 | 1.7314 | 172.629 | 1.1197 | 0.432 | 0 | 10.629 | 162 | Não | 0 | 0 | 100 | 172.629 | 22 | 23 | 1146
2006-07-01 | 2006 | 7 | 1.4889 | 3.8591 | 149 | 0.149 | 162 | 15.783 | 0.432 | 1.1197 | 162.3877 | 15.8062 | 15.7946 | 2.3534 | 162.386 | 1.1197 | 0.432 | 0 | 0.38601 | 162 | Não | 0 | 0 | 100 | 162.386 | 23 | 23 | 1147
2006-08-01 | 2006 | 8 | 0.92959 | 2.4095 | 206.8 | 0.2068 | 162 | 15.783 | 0.432 | 1.1197 | 160.0258 | 15.6393 | 15.7111 | 3.2491 | 160.0407 | 1.1197 | 0.432 | 0 | 0 | 160.0407 | Não | 0 | 0 | 98.7905 | 160.0407 | 23 | 22 | 1148
2006-09-01 | 2006 | 9 | 0.41228 | 1.0686 | 245.9 | 0.2459 | 160.0407 | 15.6403 | 0.432 | 1.1197 | 156.1436 | 15.3566 | 15.4985 | 3.8111 | 156.1785 | 1.1197 | 0.432 | 0 | 0 | 156.1785 | Não | 0 | 0 | 96.4065 | 156.1785 | 22 | 22 | 1149
2006-10-01 | 2006 | 10 | 0.31952 | 0.8282 | 282.3 | 0.2823 | 156.1785 | 15.3592 | 0.432 | 1.1197 | 151.5511 | 15.0222 | 15.1907 | 4.2883 | 151.5986 | 1.1197 | 0.432 | 0 | 0 | 151.5986 | Não | 0 | 0 | 93.5794 | 151.5986 | 22 | 22 | 1150
2006-11-01 | 2006 | 11 | 0.34977 | 0.9066 | 241.3 | 0.2413 | 151.5986 | 15.0257 | 0.432 | 1.1197 | 147.7598 | 14.7462 | 14.886 | 3.592 | 147.7935 | 1.1197 | 0.432 | 0 | 0 | 147.7935 | Não | 0 | 0 | 91.2305 | 147.7935 | 22 | 22 | 1151
2006-12-01 | 2006 | 12 | 0.32645 | 0.84617 | 241.8 | 0.2418 | 147.7935 | 14.7487 | 0.432 | 1.1197 | 143.9537 | 14.4691 | 14.6089 | 3.5324 | 143.9875 | 1.1197 | 0.432 | 0 | 0 | 143.9875 | Não | 0 | 0 | 88.8812 | 143.9875 | 22 | 22 | 1152
2007-01-01 | 2007 | 1 | 0.42675 | 1.1061 | 189 | 0.189 | 143.9875 | 14.4716 | 0.432 | 1.1197 | 141.2387 | 14.2714 | 14.3715 | 2.7162 | 141.2577 | 1.1197 | 0.432 | 0 | 0 | 141.2577 | Não | 0 | 0 | 87.1961 | 141.2577 | 22 | 22 | 1153
2007-02-01 | 2007 | 2 | 1.0644 | 2.759 | 136.9 | 0.1369 | 141.2577 | 14.2728 | 0.432 | 1.1197 | 140.9429 | 14.2499 | 14.2614 | 1.9524 | 140.9445 | 1.1197 | 0.432 | 0 | 0 | 140.9445 | Não | 0 | 0 | 87.0028 | 140.9445 | 22 | 22 | 1154
2007-03-01 | 2007 | 3 | 1.5608 | 4.0456 | 102.9 | 0.1029 | 140.9445 | 14.25 | 0.432 | 1.1197 | 142.404 | 14.3563 | 14.3031 | 1.4718 | 142.3985 | 1.1197 | 0.432 | 0 | 0 | 142.3985 | Não | 0 | 0 | 87.9003 | 142.3985 | 22 | 22 | 1155
2007-04-01 | 2007 | 4 | 5.3158 | 13.7787 | 81.8 | 0.0818 | 142.3985 | 14.3559 | 0.432 | 1.1197 | 153.8831 | 15.192 | 14.774 | 1.2085 | 153.8489 | 1.1197 | 0.432 | 0 | 0 | 153.8489 | Não | 0 | 0 | 94.9685 | 153.8489 | 22 | 22 | 1156
2007-05-01 | 2007 | 5 | 2.95 | 7.6465 | 83.6 | 0.0836 | 153.8489 | 15.1895 | 0.432 | 1.1197 | 159.1058 | 15.5723 | 15.3809 | 1.2858 | 159.0898 | 1.1197 | 0.432 | 0 | 0 | 159.0898 | Não | 0 | 0 | 98.2036 | 159.0898 | 22 | 22 | 1157
2007-06-01 | 2007 | 6 | 2.5589 | 6.6328 | 108.2 | 0.1082 | 159.0898 | 15.5711 | 0.432 | 1.1197 | 162.9181 | 15.8379 | 15.7045 | 1.6992 | 162.9036 | 1.1197 | 0.432 | 0 | 0.90364 | 162 | Não | 0 | 0 | 100 | 162.9036 | 22 | 23 | 1158
2007-07-01 | 2007 | 7 | 0.55536 | 1.4395 | 149 | 0.149 | 162 | 15.783 | 0.432 | 1.1197 | 159.9681 | 15.6351 | 15.709 | 2.3406 | 159.9791 | 1.1197 | 0.432 | 0 | 0 | 159.9791 | Não | 0 | 0 | 98.7525 | 159.9791 | 23 | 22 | 1159
2007-08-01 | 2007 | 8 | 0.31404 | 0.81399 | 206.8 | 0.2068 | 159.9791 | 15.6359 | 0.432 | 1.1197 | 156.4399 | 15.3782 | 15.507 | 3.2069 | 156.4665 | 1.1197 | 0.432 | 0 | 0 | 156.4665 | Não | 0 | 0 | 96.5843 | 156.4665 | 22 | 22 | 1160
2007-09-01 | 2007 | 9 | 0.26873 | 0.69655 | 245.9 | 0.2459 | 156.4665 | 15.3801 | 0.432 | 1.1197 | 152.2613 | 15.074 | 15.227 | 3.7443 | 152.299 | 1.1197 | 0.432 | 0 | 0 | 152.299 | Não | 0 | 0 | 94.0117 | 152.299 | 22 | 22 | 1161
2007-10-01 | 2007 | 10 | 0.24436 | 0.63337 | 282.3 | 0.2823 | 152.299 | 15.0767 | 0.432 | 1.1197 | 147.5565 | 14.7314 | 14.9041 | 4.2074 | 147.6052 | 1.1197 | 0.432 | 0 | 0 | 147.6052 | Não | 0 | 0 | 91.1143 | 147.6052 | 22 | 22 | 1162
2007-11-01 | 2007 | 11 | 0.22632 | 0.58662 | 241.3 | 0.2413 | 147.6052 | 14.735 | 0.432 | 1.1197 | 143.5165 | 14.4373 | 14.5861 | 3.5196 | 143.5524 | 1.1197 | 0.432 | 0 | 0 | 143.5524 | Não | 0 | 0 | 88.6126 | 143.5524 | 22 | 22 | 1163
2007-12-01 | 2007 | 12 | 0.29628 | 0.76795 | 241.8 | 0.2418 | 143.5524 | 14.4399 | 0.432 | 1.1197 | 139.7091 | 14.1601 | 14.3 | 3.4577 | 139.7429 | 1.1197 | 0.432 | 0 | 0 | 139.7429 | Não | 0 | 0 | 86.2611 | 139.7429 | 22 | 22 | 1164
2008-01-01 | 2008 | 1 | 0.60219 | 1.5609 | 189 | 0.189 | 139.7429 | 14.1625 | 0.432 | 1.1197 | 137.5073 | 13.9998 | 14.0812 | 2.6613 | 137.5227 | 1.1197 | 0.432 | 0 | 0 | 137.5227 | Não | 0 | 0 | 84.8906 | 137.5227 | 22 | 22 | 1165
2008-02-01 | 2008 | 2 | 0.29821 | 0.77295 | 136.9 | 0.1369 | 137.5227 | 14.0009 | 0.432 | 1.1197 | 135.2592 | 13.8361 | 13.9185 | 1.9054 | 135.2705 | 1.1197 | 0.432 | 0 | 0 | 135.2705 | Não | 0 | 0 | 83.5003 | 135.2705 | 22 | 22 | 1166
2008-03-01 | 2008 | 3 | 1.8928 | 4.9061 | 102.9 | 0.1029 | 135.2705 | 13.8369 | 0.432 | 1.1197 | 137.633 | 14.0089 | 13.9229 | 1.4327 | 137.6242 | 1.1197 | 0.432 | 0 | 0 | 137.6242 | Não | 0 | 0 | 84.9532 | 137.6242 | 22 | 22 | 1167
2008-04-01 | 2008 | 4 | 6.6181 | 17.1542 | 81.8 | 0.0818 | 137.6242 | 14.0083 | 0.432 | 1.1197 | 152.5128 | 15.0923 | 14.5503 | 1.1902 | 152.4684 | 1.1197 | 0.432 | 0 | 0 | 152.4684 | Não | 0 | 0 | 94.1163 | 152.4684 | 22 | 22 | 1168
2008-05-01 | 2008 | 5 | 5.759 | 14.9273 | 83.6 | 0.0836 | 152.4684 | 15.089 | 0.432 | 1.1197 | 165.0146 | 15.9633 | 15.5262 | 1.298 | 164.978 | 1.1197 | 0.432 | 0 | 2.978 | 162 | Não | 0 | 0 | 100 | 164.978 | 22 | 23 | 1169
2008-06-01 | 2008 | 6 | 2.1374 | 5.5403 | 108.2 | 0.1082 | 162 | 15.783 | 0.432 | 1.1197 | 164.7128 | 15.9453 | 15.8641 | 1.7165 | 164.704 | 1.1197 | 0.432 | 0 | 2.704 | 162 | Não | 0 | 0 | 100 | 164.704 | 23 | 23 | 1170
2008-07-01 | 2008 | 7 | 1.6049 | 4.1599 | 149 | 0.149 | 162 | 15.783 | 0.432 | 1.1197 | 162.6885 | 15.8242 | 15.8036 | 2.3547 | 162.6855 | 1.1197 | 0.432 | 0 | 0.68547 | 162 | Não | 0 | 0 | 100 | 162.6855 | 23 | 23 | 1171
2008-08-01 | 2008 | 8 | 1.2118 | 3.1411 | 206.8 | 0.2068 | 162 | 15.783 | 0.432 | 1.1197 | 160.7574 | 15.6925 | 15.7378 | 3.2546 | 160.7667 | 1.1197 | 0.432 | 0 | 0 | 160.7667 | Não | 0 | 0 | 99.2387 | 160.7667 | 23 | 22 | 1172
2008-09-01 | 2008 | 9 | 0.29665 | 0.76891 | 245.9 | 0.2459 | 160.7667 | 15.6932 | 0.432 | 1.1197 | 156.557 | 15.3867 | 15.54 | 3.8213 | 156.5946 | 1.1197 | 0.432 | 0 | 0 | 156.5946 | Não | 0 | 0 | 96.6634 | 156.5946 | 22 | 22 | 1173
2008-10-01 | 2008 | 10 | 0.31055 | 0.80495 | 282.3 | 0.2823 | 156.5946 | 15.3895 | 0.432 | 1.1197 | 151.9354 | 15.0502 | 15.2198 | 4.2966 | 151.9833 | 1.1197 | 0.432 | 0 | 0 | 151.9833 | Não | 0 | 0 | 93.8168 | 151.9833 | 22 | 22 | 1174
2008-11-01 | 2008 | 11 | 0.28442 | 0.73721 | 241.3 | 0.2413 | 151.9833 | 15.0537 | 0.432 | 1.1197 | 147.9683 | 14.7614 | 14.9076 | 3.5972 | 148.0036 | 1.1197 | 0.432 | 0 | 0 | 148.0036 | Não | 0 | 0 | 91.3602 | 148.0036 | 22 | 22 | 1175
2008-12-01 | 2008 | 12 | 0.28156 | 0.7298 | 241.8 | 0.2418 | 148.0036 | 14.764 | 0.432 | 1.1197 | 144.0437 | 14.4757 | 14.6198 | 3.5351 | 144.0785 | 1.1197 | 0.432 | 0 | 0 | 144.0785 | Não | 0 | 0 | 88.9374 | 144.0785 | 22 | 22 | 1176
2009-01-01 | 2009 | 1 | 0.61629 | 1.5974 | 189 | 0.189 | 144.0785 | 14.4782 | 0.432 | 1.1197 | 141.8198 | 14.3137 | 14.396 | 2.7208 | 141.8354 | 1.1197 | 0.432 | 0 | 0 | 141.8354 | Não | 0 | 0 | 87.5527 | 141.8354 | 22 | 22 | 1177
2009-02-01 | 2009 | 2 | 1.4422 | 3.7381 | 136.9 | 0.1369 | 141.8354 | 14.3149 | 0.432 | 1.1197 | 142.494 | 14.3628 | 14.3389 | 1.963 | 142.4908 | 1.1197 | 0.432 | 0 | 0 | 142.4908 | Não | 0 | 0 | 87.9573 | 142.4908 | 22 | 22 | 1178
2009-03-01 | 2009 | 3 | 5.2644 | 13.6452 | 102.9 | 0.1029 | 142.4908 | 14.3626 | 0.432 | 1.1197 | 153.5383 | 15.1669 | 14.7648 | 1.5193 | 153.4969 | 1.1197 | 0.432 | 0 | 0 | 153.4969 | Não | 0 | 0 | 94.7512 | 153.4969 | 22 | 22 | 1179
2009-04-01 | 2009 | 4 | 14.0721 | 36.4749 | 81.8 | 0.0818 | 153.4969 | 15.1639 | 0.432 | 1.1197 | 187.6116 | 17.3148 | 16.2394 | 1.3284 | 187.5237 | 1.1197 | 0.432 | 0 | 25.5237 | 162 | Não | 0 | 0 | 100 | 187.5237 | 22 | 23 | 1180
2009-05-01 | 2009 | 5 | 21.9878 | 56.9924 | 83.6 | 0.0836 | 162 | 15.783 | 0.432 | 1.1197 | 216.5532 | 19.0458 | 17.4144 | 1.4558 | 216.4168 | 1.1197 | 0.432 | 0 | 54.4168 | 162 | Não | 0 | 0 | 100 | 216.4168 | 23 | 23 | 1181
2009-06-01 | 2009 | 6 | 11.7797 | 30.533 | 108.2 | 0.1082 | 162 | 15.783 | 0.432 | 1.1197 | 189.7056 | 17.4401 | 16.6115 | 1.7974 | 189.6159 | 1.1197 | 0.432 | 0 | 27.6159 | 162 | Não | 0 | 0 | 100 | 189.6159 | 23 | 23 | 1182
2009-07-01 | 2009 | 7 | 9.1013 | 23.5905 | 149 | 0.149 | 162 | 15.783 | 0.432 | 1.1197 | 182.1191 | 16.9863 | 16.3847 | 2.4413 | 182.0294 | 1.1197 | 0.432 | 0 | 20.0294 | 162 | Não | 0 | 0 | 100 | 182.0294 | 23 | 23 | 1183
2009-08-01 | 2009 | 8 | 2.8805 | 7.4663 | 206.8 | 0.2068 | 162 | 15.783 | 0.432 | 1.1197 | 165.0826 | 15.9674 | 15.8752 | 3.283 | 165.0635 | 1.1197 | 0.432 | 0 | 3.0635 | 162 | Não | 0 | 0 | 100 | 165.0635 | 23 | 23 | 1184
2009-09-01 | 2009 | 9 | 0.70738 | 1.8335 | 245.9 | 0.2459 | 162 | 15.783 | 0.432 | 1.1197 | 158.8327 | 15.5524 | 15.6677 | 3.8527 | 158.8611 | 1.1197 | 0.432 | 0 | 0 | 158.8611 | Não | 0 | 0 | 98.0624 | 158.8611 | 23 | 22 | 1185
2009-10-01 | 2009 | 10 | 0.73187 | 1.897 | 282.3 | 0.2823 | 158.8611 | 15.5545 | 0.432 | 1.1197 | 155.2473 | 15.2914 | 15.4229 | 4.3539 | 155.2845 | 1.1197 | 0.432 | 0 | 0 | 155.2845 | Não | 0 | 0 | 95.8546 | 155.2845 | 22 | 22 | 1186
2009-11-01 | 2009 | 11 | 0.79379 | 2.0575 | 241.3 | 0.2413 | 155.2845 | 15.2941 | 0.432 | 1.1197 | 152.5318 | 15.0936 | 15.1939 | 3.6663 | 152.556 | 1.1197 | 0.432 | 0 | 0 | 152.556 | Não | 0 | 0 | 94.1703 | 152.556 | 22 | 22 | 1187
2009-12-01 | 2009 | 12 | 0.65564 | 1.6994 | 241.8 | 0.2418 | 152.556 | 15.0954 | 0.432 | 1.1197 | 149.4856 | 14.8719 | 14.9836 | 3.623 | 149.5126 | 1.1197 | 0.432 | 0 | 0 | 149.5126 | Não | 0 | 0 | 92.2917 | 149.5126 | 22 | 22 | 1188
2010-01-01 | 2010 | 1 | 1.589 | 4.1187 | 189 | 0.189 | 149.5126 | 14.8738 | 0.432 | 1.1197 | 149.7004 | 14.8875 | 14.8807 | 2.8124 | 149.6991 | 1.1197 | 0.432 | 0 | 0 | 149.6991 | Não | 0 | 0 | 92.4068 | 149.6991 | 22 | 22 | 1189
2010-02-01 | 2010 | 2 | 0.75944 | 1.9685 | 136.9 | 0.1369 | 149.6991 | 14.8874 | 0.432 | 1.1197 | 148.5097 | 14.8008 | 14.8441 | 2.0322 | 148.5157 | 1.1197 | 0.432 | 0 | 0 | 148.5157 | Não | 0 | 0 | 91.6763 | 148.5157 | 22 | 22 | 1190
2010-03-01 | 2010 | 3 | 1.1839 | 3.0688 | 102.9 | 0.1029 | 148.5157 | 14.8012 | 0.432 | 1.1197 | 148.9416 | 14.8323 | 14.8168 | 1.5246 | 148.94 | 1.1197 | 0.432 | 0 | 0 | 148.94 | Não | 0 | 0 | 91.9383 | 148.94 | 22 | 22 | 1191
2010-04-01 | 2010 | 4 | 3.7629 | 9.7535 | 81.8 | 0.0818 | 148.94 | 14.8321 | 0.432 | 1.1197 | 156.3606 | 15.3724 | 15.1023 | 1.2354 | 156.3385 | 1.1197 | 0.432 | 0 | 0 | 156.3385 | Não | 0 | 0 | 96.5052 | 156.3385 | 22 | 22 | 1192
2010-05-01 | 2010 | 5 | 1.1336 | 2.9382 | 83.6 | 0.0836 | 156.3385 | 15.3708 | 0.432 | 1.1197 | 156.8719 | 15.4096 | 15.3902 | 1.2866 | 156.8703 | 1.1197 | 0.432 | 0 | 0 | 156.8703 | Não | 0 | 0 | 96.8335 | 156.8703 | 22 | 22 | 1193
2010-06-01 | 2010 | 6 | 0.95575 | 2.4773 | 108.2 | 0.1082 | 156.8703 | 15.4095 | 0.432 | 1.1197 | 156.5605 | 15.387 | 15.3982 | 1.6661 | 156.5617 | 1.1197 | 0.432 | 0 | 0 | 156.5617 | Não | 0 | 0 | 96.6431 | 156.5617 | 22 | 22 | 1194
2010-07-01 | 2010 | 7 | 0.39791 | 1.0314 | 149 | 0.149 | 156.5617 | 15.3871 | 0.432 | 1.1197 | 154.1807 | 15.2137 | 15.3004 | 2.2798 | 154.1936 | 1.1197 | 0.432 | 0 | 0 | 154.1936 | Não | 0 | 0 | 95.1813 | 154.1936 | 22 | 22 | 1195
2010-08-01 | 2010 | 8 | 0.28256 | 0.7324 | 206.8 | 0.2068 | 154.1936 | 15.2146 | 0.432 | 1.1197 | 150.6599 | 14.9574 | 15.086 | 3.1198 | 150.6865 | 1.1197 | 0.432 | 0 | 0 | 150.6865 | Não | 0 | 0 | 93.0164 | 150.6865 | 22 | 22 | 1196
2010-09-01 | 2010 | 9 | 0.25657 | 0.66502 | 245.9 | 0.2459 | 150.6865 | 14.9593 | 0.432 | 1.1197 | 146.5533 | 14.6584 | 14.8088 | 3.6415 | 146.5903 | 1.1197 | 0.432 | 0 | 0 | 146.5903 | Não | 0 | 0 | 90.4878 | 146.5903 | 22 | 22 | 1197
2010-10-01 | 2010 | 10 | 0.2527 | 0.65501 | 282.3 | 0.2823 | 146.5903 | 14.6611 | 0.432 | 1.1197 | 141.9867 | 14.3259 | 14.4935 | 4.0915 | 142.034 | 1.1197 | 0.432 | 0 | 0 | 142.034 | Não | 0 | 0 | 87.6753 | 142.034 | 22 | 22 | 1198
2010-11-01 | 2010 | 11 | 0.20318 | 0.52663 | 241.3 | 0.2413 | 142.034 | 14.3293 | 0.432 | 1.1197 | 137.9833 | 14.0344 | 14.1819 | 3.4221 | 138.0188 | 1.1197 | 0.432 | 0 | 0 | 138.0188 | Não | 0 | 0 | 85.1968 | 138.0188 | 22 | 22 | 1199
2010-12-01 | 2010 | 12 | 0.36234 | 0.93918 | 241.8 | 0.2418 | 138.0188 | 14.037 | 0.432 | 1.1197 | 134.4441 | 13.7767 | 13.9069 | 3.3627 | 134.4756 | 1.1197 | 0.432 | 0 | 0 | 134.4756 | Não | 0 | 0 | 83.0096 | 134.4756 | 22 | 22 | 1200
2011-01-01 | 2011 | 1 | 1.5448 | 4.0042 | 189 | 0.189 | 134.4756 | 13.779 | 0.432 | 1.1197 | 134.7558 | 13.7994 | 13.7892 | 2.6062 | 134.7538 | 1.1197 | 0.432 | 0 | 0 | 134.7538 | Não | 0 | 0 | 83.1814 | 134.7538 | 22 | 22 | 1201
2011-02-01 | 2011 | 2 | 1.6875 | 4.374 | 136.9 | 0.1369 | 134.7538 | 13.7993 | 0.432 | 1.1197 | 136.1189 | 13.8987 | 13.849 | 1.8959 | 136.1121 | 1.1197 | 0.432 | 0 | 0 | 136.1121 | Não | 0 | 0 | 84.0198 | 136.1121 | 22 | 22 | 1202
2011-03-01 | 2011 | 3 | 3.9844 | 10.3275 | 102.9 | 0.1029 | 136.1121 | 13.8982 | 0.432 | 1.1197 | 143.8898 | 14.4645 | 14.1813 | 1.4593 | 143.8607 | 1.1197 | 0.432 | 0 | 0 | 143.8607 | Não | 0 | 0 | 88.8029 | 143.8607 | 22 | 22 | 1203
2011-04-01 | 2011 | 4 | 6.2881 | 16.2987 | 81.8 | 0.0818 | 143.8607 | 14.4623 | 0.432 | 1.1197 | 157.8566 | 15.4813 | 14.9718 | 1.2247 | 157.8149 | 1.1197 | 0.432 | 0 | 0 | 157.8149 | Não | 0 | 0 | 97.4166 | 157.8149 | 22 | 22 | 1204
2011-05-01 | 2011 | 5 | 6.4 | 16.5887 | 83.6 | 0.0836 | 157.8149 | 15.4783 | 0.432 | 1.1197 | 171.9899 | 16.3805 | 15.9294 | 1.3317 | 171.9522 | 1.1197 | 0.432 | 0 | 9.9522 | 162 | Não | 0 | 0 | 100 | 171.9522 | 22 | 23 | 1205
2011-06-01 | 2011 | 6 | 2.359 | 6.1145 | 108.2 | 0.1082 | 162 | 15.783 | 0.432 | 1.1197 | 165.287 | 15.9796 | 15.8813 | 1.7184 | 165.2764 | 1.1197 | 0.432 | 0 | 3.2764 | 162 | Não | 0 | 0 | 100 | 165.2764 | 23 | 23 | 1206
2011-07-01 | 2011 | 7 | 3.68 | 9.5386 | 149 | 0.149 | 162 | 15.783 | 0.432 | 1.1197 | 168.0672 | 16.1459 | 15.9644 | 2.3787 | 168.0402 | 1.1197 | 0.432 | 0 | 6.0402 | 162 | Não | 0 | 0 | 100 | 168.0402 | 23 | 23 | 1207
2011-08-01 | 2011 | 8 | 0.74617 | 1.9341 | 206.8 | 0.2068 | 162 | 15.783 | 0.432 | 1.1197 | 159.5504 | 15.6047 | 15.6938 | 3.2455 | 159.5688 | 1.1197 | 0.432 | 0 | 0 | 159.5688 | Não | 0 | 0 | 98.4993 | 159.5688 | 23 | 22 | 1208
2011-09-01 | 2011 | 9 | 0.3956 | 1.0254 | 245.9 | 0.2459 | 159.5688 | 15.606 | 0.432 | 1.1197 | 155.637 | 15.3197 | 15.4629 | 3.8023 | 155.6722 | 1.1197 | 0.432 | 0 | 0 | 155.6722 | Não | 0 | 0 | 96.0939 | 155.6722 | 22 | 22 | 1209
2011-10-01 | 2011 | 10 | 0.93235 | 2.4167 | 282.3 | 0.2823 | 155.6722 | 15.3223 | 0.432 | 1.1197 | 152.6436 | 15.1018 | 15.212 | 4.2944 | 152.6747 | 1.1197 | 0.432 | 0 | 0 | 152.6747 | Não | 0 | 0 | 94.2437 | 152.6747 | 22 | 22 | 1210
2011-11-01 | 2011 | 11 | 0.5318 | 1.3784 | 241.3 | 0.2413 | 152.6747 | 15.1041 | 0.432 | 1.1197 | 149.2888 | 14.8575 | 14.9808 | 3.6149 | 149.3185 | 1.1197 | 0.432 | 0 | 0 | 149.3185 | Não | 0 | 0 | 92.1719 | 149.3185 | 22 | 22 | 1211
2011-12-01 | 2011 | 12 | 0.32731 | 0.84839 | 241.8 | 0.2418 | 149.3185 | 14.8597 | 0.432 | 1.1197 | 145.4541 | 14.5783 | 14.719 | 3.5591 | 145.4881 | 1.1197 | 0.432 | 0 | 0 | 145.4881 | Não | 0 | 0 | 89.8075 | 145.4881 | 22 | 22 | 1212
2012-01-01 | 2012 | 1 | 0.57745 | 1.4968 | 189 | 0.189 | 145.4881 | 14.5808 | 0.432 | 1.1197 | 143.1094 | 14.4076 | 14.4942 | 2.7394 | 143.1257 | 1.1197 | 0.432 | 0 | 0 | 143.1257 | Não | 0 | 0 | 88.3492 | 143.1257 | 22 | 22 | 1213
2012-02-01 | 2012 | 2 | 2.0379 | 5.2823 | 136.9 | 0.1369 | 143.1257 | 14.4088 | 0.432 | 1.1197 | 145.3157 | 14.5683 | 14.4885 | 1.9835 | 145.3048 | 1.1197 | 0.432 | 0 | 0 | 145.3048 | Não | 0 | 0 | 89.6943 | 145.3048 | 22 | 22 | 1214
2012-03-01 | 2012 | 3 | 1.4716 | 3.8144 | 102.9 | 0.1029 | 145.3048 | 14.5675 | 0.432 | 1.1197 | 146.5005 | 14.6545 | 14.611 | 1.5035 | 146.496 | 1.1197 | 0.432 | 0 | 0 | 146.496 | Não | 0 | 0 | 90.4296 | 146.496 | 22 | 22 | 1215
2012-04-01 | 2012 | 4 | 1.0227 | 2.6508 | 81.8 | 0.0818 | 146.496 | 14.6542 | 0.432 | 1.1197 | 146.8284 | 14.6784 | 14.6663 | 1.1997 | 146.8274 | 1.1197 | 0.432 | 0 | 0 | 146.8274 | Não | 0 | 0 | 90.6342 | 146.8274 | 22 | 22 | 1216
2012-05-01 | 2012 | 5 | 0.72452 | 1.878 | 83.6 | 0.0836 | 146.8274 | 14.6783 | 0.432 | 1.1197 | 146.3585 | 14.6442 | 14.6613 | 1.2257 | 146.3599 | 1.1197 | 0.432 | 0 | 0 | 146.3599 | Não | 0 | 0 | 90.3456 | 146.3599 | 22 | 22 | 1217
2012-06-01 | 2012 | 6 | 0.957 | 2.4805 | 108.2 | 0.1082 | 146.3599 | 14.6443 | 0.432 | 1.1197 | 146.1362 | 14.628 | 14.6362 | 1.5836 | 146.1371 | 1.1197 | 0.432 | 0 | 0 | 146.1371 | Não | 0 | 0 | 90.2081 | 146.1371 | 22 | 22 | 1218
2012-07-01 | 2012 | 7 | 0.21997 | 0.57017 | 149 | 0.149 | 146.1371 | 14.6281 | 0.432 | 1.1197 | 143.4079 | 14.4294 | 14.5287 | 2.1648 | 143.4227 | 1.1197 | 0.432 | 0 | 0 | 143.4227 | Não | 0 | 0 | 88.5325 | 143.4227 | 22 | 22 | 1219
2012-08-01 | 2012 | 8 | 0.18271 | 0.47359 | 206.8 | 0.2068 | 143.4227 | 14.4304 | 0.432 | 1.1197 | 139.7923 | 14.1661 | 14.2983 | 2.9569 | 139.8197 | 1.1197 | 0.432 | 0 | 0 | 139.8197 | Não | 0 | 0 | 86.3084 | 139.8197 | 22 | 22 | 1220
2012-09-01 | 2012 | 9 | 0.16851 | 0.43677 | 245.9 | 0.2459 | 139.8197 | 14.1681 | 0.432 | 1.1197 | 135.6528 | 13.8647 | 14.0164 | 3.4466 | 135.6901 | 1.1197 | 0.432 | 0 | 0 | 135.6901 | Não | 0 | 0 | 83.7593 | 135.6901 | 22 | 22 | 1221
2012-10-01 | 2012 | 10 | 0.15702 | 0.40699 | 282.3 | 0.2823 | 135.6901 | 13.8675 | 0.432 | 1.1197 | 131.0625 | 13.5305 | 13.699 | 3.8672 | 131.1101 | 1.1197 | 0.432 | 0 | 0 | 131.1101 | Não | 0 | 0 | 80.9321 | 131.1101 | 22 | 22 | 1222
2012-11-01 | 2012 | 11 | 0.13912 | 0.36061 | 241.3 | 0.2413 | 131.1101 | 13.534 | 0.432 | 1.1197 | 127.0852 | 13.241 | 13.3875 | 3.2304 | 127.1205 | 1.1197 | 0.432 | 0 | 0 | 127.1205 | Não | 0 | 0 | 78.4695 | 127.1205 | 22 | 22 | 1223
2012-12-01 | 2012 | 12 | 0.12884 | 0.33395 | 241.8 | 0.2418 | 127.1205 | 13.2435 | 0.432 | 1.1197 | 123.1325 | 12.9532 | 13.0984 | 3.1672 | 123.1676 | 1.1197 | 0.432 | 0 | 0 | 123.1676 | Não | 0 | 0 | 76.0294 | 123.1676 | 22 | 22 | 1224
2013-01-01 | 2013 | 1 | 0.15692 | 0.40675 | 189 | 0.189 | 123.1676 | 12.9557 | 0.432 | 1.1197 | 120.0059 | 12.7255 | 12.8406 | 2.4269 | 120.0277 | 1.1197 | 0.432 | 0 | 0 | 120.0277 | Não | 0 | 0 | 74.0912 | 120.0277 | 22 | 22 | 1225
2013-02-01 | 2013 | 2 | 0.19444 | 0.50398 | 136.9 | 0.1369 | 120.0277 | 12.7271 | 0.432 | 1.1197 | 117.6696 | 12.5554 | 12.6413 | 1.7306 | 117.6813 | 1.1197 | 0.432 | 0 | 0 | 117.6813 | Não | 0 | 0 | 72.6428 | 117.6813 | 22 | 22 | 1226
2013-03-01 | 2013 | 3 | 0.26602 | 0.68953 | 102.9 | 0.1029 | 117.6813 | 12.5563 | 0.432 | 1.1197 | 115.9591 | 12.4309 | 12.4936 | 1.2856 | 115.9655 | 1.1197 | 0.432 | 0 | 0 | 115.9655 | Não | 0 | 0 | 71.5837 | 115.9655 | 22 | 22 | 1227
2013-04-01 | 2013 | 4 | 0.73824 | 1.9135 | 81.8 | 0.0818 | 115.9655 | 12.4314 | 0.432 | 1.1197 | 115.7424 | 12.4151 | 12.4233 | 1.0162 | 115.7431 | 1.1197 | 0.432 | 0 | 0 | 115.7431 | Não | 0 | 0 | 71.4463 | 115.7431 | 22 | 22 | 1228
2013-05-01 | 2013 | 5 | 1.1412 | 2.958 | 83.6 | 0.0836 | 115.7431 | 12.4152 | 0.432 | 1.1197 | 116.5434 | 12.4735 | 12.4443 | 1.0403 | 116.5409 | 1.1197 | 0.432 | 0 | 0 | 116.5409 | Não | 0 | 0 | 71.9389 | 116.5409 | 22 | 22 | 1229
2013-06-01 | 2013 | 6 | 1.0715 | 2.7773 | 108.2 | 0.1082 | 116.5409 | 12.4733 | 0.432 | 1.1197 | 116.8489 | 12.4957 | 12.4845 | 1.3508 | 116.8477 | 1.1197 | 0.432 | 0 | 0 | 116.8477 | Não | 0 | 0 | 72.1282 | 116.8477 | 22 | 22 | 1230
2013-07-01 | 2013 | 7 | 0.80002 | 2.0737 | 149 | 0.149 | 116.8477 | 12.4956 | 0.432 | 1.1197 | 115.9397 | 12.4295 | 12.4626 | 1.8569 | 115.9447 | 1.1197 | 0.432 | 0 | 0 | 115.9447 | Não | 0 | 0 | 71.5708 | 115.9447 | 22 | 22 | 1231
2013-08-01 | 2013 | 8 | 0.11258 | 0.2918 | 206.8 | 0.2068 | 115.9447 | 12.4299 | 0.432 | 1.1197 | 112.5462 | 12.1824 | 12.3061 | 2.5449 | 112.5718 | 1.1197 | 0.432 | 0 | 0 | 112.5718 | Não | 0 | 0 | 69.4888 | 112.5718 | 22 | 22 | 1232
2013-09-01 | 2013 | 9 | 0.11231 | 0.2911 | 245.9 | 0.2459 | 112.5718 | 12.1843 | 0.432 | 1.1197 | 108.7471 | 11.9058 | 12.0451 | 2.9619 | 108.7813 | 1.1197 | 0.432 | 0 | 0 | 108.7813 | Não | 0 | 0 | 67.1489 | 108.7813 | 22 | 22 | 1233
2013-10-01 | 2013 | 10 | 0.10777 | 0.27934 | 282.3 | 0.2823 | 108.7813 | 11.9083 | 0.432 | 1.1197 | 104.5792 | 11.6024 | 11.7553 | 3.3185 | 104.6223 | 1.1197 | 0.432 | 0 | 0 | 104.6223 | Não | 0 | 0 | 64.5817 | 104.6223 | 22 | 22 | 1234
2013-11-01 | 2013 | 11 | 0.12561 | 0.32558 | 241.3 | 0.2413 | 104.6223 | 11.6055 | 0.432 | 1.1197 | 101.0278 | 11.3438 | 11.4747 | 2.7688 | 101.0593 | 1.1197 | 0.432 | 0 | 0 | 101.0593 | Não | 0 | 0 | 62.3823 | 101.0593 | 22 | 22 | 1235
2013-12-01 | 2013 | 12 | 0.10803 | 0.28001 | 241.8 | 0.2418 | 101.0593 | 11.3461 | 0.432 | 1.1197 | 97.4761 | 11.0852 | 11.2157 | 2.7119 | 97.5077 | 1.1197 | 0.432 | 0 | 0 | 97.5077 | Não | 0 | 0 | 60.1899 | 97.5077 | 22 | 22 | 1236
2014-01-01 | 2014 | 1 | 0.19659 | 0.50957 | 189 | 0.189 | 97.5077 | 11.0875 | 0.432 | 1.1197 | 94.802 | 10.8905 | 10.989 | 2.0769 | 94.8206 | 1.1197 | 0.432 | 0 | 0 | 94.8206 | Não | 0 | 0 | 58.5312 | 94.8206 | 22 | 22 | 1237
2014-02-01 | 2014 | 2 | 0.25419 | 0.65885 | 136.9 | 0.1369 | 94.8206 | 10.8919 | 0.432 | 1.1197 | 92.8686 | 10.7498 | 10.8208 | 1.4814 | 92.8783 | 1.1197 | 0.432 | 0 | 0 | 92.8783 | Não | 0 | 0 | 57.3323 | 92.8783 | 22 | 22 | 1238
2014-03-01 | 2014 | 3 | 1.0668 | 2.7651 | 102.9 | 0.1029 | 92.8783 | 10.7505 | 0.432 | 1.1197 | 93.4174 | 10.7897 | 10.7701 | 1.1082 | 93.4154 | 1.1197 | 0.432 | 0 | 0 | 93.4154 | Não | 0 | 0 | 57.6638 | 93.4154 | 22 | 22 | 1239
2014-04-01 | 2014 | 4 | 1.4257 | 3.6955 | 81.8 | 0.0818 | 93.4154 | 10.7896 | 0.432 | 1.1197 | 95.1086 | 10.9129 | 10.8512 | 0.88763 | 95.1035 | 1.1197 | 0.432 | 0 | 0 | 95.1035 | Não | 0 | 0 | 58.7059 | 95.1035 | 22 | 22 | 1240
2014-05-01 | 2014 | 5 | 2.1047 | 5.4554 | 83.6 | 0.0836 | 95.1035 | 10.9125 | 0.432 | 1.1197 | 98.5268 | 11.1617 | 11.0371 | 0.9227 | 98.5164 | 1.1197 | 0.432 | 0 | 0 | 98.5164 | Não | 0 | 0 | 60.8126 | 98.5164 | 22 | 22 | 1241
2014-06-01 | 2014 | 6 | 0.5488 | 1.4225 | 108.2 | 0.1082 | 98.5164 | 11.161 | 0.432 | 1.1197 | 97.6116 | 11.0951 | 11.128 | 1.2041 | 97.6151 | 1.1197 | 0.432 | 0 | 0 | 97.6151 | Não | 0 | 0 | 60.2563 | 97.6151 | 22 | 22 | 1242
2014-07-01 | 2014 | 7 | 0.22116 | 0.57325 | 149 | 0.149 | 97.6151 | 11.0953 | 0.432 | 1.1197 | 95.4154 | 10.9352 | 11.0153 | 1.6413 | 95.4274 | 1.1197 | 0.432 | 0 | 0 | 95.4274 | Não | 0 | 0 | 58.9058 | 95.4274 | 22 | 22 | 1243
2014-08-01 | 2014 | 8 | 0.11501 | 0.29809 | 206.8 | 0.2068 | 95.4274 | 10.9361 | 0.432 | 1.1197 | 92.3441 | 10.7116 | 10.8238 | 2.2384 | 92.3673 | 1.1197 | 0.432 | 0 | 0 | 92.3673 | Não | 0 | 0 | 57.0169 | 92.3673 | 22 | 22 | 1244
2014-09-01 | 2014 | 9 | 0.17911 | 0.46427 | 245.9 | 0.2459 | 92.3673 | 10.7133 | 0.432 | 1.1197 | 89.0775 | 10.4737 | 10.5935 | 2.6049 | 89.1069 | 1.1197 | 0.432 | 0 | 0 | 89.1069 | Não | 0 | 0 | 55.0043 | 89.1069 | 22 | 22 | 1245
2014-10-01 | 2014 | 10 | 0.15453 | 0.40054 | 282.3 | 0.2823 | 89.1069 | 10.4759 | 0.432 | 1.1197 | 85.4304 | 10.1861 | 10.331 | 2.9164 | 85.4713 | 1.1197 | 0.432 | 0 | 0 | 85.4713 | Não | 0 | 0 | 52.76 | 85.4713 | 22 | 21 | 1246
2014-11-01 | 2014 | 11 | 0.15387 | 0.39882 | 241.3 | 0.2413 | 85.4713 | 10.1895 | 0.432 | 1.1197 | 82.2916 | 9.92 | 10.0548 | 2.4262 | 82.3241 | 1.1197 | 0.432 | 0 | 0 | 82.3241 | Não | 0 | 0 | 50.8174 | 82.3241 | 21 | 21 | 1247
2014-12-01 | 2014 | 12 | 0.10574 | 0.27409 | 241.8 | 0.2418 | 82.3241 | 9.9227 | 0.432 | 1.1197 | 79.0792 | 9.6477 | 9.7852 | 2.3661 | 79.1124 | 1.1197 | 0.432 | 0 | 0 | 79.1124 | Não | 0 | 0 | 48.8348 | 79.1124 | 21 | 21 | 1248
2015-01-01 | 2015 | 1 | 0.18282 | 0.47386 | 189 | 0.189 | 79.1124 | 9.6505 | 0.432 | 1.1197 | 76.6426 | 9.4411 | 9.5458 | 1.8042 | 76.6624 | 1.1197 | 0.432 | 0 | 0 | 76.6624 | Não | 0 | 0 | 47.3225 | 76.6624 | 21 | 21 | 1249
2015-02-01 | 2015 | 2 | 0.33373 | 0.86503 | 136.9 | 0.1369 | 76.6624 | 9.4428 | 0.432 | 1.1197 | 75.1149 | 9.3116 | 9.3772 | 1.2837 | 75.1239 | 1.1197 | 0.432 | 0 | 0 | 75.1239 | Não | 0 | 0 | 46.3728 | 75.1239 | 21 | 21 | 1250
2015-03-01 | 2015 | 3 | 1.199 | 3.1077 | 102.9 | 0.1029 | 75.1239 | 9.3124 | 0.432 | 1.1197 | 76.1536 | 9.3997 | 9.356 | 0.96274 | 76.1491 | 1.1197 | 0.432 | 0 | 0 | 76.1491 | Não | 0 | 0 | 47.0056 | 76.1491 | 21 | 21 | 1251
2015-04-01 | 2015 | 4 | 1.3433 | 3.4818 | 81.8 | 0.0818 | 76.1491 | 9.3993 | 0.432 | 1.1197 | 77.7424 | 9.5343 | 9.4668 | 0.77439 | 77.7368 | 1.1197 | 0.432 | 0 | 0 | 77.7368 | Não | 0 | 0 | 47.9857 | 77.7368 | 21 | 21 | 1252
2015-05-01 | 2015 | 5 | 0.68289 | 1.7701 | 83.6 | 0.0836 | 77.7368 | 9.5339 | 0.432 | 1.1197 | 77.5901 | 9.5214 | 9.5277 | 0.79651 | 77.5906 | 1.1197 | 0.432 | 0 | 0 | 77.5906 | Não | 0 | 0 | 47.8954 | 77.5906 | 21 | 21 | 1253
2015-06-01 | 2015 | 6 | 1.049 | 2.719 | 108.2 | 0.1082 | 77.5906 | 9.5215 | 0.432 | 1.1197 | 78.1596 | 9.5697 | 9.5456 | 1.0328 | 78.157 | 1.1197 | 0.432 | 0 | 0 | 78.157 | Não | 0 | 0 | 48.2451 | 78.157 | 21 | 21 | 1254
2015-07-01 | 2015 | 7 | 2.7576 | 7.1478 | 149 | 0.149 | 78.157 | 9.5695 | 0.432 | 1.1197 | 82.7592 | 9.9596 | 9.7646 | 1.4549 | 82.7301 | 1.1197 | 0.432 | 0 | 0 | 82.7301 | Não | 0 | 0 | 51.068 | 82.7301 | 21 | 21 | 1255
2015-08-01 | 2015 | 8 | 0.11906 | 0.30861 | 206.8 | 0.2068 | 82.7301 | 9.9572 | 0.432 | 1.1197 | 79.8599 | 9.7138 | 9.8355 | 2.034 | 79.885 | 1.1197 | 0.432 | 0 | 0 | 79.885 | Não | 0 | 0 | 49.3117 | 79.885 | 21 | 21 | 1256
2015-09-01 | 2015 | 9 | 0.16446 | 0.42629 | 245.9 | 0.2459 | 79.885 | 9.716 | 0.432 | 1.1197 | 76.8024 | 9.4547 | 9.5853 | 2.357 | 76.8345 | 1.1197 | 0.432 | 0 | 0 | 76.8345 | Não | 0 | 0 | 47.4287 | 76.8345 | 21 | 21 | 1257
2015-10-01 | 2015 | 10 | 0.12829 | 0.33252 | 282.3 | 0.2823 | 76.8345 | 9.4574 | 0.432 | 1.1197 | 73.3775 | 9.1643 | 9.3109 | 2.6285 | 73.4188 | 1.1197 | 0.432 | 0 | 0 | 73.4188 | Não | 0 | 0 | 45.3203 | 73.4188 | 21 | 21 | 1258
2015-11-01 | 2015 | 11 | 0.11938 | 0.30943 | 241.3 | 0.2413 | 73.4188 | 9.1678 | 0.432 | 1.1197 | 70.3963 | 8.9116 | 9.0397 | 2.1813 | 70.4272 | 1.1197 | 0.432 | 0 | 0 | 70.4272 | Não | 0 | 0 | 43.4736 | 70.4272 | 21 | 21 | 1259
2015-12-01 | 2015 | 12 | 0.19403 | 0.50294 | 241.8 | 0.2418 | 70.4272 | 8.9142 | 0.432 | 1.1197 | 67.655 | 8.6792 | 8.7967 | 2.1271 | 67.6834 | 1.1197 | 0.432 | 0 | 0 | 67.6834 | Não | 0 | 0 | 41.7799 | 67.6834 | 21 | 21 | 1260
2016-01-01 | 2016 | 1 | 0.83744 | 2.1706 | 189 | 0.189 | 67.6834 | 8.6816 | 0.432 | 1.1197 | 67.0935 | 8.6316 | 8.6566 | 1.6361 | 67.0982 | 1.1197 | 0.432 | 0 | 0 | 67.0982 | Não | 0 | 0 | 41.4186 | 67.0982 | 21 | 21 | 1261
2016-02-01 | 2016 | 2 | 0.58296 | 1.511 | 136.9 | 0.1369 | 67.0982 | 8.632 | 0.432 | 1.1197 | 66.3077 | 8.565 | 8.5985 | 1.1771 | 66.3123 | 1.1197 | 0.432 | 0 | 0 | 66.3123 | Não | 0 | 0 | 40.9335 | 66.3123 | 21 | 21 | 1262
2016-03-01 | 2016 | 3 | 0.9632 | 2.4966 | 102.9 | 0.1029 | 66.3123 | 8.5654 | 0.432 | 1.1197 | 66.8078 | 8.6074 | 8.5864 | 0.88354 | 66.8057 | 1.1197 | 0.432 | 0 | 0 | 66.8057 | Não | 0 | 0 | 41.2381 | 66.8057 | 21 | 21 | 1263
2016-04-01 | 2016 | 4 | 1.6849 | 4.3673 | 81.8 | 0.0818 | 66.8057 | 8.6072 | 0.432 | 1.1197 | 69.3491 | 8.8229 | 8.715 | 0.71289 | 69.3403 | 1.1197 | 0.432 | 0 | 0 | 69.3403 | Não | 0 | 0 | 42.8027 | 69.3403 | 21 | 21 | 1264
2016-05-01 | 2016 | 5 | 1.0293 | 2.668 | 83.6 | 0.0836 | 69.3403 | 8.8221 | 0.432 | 1.1197 | 70.151 | 8.8908 | 8.8565 | 0.7404 | 70.1482 | 1.1197 | 0.432 | 0 | 0 | 70.1482 | Não | 0 | 0 | 43.3013 | 70.1482 | 21 | 21 | 1265
2016-06-01 | 2016 | 6 | 0.6732 | 1.7449 | 108.2 | 0.1082 | 70.1482 | 8.8906 | 0.432 | 1.1197 | 69.8114 | 8.862 | 8.8763 | 0.96042 | 69.8129 | 1.1197 | 0.432 | 0 | 0 | 69.8129 | Não | 0 | 0 | 43.0944 | 69.8129 | 21 | 21 | 1266
2016-07-01 | 2016 | 7 | 0.13355 | 0.34615 | 149 | 0.149 | 69.8129 | 8.8622 | 0.432 | 1.1197 | 67.7189 | 8.6847 | 8.7734 | 1.3072 | 67.7321 | 1.1197 | 0.432 | 0 | 0 | 67.7321 | Não | 0 | 0 | 41.8099 | 67.7321 | 21 | 21 | 1267
2016-08-01 | 2016 | 8 | 0.12725 | 0.32982 | 206.8 | 0.2068 | 67.7321 | 8.6858 | 0.432 | 1.1197 | 65.146 | 8.4665 | 8.5762 | 1.7735 | 65.1686 | 1.1197 | 0.432 | 0 | 0 | 65.1686 | Não | 0 | 0 | 40.2275 | 65.1686 | 21 | 21 | 1268
2016-09-01 | 2016 | 9 | 0.13071 | 0.3388 | 245.9 | 0.2459 | 65.1686 | 8.4685 | 0.432 | 1.1197 | 62.3053 | 8.2257 | 8.3471 | 2.0526 | 62.3351 | 1.1197 | 0.432 | 0 | 0 | 62.3351 | Não | 0 | 0 | 38.4785 | 62.3351 | 21 | 21 | 1269
2016-10-01 | 2016 | 10 | 0.11537 | 0.29905 | 282.3 | 0.2823 | 62.3351 | 8.2283 | 0.432 | 1.1197 | 59.1916 | 7.9618 | 8.095 | 2.2852 | 59.2292 | 1.1197 | 0.432 | 0 | 0 | 59.2292 | Não | 0 | 0 | 36.5612 | 59.2292 | 21 | 21 | 1270
2016-11-01 | 2016 | 11 | 0.11053 | 0.2865 | 241.3 | 0.2413 | 59.2292 | 7.965 | 0.432 | 1.1197 | 56.474 | 7.7314 | 7.8482 | 1.8938 | 56.5022 | 1.1197 | 0.432 | 0 | 0 | 56.5022 | Não | 0 | 0 | 34.8779 | 56.5022 | 21 | 21 | 1271
2016-12-01 | 2016 | 12 | 0.15916 | 0.41254 | 241.8 | 0.2418 | 56.5022 | 7.7338 | 0.432 | 1.1197 | 53.9249 | 7.5153 | 7.6246 | 1.8436 | 53.9514 | 1.1197 | 0.432 | 0 | 0 | 53.9514 | Não | 0 | 0 | 33.3033 | 53.9514 | 21 | 21 | 1272
2017-01-01 | 2017 | 1 | 0.1751 | 0.45386 | 189 | 0.189 | 53.9514 | 7.5176 | 0.432 | 1.1197 | 51.8646 | 7.3407 | 7.4291 | 1.4041 | 51.8814 | 1.1197 | 0.432 | 0 | 0 | 51.8814 | Não | 0 | 0 | 32.0255 | 51.8814 | 21 | 21 | 1273
2017-02-01 | 2017 | 2 | 0.56736 | 1.4706 | 136.9 | 0.1369 | 51.8814 | 7.3421 | 0.432 | 1.1197 | 51.2271 | 7.2866 | 7.3144 | 1.0013 | 51.2309 | 1.1197 | 0.432 | 0 | 0 | 51.2309 | Não | 0 | 0 | 31.624 | 51.2309 | 21 | 21 | 1274
2017-03-01 | 2017 | 3 | 1.8817 | 4.8773 | 102.9 | 0.1029 | 51.2309 | 7.287 | 0.432 | 1.1197 | 54.2386 | 7.5419 | 7.4144 | 0.76295 | 54.2255 | 1.1197 | 0.432 | 0 | 0 | 54.2255 | Não | 0 | 0 | 33.4725 | 54.2255 | 21 | 21 | 1275
2017-04-01 | 2017 | 4 | 1.8662 | 4.8372 | 81.8 | 0.0818 | 54.2255 | 7.5408 | 0.432 | 1.1197 | 57.3262 | 7.8037 | 7.6722 | 0.62759 | 57.3154 | 1.1197 | 0.432 | 0 | 0 | 57.3154 | Não | 0 | 0 | 35.3799 | 57.3154 | 21 | 21 | 1276
2017-05-01 | 2017 | 5 | 3.2373 | 8.391 | 83.6 | 0.0836 | 57.3154 | 7.8027 | 0.432 | 1.1197 | 63.9343 | 8.3638 | 8.0833 | 0.67576 | 63.9109 | 1.1197 | 0.432 | 0 | 0 | 63.9109 | Não | 0 | 0 | 39.4512 | 63.9109 | 21 | 21 | 1277
2017-06-01 | 2017 | 6 | 1.491 | 3.8647 | 108.2 | 0.1082 | 63.9109 | 8.3618 | 0.432 | 1.1197 | 65.7511 | 8.5178 | 8.4398 | 0.91319 | 65.7426 | 1.1197 | 0.432 | 0 | 0 | 65.7426 | Não | 0 | 0 | 40.5819 | 65.7426 | 21 | 21 | 1278
2017-07-01 | 2017 | 7 | 1.8718 | 4.8516 | 149 | 0.149 | 65.7426 | 8.5171 | 0.432 | 1.1197 | 68.2055 | 8.7259 | 8.6215 | 1.2846 | 68.1899 | 1.1197 | 0.432 | 0 | 0 | 68.1899 | Não | 0 | 0 | 42.0925 | 68.1899 | 21 | 21 | 1279
2017-08-01 | 2017 | 8 | 0.19402 | 0.5029 | 206.8 | 0.2068 | 68.1899 | 8.7246 | 0.432 | 1.1197 | 65.7688 | 8.5193 | 8.622 | 1.783 | 65.7901 | 1.1197 | 0.432 | 0 | 0 | 65.7901 | Não | 0 | 0 | 40.6111 | 65.7901 | 21 | 21 | 1280
2017-09-01 | 2017 | 9 | 0.18315 | 0.47472 | 245.9 | 0.2459 | 65.7901 | 8.5211 | 0.432 | 1.1197 | 63.0497 | 8.2888 | 8.405 | 2.0668 | 63.0782 | 1.1197 | 0.432 | 0 | 0 | 63.0782 | Não | 0 | 0 | 38.9372 | 63.0782 | 21 | 21 | 1281
2017-10-01 | 2017 | 10 | 0.24506 | 0.6352 | 282.3 | 0.2823 | 63.0782 | 8.2913 | 0.432 | 1.1197 | 60.2531 | 8.0518 | 8.1715 | 2.3068 | 60.2869 | 1.1197 | 0.432 | 0 | 0 | 60.2869 | Não | 0 | 0 | 37.2141 | 60.2869 | 21 | 21 | 1282
2017-11-01 | 2017 | 11 | 0.18162 | 0.47076 | 241.3 | 0.2413 | 60.2869 | 8.0546 | 0.432 | 1.1197 | 57.6943 | 7.8349 | 7.9448 | 1.9171 | 57.7208 | 1.1197 | 0.432 | 0 | 0 | 57.7208 | Não | 0 | 0 | 35.6301 | 57.7208 | 21 | 21 | 1283
2017-12-01 | 2017 | 12 | 0.31524 | 0.81711 | 241.8 | 0.2418 | 57.7208 | 7.8371 | 0.432 | 1.1197 | 55.5232 | 7.6508 | 7.744 | 1.8725 | 55.5457 | 1.1197 | 0.432 | 0 | 0 | 55.5457 | Não | 0 | 0 | 34.2875 | 55.5457 | 21 | 21 | 1284
2018-01-01 | 2018 | 1 | 0.63944 | 1.6574 | 189 | 0.189 | 55.5457 | 7.6527 | 0.432 | 1.1197 | 54.637 | 7.5757 | 7.6142 | 1.4391 | 54.6443 | 1.1197 | 0.432 | 0 | 0 | 54.6443 | Não | 0 | 0 | 33.731 | 54.6443 | 21 | 21 | 1285
2018-02-01 | 2018 | 2 | 1.3712 | 3.5541 | 136.9 | 0.1369 | 54.6443 | 7.5763 | 0.432 | 1.1197 | 56.0415 | 7.6948 | 7.6355 | 1.0453 | 56.0334 | 1.1197 | 0.432 | 0 | 0 | 56.0334 | Não | 0 | 0 | 34.5885 | 56.0334 | 21 | 21 | 1286
2018-03-01 | 2018 | 3 | 2.5751 | 6.6747 | 102.9 | 0.1029 | 56.0334 | 7.6941 | 0.432 | 1.1197 | 60.7966 | 8.0978 | 7.896 | 0.81249 | 60.7758 | 1.1197 | 0.432 | 0 | 0 | 60.7758 | Não | 0 | 0 | 37.5159 | 60.7758 | 21 | 21 | 1287
2018-04-01 | 2018 | 4 | 6.748 | 17.4908 | 81.8 | 0.0818 | 60.7758 | 8.0961 | 0.432 | 1.1197 | 76.4846 | 9.4277 | 8.7619 | 0.71672 | 76.4301 | 1.1197 | 0.432 | 0 | 0 | 76.4301 | Não | 0 | 0 | 47.1791 | 76.4301 | 21 | 21 | 1288
2018-05-01 | 2018 | 5 | 3.8694 | 10.0295 | 83.6 | 0.0836 | 76.4301 | 9.4231 | 0.432 | 1.1197 | 84.5521 | 10.1116 | 9.7674 | 0.81655 | 84.5233 | 1.1197 | 0.432 | 0 | 0 | 84.5233 | Não | 0 | 0 | 52.1749 | 84.5233 | 21 | 21 | 1289
2018-06-01 | 2018 | 6 | 1.0493 | 2.7197 | 108.2 | 0.1082 | 84.5233 | 10.1092 | 0.432 | 1.1197 | 85.0294 | 10.1521 | 10.1306 | 1.0961 | 85.0271 | 1.1197 | 0.432 | 0 | 0 | 85.0271 | Não | 0 | 0 | 52.4859 | 85.0271 | 21 | 21 | 1290
2018-07-01 | 2018 | 7 | 1.1553 | 2.9946 | 149 | 0.149 | 85.0271 | 10.1519 | 0.432 | 1.1197 | 85.3893 | 10.1826 | 10.1672 | 1.5149 | 85.387 | 1.1197 | 0.432 | 0 | 0 | 85.387 | Não | 0 | 0 | 52.7081 | 85.387 | 21 | 21 | 1291
2018-08-01 | 2018 | 8 | 0.53309 | 1.3818 | 206.8 | 0.2068 | 85.387 | 10.1824 | 0.432 | 1.1197 | 83.5434 | 10.0261 | 10.1042 | 2.0896 | 83.5595 | 1.1197 | 0.432 | 0 | 0 | 83.5595 | Não | 0 | 0 | 51.58 | 83.5595 | 21 | 21 | 1292
2018-09-01 | 2018 | 9 | 0.29692 | 0.76962 | 245.9 | 0.2459 | 83.5595 | 10.0275 | 0.432 | 1.1197 | 80.7436 | 9.7888 | 9.9081 | 2.4364 | 80.773 | 1.1197 | 0.432 | 0 | 0 | 80.773 | Não | 0 | 0 | 49.8599 | 80.773 | 21 | 21 | 1293
2018-10-01 | 2018 | 10 | 0.31247 | 0.80993 | 282.3 | 0.2823 | 80.773 | 9.7913 | 0.432 | 1.1197 | 77.6991 | 9.5307 | 9.661 | 2.7273 | 77.7359 | 1.1197 | 0.432 | 0 | 0 | 77.7359 | Não | 0 | 0 | 47.9851 | 77.7359 | 21 | 21 | 1294
2018-11-01 | 2018 | 11 | 0.2838 | 0.73562 | 241.3 | 0.2413 | 77.7359 | 9.5338 | 0.432 | 1.1197 | 75.0512 | 9.3062 | 9.42 | 2.273 | 75.0787 | 1.1197 | 0.432 | 0 | 0 | 75.0787 | Não | 0 | 0 | 46.3449 | 75.0787 | 21 | 21 | 1295
2018-12-01 | 2018 | 12 | 0.53671 | 1.3912 | 241.8 | 0.2418 | 75.0787 | 9.3085 | 0.432 | 1.1197 | 73.0993 | 9.1408 | 9.2247 | 2.2305 | 73.1196 | 1.1197 | 0.432 | 0 | 0 | 73.1196 | Não | 0 | 0 | 45.1356 | 73.1196 | 21 | 21 | 1296
2019-01-01 | 2019 | 1 | 1.275 | 3.3047 | 189 | 0.189 | 73.1196 | 9.1425 | 0.432 | 1.1197 | 73.5766 | 9.1812 | 9.1618 | 1.7316 | 73.573 | 1.1197 | 0.432 | 0 | 0 | 73.573 | Não | 0 | 0 | 45.4154 | 73.573 | 21 | 21 | 1297
2019-02-01 | 2019 | 2 | 2.6264 | 6.8076 | 136.9 | 0.1369 | 73.573 | 9.1809 | 0.432 | 1.1197 | 78.004 | 9.5565 | 9.3687 | 1.2826 | 77.9783 | 1.1197 | 0.432 | 0 | 0 | 77.9783 | Não | 0 | 0 | 48.1347 | 77.9783 | 21 | 21 | 1298
2019-03-01 | 2019 | 3 | 6.8792 | 17.8309 | 102.9 | 0.1029 | 77.9783 | 9.5543 | 0.432 | 1.1197 | 93.7063 | 10.8108 | 10.1826 | 1.0478 | 93.6417 | 1.1197 | 0.432 | 0 | 0 | 93.6417 | Não | 0 | 0 | 57.8035 | 93.6417 | 21 | 22 | 1299
2019-04-01 | 2019 | 4 | 8.8327 | 22.8944 | 81.8 | 0.0818 | 93.6417 | 10.8061 | 0.432 | 1.1197 | 114.5324 | 12.327 | 11.5665 | 0.94614 | 114.4702 | 1.1197 | 0.432 | 0 | 0 | 114.4702 | Não | 0 | 0 | 70.6606 | 114.4702 | 22 | 22 | 1300
2019-05-01 | 2019 | 5 | 6.6558 | 17.2519 | 83.6 | 0.0836 | 114.4702 | 12.3225 | 0.432 | 1.1197 | 129.5722 | 13.422 | 12.8723 | 1.0761 | 129.5262 | 1.1197 | 0.432 | 0 | 0 | 129.5262 | Não | 0 | 0 | 79.9544 | 129.5262 | 22 | 22 | 1301
2019-06-01 | 2019 | 6 | 4.0657 | 10.5383 | 108.2 | 0.1082 | 129.5262 | 13.4187 | 0.432 | 1.1197 | 137.4928 | 13.9987 | 13.7087 | 1.4833 | 137.4614 | 1.1197 | 0.432 | 0 | 0 | 137.4614 | Não | 0 | 0 | 84.8527 | 137.4614 | 22 | 22 | 1302
2019-07-01 | 2019 | 7 | 2.5896 | 6.7123 | 149 | 0.149 | 137.4614 | 13.9964 | 0.432 | 1.1197 | 140.9686 | 14.2518 | 14.1241 | 2.1045 | 140.9495 | 1.1197 | 0.432 | 0 | 0 | 140.9495 | Não | 0 | 0 | 87.0059 | 140.9495 | 22 | 22 | 1303
2019-08-01 | 2019 | 8 | 0.67283 | 1.744 | 206.8 | 0.2068 | 140.9495 | 14.2504 | 0.432 | 1.1197 | 138.6268 | 14.0813 | 14.1658 | 2.9295 | 138.6443 | 1.1197 | 0.432 | 0 | 0 | 138.6443 | Não | 0 | 0 | 85.5829 | 138.6443 | 22 | 22 | 1304
2019-09-01 | 2019 | 9 | 0.48531 | 1.2579 | 245.9 | 0.2459 | 138.6443 | 14.0825 | 0.432 | 1.1197 | 135.3196 | 13.8405 | 13.9615 | 3.4331 | 135.3493 | 1.1197 | 0.432 | 0 | 0 | 135.3493 | Não | 0 | 0 | 83.549 | 135.3493 | 22 | 22 | 1305
2019-10-01 | 2019 | 10 | 0.44463 | 1.1525 | 282.3 | 0.2823 | 135.3493 | 13.8427 | 0.432 | 1.1197 | 131.4743 | 13.5605 | 13.7016 | 3.868 | 131.5141 | 1.1197 | 0.432 | 0 | 0 | 131.5141 | Não | 0 | 0 | 81.1815 | 131.5141 | 22 | 22 | 1306
2019-11-01 | 2019 | 11 | 0.3912 | 1.014 | 241.3 | 0.2413 | 131.5141 | 13.5634 | 0.432 | 1.1197 | 128.1355 | 13.3174 | 13.4404 | 3.2432 | 128.1652 | 1.1197 | 0.432 | 0 | 0 | 128.1652 | Não | 0 | 0 | 79.1143 | 128.1652 | 22 | 22 | 1307
2019-12-01 | 2019 | 12 | 0.40886 | 1.0598 | 241.8 | 0.2418 | 128.1652 | 13.3196 | 0.432 | 1.1197 | 124.8845 | 13.0807 | 13.2002 | 3.1918 | 124.9134 | 1.1197 | 0.432 | 0 | 0 | 124.9134 | Não | 0 | 0 | 77.107 | 124.9134 | 22 | 22 | 1308
2020-01-01 | 2020 | 1 | 1.6479 | 4.2715 | 189 | 0.189 | 124.9134 | 13.0828 | 0.432 | 1.1197 | 125.5924 | 13.1323 | 13.1076 | 2.4773 | 125.5878 | 1.1197 | 0.432 | 0 | 0 | 125.5878 | Não | 0 | 0 | 77.5233 | 125.5878 | 22 | 22 | 1309
2020-02-01 | 2020 | 2 | 3.077 | 7.9757 | 136.9 | 0.1369 | 125.5878 | 13.1319 | 0.432 | 1.1197 | 130.646 | 13.5002 | 13.3161 | 1.823 | 130.6208 | 1.1197 | 0.432 | 0 | 0 | 130.6208 | Não | 0 | 0 | 80.6301 | 130.6208 | 22 | 22 | 1310
2020-03-01 | 2020 | 3 | 4.8893 | 12.6732 | 102.9 | 0.1029 | 130.6208 | 13.4984 | 0.432 | 1.1197 | 140.7852 | 14.2384 | 13.8684 | 1.4271 | 140.7471 | 1.1197 | 0.432 | 0 | 0 | 140.7471 | Não | 0 | 0 | 86.8809 | 140.7471 | 22 | 22 | 1311
2020-04-01 | 2020 | 4 | 11.4094 | 29.5731 | 81.8 | 0.0818 | 140.7471 | 14.2356 | 0.432 | 1.1197 | 168.0361 | 16.144 | 15.1898 | 1.2425 | 167.958 | 1.1197 | 0.432 | 0 | 5.958 | 162 | Não | 0 | 0 | 100 | 167.958 | 22 | 23 | 1312
2020-05-01 | 2020 | 5 | 9.6262 | 24.951 | 83.6 | 0.0836 | 162 | 15.783 | 0.432 | 1.1197 | 184.5118 | 17.1294 | 16.4562 | 1.3757 | 184.4555 | 1.1197 | 0.432 | 0 | 22.4555 | 162 | Não | 0 | 0 | 100 | 184.4555 | 23 | 23 | 1313
2020-06-01 | 2020 | 6 | 5.8106 | 15.0611 | 108.2 | 0.1082 | 162 | 15.783 | 0.432 | 1.1197 | 174.2336 | 16.5147 | 16.1488 | 1.7473 | 174.1941 | 1.1197 | 0.432 | 0 | 12.1941 | 162 | Não | 0 | 0 | 100 | 174.1941 | 23 | 23 | 1314
2020-07-01 | 2020 | 7 | 5.7026 | 14.7811 | 149 | 0.149 | 162 | 15.783 | 0.432 | 1.1197 | 173.3097 | 16.4594 | 16.1212 | 2.4021 | 173.2593 | 1.1197 | 0.432 | 0 | 11.2593 | 162 | Não | 0 | 0 | 100 | 173.2593 | 23 | 23 | 1315
2020-08-01 | 2020 | 8 | 0.55227 | 1.4315 | 206.8 | 0.2068 | 162 | 15.783 | 0.432 | 1.1197 | 159.0478 | 15.5681 | 15.6755 | 3.2417 | 159.07 | 1.1197 | 0.432 | 0 | 0 | 159.07 | Não | 0 | 0 | 98.1914 | 159.07 | 23 | 22 | 1316
2020-09-01 | 2020 | 9 | 0.55575 | 1.4405 | 245.9 | 0.2459 | 159.07 | 15.5697 | 0.432 | 1.1197 | 155.5622 | 15.3143 | 15.442 | 3.7972 | 155.5936 | 1.1197 | 0.432 | 0 | 0 | 155.5936 | Não | 0 | 0 | 96.0454 | 155.5936 | 22 | 22 | 1317
2020-10-01 | 2020 | 10 | 0.5462 | 1.4157 | 282.3 | 0.2823 | 155.5936 | 15.3166 | 0.432 | 1.1197 | 151.5657 | 15.0233 | 15.1699 | 4.2825 | 151.6071 | 1.1197 | 0.432 | 0 | 0 | 151.6071 | Não | 0 | 0 | 93.5846 | 151.6071 | 22 | 22 | 1318
2020-11-01 | 2020 | 11 | 0.57345 | 1.4864 | 241.3 | 0.2413 | 151.6071 | 15.0263 | 0.432 | 1.1197 | 148.3479 | 14.789 | 14.9077 | 3.5972 | 148.3765 | 1.1197 | 0.432 | 0 | 0 | 148.3765 | Não | 0 | 0 | 91.5905 | 148.3765 | 22 | 22 | 1319
2020-12-01 | 2020 | 12 | 0.61666 | 1.5984 | 241.8 | 0.2418 | 148.3765 | 14.7911 | 0.432 | 1.1197 | 145.2787 | 14.5656 | 14.6783 | 3.5492 | 145.3059 | 1.1197 | 0.432 | 0 | 0 | 145.3059 | Não | 0 | 0 | 89.695 | 145.3059 | 22 | 22 | 1320
2021-01-01 | 2021 | 1 | 1.0823 | 2.8053 | 189 | 0.189 | 145.3059 | 14.5676 | 0.432 | 1.1197 | 144.2383 | 14.4898 | 14.5287 | 2.7459 | 144.2456 | 1.1197 | 0.432 | 0 | 0 | 144.2456 | Não | 0 | 0 | 89.0405 | 144.2456 | 22 | 22 | 1321
2021-02-01 | 2021 | 2 | 1.2103 | 3.1371 | 136.9 | 0.1369 | 144.2456 | 14.4904 | 0.432 | 1.1197 | 144.2793 | 14.4928 | 14.4916 | 1.9839 | 144.2791 | 1.1197 | 0.432 | 0 | 0 | 144.2791 | Não | 0 | 0 | 89.0612 | 144.2791 | 22 | 22 | 1322
2021-03-01 | 2021 | 3 | 3.8341 | 9.938 | 102.9 | 0.1029 | 144.2791 | 14.4928 | 0.432 | 1.1197 | 151.606 | 15.0262 | 14.7595 | 1.5188 | 151.5786 | 1.1197 | 0.432 | 0 | 0 | 151.5786 | Não | 0 | 0 | 93.567 | 151.5786 | 22 | 22 | 1323
2021-04-01 | 2021 | 4 | 5.9487 | 15.419 | 81.8 | 0.0818 | 151.5786 | 15.0243 | 0.432 | 1.1197 | 164.6489 | 15.9414 | 15.4828 | 1.2665 | 164.6113 | 1.1197 | 0.432 | 0 | 2.6113 | 162 | Não | 0 | 0 | 100 | 164.6113 | 22 | 23 | 1324
2021-05-01 | 2021 | 5 | 9.7187 | 25.1908 | 83.6 | 0.0836 | 162 | 15.783 | 0.432 | 1.1197 | 184.7516 | 17.1438 | 16.4634 | 1.3763 | 184.6947 | 1.1197 | 0.432 | 0 | 22.6947 | 162 | Não | 0 | 0 | 100 | 184.6947 | 23 | 23 | 1325
2021-06-01 | 2021 | 6 | 2.3907 | 6.1967 | 108.2 | 0.1082 | 162 | 15.783 | 0.432 | 1.1197 | 165.3692 | 15.9845 | 15.8838 | 1.7186 | 165.3583 | 1.1197 | 0.432 | 0 | 3.3583 | 162 | Não | 0 | 0 | 100 | 165.3583 | 23 | 23 | 1326
2021-07-01 | 2021 | 7 | 3.1124 | 8.0672 | 149 | 0.149 | 162 | 15.783 | 0.432 | 1.1197 | 166.5958 | 16.0579 | 15.9204 | 2.3721 | 166.5754 | 1.1197 | 0.432 | 0 | 4.5754 | 162 | Não | 0 | 0 | 100 | 166.5754 | 23 | 23 | 1327
2021-08-01 | 2021 | 8 | 0.43452 | 1.1263 | 206.8 | 0.2068 | 162 | 15.783 | 0.432 | 1.1197 | 158.7426 | 15.5458 | 15.6644 | 3.2394 | 158.7671 | 1.1197 | 0.432 | 0 | 0 | 158.7671 | Não | 0 | 0 | 98.0044 | 158.7671 | 23 | 22 | 1328
2021-09-01 | 2021 | 9 | 0.45705 | 1.1847 | 245.9 | 0.2459 | 158.7671 | 15.5476 | 0.432 | 1.1197 | 155.0089 | 15.274 | 15.4108 | 3.7895 | 155.0426 | 1.1197 | 0.432 | 0 | 0 | 155.0426 | Não | 0 | 0 | 95.7053 | 155.0426 | 22 | 22 | 1329
2021-10-01 | 2021 | 10 | 0.74354 | 1.9273 | 282.3 | 0.2823 | 155.0426 | 15.2765 | 0.432 | 1.1197 | 151.5375 | 15.0213 | 15.1489 | 4.2765 | 151.5735 | 1.1197 | 0.432 | 0 | 0 | 151.5735 | Não | 0 | 0 | 93.5639 | 151.5735 | 22 | 22 | 1330
2021-11-01 | 2021 | 11 | 0.76278 | 1.9771 | 241.3 | 0.2413 | 151.5735 | 15.0239 | 0.432 | 1.1197 | 148.8057 | 14.8224 | 14.9231 | 3.6009 | 148.83 | 1.1197 | 0.432 | 0 | 0 | 148.83 | Não | 0 | 0 | 91.8704 | 148.83 | 22 | 22 | 1331
2021-12-01 | 2021 | 12 | 0.63215 | 1.6385 | 241.8 | 0.2418 | 148.83 | 14.8241 | 0.432 | 1.1197 | 145.7643 | 14.6009 | 14.7125 | 3.5575 | 145.7913 | 1.1197 | 0.432 | 0 | 0 | 145.7913 | Não | 0 | 0 | 89.9946 | 145.7913 | 22 | 22 | 1332
Formulas:
PARÂMETRO = IF([INDICADOR]="","",DATE([VALOR],[Mês nº],1))

## Vazoes_COLAR
0 | JAN | FEV | MAR | ABR | MAI | JUN | JUL | AGO | SET | OUT | NOV | DEZ | COMO USAR
1910 | [12 empty] | Série histórica: 1910 a 2021. Cole as vazões em B2:M113 ou cole a tabela completa em A1:M113. Meses vazios antes da primeira vazão são ignorados automaticamente. Use vírgula decimal normalmente.
1911 | 0.11703 | 0.072044 | 1.1366 | 1.3388 | 0.67517 | 0.46261 | 0.25864 | 0.39148 | 0.16709 | 0.085604 | 0.1025 | 0.11886
1912 | 0.38543 | 1.6866 | 3.9294 | 8.1505 | 12.1782 | 5.6728 | 1.1182 | 1.6637 | 0.68116 | 0.78023 | 0.45865 | 0.41477
1913 | 0.59474 | 4.3216 | 12.9927 | 13.1148 | 9.3461 | 6.5009 | 3.2996 | 1.1742 | 1.0035 | 1.6636 | 0.70759 | 2.0885
1914 | 3.2165 | 5.0178 | 6.8584 | 11.5668 | 10.3035 | 14.5806 | 3.5026 | 3.7539 | 0.80975 | 0.80326 | 0.81203 | 0.60209
1915 | 0.72142 | 0.71204 | 0.86504 | 0.92338 | 0.61389 | 0.51521 | 0.26766 | 0.24901 | 0.19886 | 0.16313 | 0.13498 | 0.15479
1916 | 0.20462 | 0.32821 | 1.7792 | 3.0454 | 3.3183 | 2.6517 | 0.18011 | 0.19818 | 0.21458 | 0.21571 | 0.33709 | 0.59709
1917 | 2.6408 | 7.8179 | 19.6107 | 19.8985 | 37.076 | 10.3367 | 2.2924 | 1.2529 | 1.4719 | 0.87541 | 1.5328 | 1.2699
1918 | 1.668 | 2.8792 | 5.0608 | 6.9693 | 6.6354 | 2.9477 | 1.0504 | 1.5201 | 0.73451 | 0.53543 | 0.45744 | 0.83318
1919 | 0.4106 | 0.45996 | 0.41215 | 0.36091 | 0.34302 | 0.22909 | 0.22415 | 0.1698 | 0.14436 | 0.10269 | 0.086666 | 0.072906
1920 | 0.065745 | 0.072659 | 0.88418 | 1.7519 | 2.5555 | 1.6718 | 0.93832 | 0.35406 | 0.21956 | 0.17232 | 0.25613 | 0.5235
1921 | 0.47146 | 2.2774 | 7.8837 | 12.5878 | 22.3147 | 4.4635 | 7.6523 | 0.7285 | 1.2236 | 1.0733 | 1.215 | 0.71682
1922 | 0.90897 | 1.0288 | 2.0799 | 10.2725 | 11.5519 | 6.7134 | 5.4108 | 1.9391 | 0.68891 | 0.59846 | 0.9762 | 0.62316
1923 | 1.1947 | 2.8565 | 5.3891 | 7.736 | 3.8553 | 2.461 | 2.0686 | 0.45819 | 0.49274 | 0.4409 | 0.42791 | 0.32657
1924 | 0.91304 | 2.3424 | 11.1655 | 23.0991 | 26.423 | 19.5901 | 2.0654 | 0.89172 | 1.0818 | 1.3048 | 0.86331 | 1.2254
1925 | 2.4131 | 2.5034 | 6.1506 | 11.523 | 6.4974 | 1.588 | 0.8974 | 0.63322 | 1.3647 | 0.61028 | 0.5122 | 0.54636
1926 | 0.79362 | 2.0371 | 8.61 | 15.662 | 10.2635 | 2.6255 | 1.0403 | 0.56886 | 0.57099 | 0.56229 | 0.49882 | 0.42239
1927 | 0.61717 | 1.0761 | 1.925 | 8.7175 | 5.8559 | 1.8981 | 1.6709 | 0.40955 | 0.49279 | 0.40351 | 0.33896 | 0.31198
1928 | 0.49736 | 0.35826 | 1.3248 | 2.8988 | 1.5291 | 0.90949 | 0.30412 | 0.19071 | 0.22951 | 0.27465 | 0.16244 | 0.16124
1929 | 0.22121 | 1.1223 | 3.6592 | 6.1297 | 5.3085 | 1.5378 | 1.6319 | 0.55984 | 0.42882 | 0.46155 | 0.31342 | 0.428
1930 | 0.62411 | 0.55231 | 1.1282 | 1.8432 | 0.75185 | 1.3594 | 0.34522 | 0.23113 | 0.1701 | 0.23314 | 0.1439 | 0.18078
1931 | 0.28208 | 1.0508 | 1.314 | 2.1786 | 0.84122 | 0.61099 | 0.21972 | 0.1755 | 0.15398 | 0.13027 | 0.11393 | 0.10691
1932 | 0.18687 | 0.30093 | 0.36248 | 0.32829 | 0.2014 | 0.29557 | 0.14136 | 0.065658 | 0.11293 | 0.052637 | 0.043087 | 0.041456
1933 | 0.10679 | 0.17569 | 0.54643 | 2.9131 | 1.172 | 0.24633 | 0.25382 | 0.10897 | 0.10807 | 0.11176 | 0.099642 | 0.12267
1934 | 0.18924 | 0.8437 | 3.9564 | 5.1846 | 9.8078 | 2.1985 | 0.27264 | 0.3378 | 0.42622 | 0.31495 | 0.38486 | 0.69183
1935 | 0.66124 | 1.9427 | 4.3728 | 9.8807 | 9.7129 | 8.2927 | 3.0098 | 1.0082 | 0.5923 | 0.60752 | 0.47209 | 0.50109
1936 | 0.50946 | 1.4429 | 1.3476 | 1.2442 | 3.0575 | 4.2476 | 0.76055 | 0.29419 | 0.31201 | 0.27889 | 0.23582 | 0.21247
1937 | 0.17754 | 0.70742 | 0.93387 | 2.9413 | 4.914 | 3.9316 | 1.5721 | 0.61378 | 0.54532 | 0.46515 | 0.35254 | 0.28581
1938 | 0.60537 | 0.4931 | 3.9228 | 9.6979 | 8.0355 | 2.1954 | 0.7449 | 0.94497 | 0.48914 | 0.49707 | 0.42488 | 0.43605
1939 | 0.58464 | 3.7226 | 7.6219 | 5.4779 | 3.6308 | 2.1501 | 2.0123 | 1.4567 | 0.9712 | 1.6596 | 0.75431 | 0.50942
1940 | 1.6687 | 1.7432 | 6.372 | 23.0256 | 30.7372 | 18.923 | 10.1096 | 2.7398 | 1.5446 | 1.3926 | 0.82619 | 1.0463
1941 | 0.99457 | 1.6023 | 4.086 | 9.3307 | 4.3974 | 1.6277 | 0.99902 | 0.6306 | 0.50275 | 0.49524 | 0.46 | 0.45978
1942 | 0.37018 | 0.76453 | 1.9189 | 3.0675 | 3.4926 | 0.92743 | 0.40661 | 0.34086 | 0.24443 | 0.32827 | 0.2101 | 0.24373
1943 | 0.50529 | 0.67629 | 1.4694 | 3.2104 | 1.5043 | 0.66107 | 1.0525 | 0.33136 | 0.18578 | 0.18013 | 0.25965 | 0.38173
1944 | 0.54881 | 0.26376 | 1.2377 | 2.3875 | 5.7987 | 1.2807 | 1.2273 | 0.23364 | 0.27131 | 0.30308 | 0.21122 | 0.45562
1945 | 0.58443 | 3.6085 | 5.5832 | 12.5979 | 14.8906 | 13.4639 | 4.373 | 1.774 | 0.93105 | 1.1591 | 1.0276 | 1.0295
1946 | 6.3155 | 5.9917 | 9.3576 | 15.0957 | 3.9698 | 2.9391 | 0.768 | 0.7137 | 0.65587 | 0.59371 | 0.51781 | 0.66168
1947 | 0.55376 | 1.1245 | 2.3007 | 3.7899 | 4.0801 | 1.672 | 0.74314 | 0.36116 | 0.42522 | 0.32868 | 0.75256 | 0.47381
1948 | 0.77694 | 0.79026 | 3.7454 | 4.4862 | 6.1137 | 4.1 | 2.6084 | 0.53604 | 0.45869 | 0.4457 | 0.38149 | 0.3605
1949 | 0.33996 | 0.97029 | 4.0344 | 9.6459 | 15.5747 | 4.3645 | 1.4688 | 1.374 | 0.56244 | 0.53066 | 1.0233 | 0.47448
1950 | 0.80989 | 1.9104 | 8.4983 | 33.8448 | 21.189 | 1.6497 | 1.4142 | 0.79816 | 0.81449 | 0.94958 | 0.77386 | 0.71138
1951 | 0.78578 | 0.65825 | 0.72461 | 2.2574 | 2.1138 | 6.7989 | 0.61684 | 0.30385 | 0.3094 | 0.46529 | 0.37197 | 0.67315
1952 | 0.79229 | 0.83036 | 2.5259 | 5.2214 | 4.2958 | 1.0844 | 0.30295 | 0.36249 | 0.31913 | 0.27615 | 0.25454 | 0.31629
1953 | 0.2438 | 0.27362 | 0.72846 | 2.0744 | 2.1941 | 2.3242 | 0.79279 | 0.28036 | 0.22299 | 0.17777 | 0.16822 | 0.14438
1954 | 0.20515 | 0.41821 | 0.97008 | 0.84453 | 2.8063 | 0.69812 | 0.36343 | 0.1814 | 0.13687 | 0.12896 | 0.12308 | 0.11216
1955 | 0.23049 | 0.32947 | 1.0518 | 3.8409 | 5.6603 | 1.3556 | 0.37466 | 0.39148 | 0.2272 | 0.45971 | 0.24266 | 0.48331
1956 | 0.23918 | 1.4419 | 3.5479 | 8.908 | 2.3995 | 1.6203 | 1.2805 | 1.4733 | 0.44478 | 0.3524 | 0.29807 | 0.42766
1957 | 0.74677 | 0.31376 | 3.3027 | 9.643 | 3.1857 | 1.52 | 0.61495 | 0.34311 | 0.43081 | 0.33081 | 0.29076 | 0.33128
1958 | 0.27997 | 0.29321 | 0.4219 | 0.36302 | 1.4172 | 0.41589 | 0.63257 | 0.12236 | 0.1119 | 0.099411 | 0.098332 | 0.11746
1959 | 0.37688 | 1.0304 | 3.4401 | 3.9016 | 5.174 | 3.3651 | 1.2017 | 0.46445 | 0.27925 | 0.27432 | 0.28084 | 0.24243
1960 | 0.26898 | 0.24744 | 2.304 | 5.1924 | 1.7671 | 1.6842 | 1.0797 | 0.3988 | 0.23749 | 0.23714 | 0.2099 | 0.25913
1961 | 0.53183 | 2.6648 | 6.901 | 10.7869 | 9.5183 | 6.0181 | 2.6269 | 0.89072 | 0.61234 | 0.67728 | 0.48911 | 0.69009
1962 | 0.84839 | 1.3155 | 8.6543 | 7.3582 | 6.4549 | 1.9374 | 1.2871 | 0.63069 | 0.72414 | 0.49173 | 0.62254 | 0.65672
1963 | 1.8683 | 3.6428 | 14.8153 | 13.1279 | 5.8144 | 1.6206 | 1.4428 | 0.77363 | 0.57438 | 0.53444 | 1.031 | 1.7424
1964 | 4.0847 | 12.8677 | 22.6505 | 50.6246 | 31.2172 | 10.8032 | 6.2946 | 3.6708 | 3.123 | 1.4413 | 1.0467 | 1.1183
1965 | 1.7659 | 1.2664 | 4.0241 | 13.1158 | 11.9973 | 16.2255 | 3.5515 | 0.93406 | 1.0284 | 1.1048 | 0.74219 | 0.7452
1966 | 0.6283 | 1.1004 | 1.1961 | 2.0038 | 4.4343 | 3.0493 | 3.4342 | 0.63533 | 0.64701 | 0.41016 | 0.38931 | 0.38416
1967 | 0.47882 | 2.4511 | 8.0587 | 17.5326 | 22.3101 | 9.2168 | 3.718 | 2.2299 | 0.87071 | 0.74087 | 0.65628 | 0.90745
1968 | 1.59 | 1.4498 | 6.4973 | 8.2837 | 15.0874 | 2.702 | 3.4179 | 0.84437 | 0.57533 | 0.63369 | 0.53302 | 0.72435
1969 | 0.76755 | 0.99656 | 2.5605 | 8.2677 | 7.0492 | 7.805 | 10.2768 | 3.9002 | 1.3801 | 1.2278 | 0.61799 | 0.64023
1970 | 1.4322 | 0.81486 | 3.7756 | 6.16 | 1.8837 | 1.6097 | 1.0758 | 0.56565 | 0.35653 | 0.32399 | 0.36274 | 0.33449
1971 | 0.58339 | 0.82882 | 2.2611 | 3.9942 | 6.3023 | 5.9031 | 5.0661 | 1.1994 | 0.69968 | 1.0583 | 0.72451 | 0.59553
1972 | 0.67994 | 1.1336 | 1.9111 | 2.579 | 3.6531 | 2.5802 | 1.5257 | 0.84701 | 0.30599 | 0.31717 | 0.28384 | 0.46526
1973 | 0.70221 | 1.2574 | 2.4385 | 6.4501 | 10.6571 | 8.908 | 4.4723 | 1.0568 | 0.9448 | 0.65822 | 0.56669 | 0.844
1974 | 5.259 | 5.9136 | 16.9973 | 35.4746 | 32.131 | 15.8849 | 5.5461 | 1.8177 | 2.4152 | 1.2496 | 0.97279 | 1.7744
1975 | 1.5439 | 3.035 | 7.8042 | 8.077 | 13.9105 | 9.3379 | 6.5564 | 1.3781 | 1.5267 | 0.83963 | 0.72845 | 1.4501
1976 | 1.1491 | 3.3282 | 6.368 | 7.8997 | 1.9855 | 1.5566 | 0.85349 | 0.84822 | 0.44517 | 0.76421 | 0.44072 | 0.34949
1977 | 1.2147 | 2.1035 | 5.2139 | 7.8022 | 13.362 | 11.6495 | 8.5051 | 0.81932 | 0.61978 | 0.69635 | 0.59652 | 0.66765
1978 | 0.52483 | 1.8363 | 2.897 | 4.513 | 7.3048 | 3.2119 | 3.0709 | 0.66427 | 0.64819 | 0.65446 | 0.60539 | 0.41118
1979 | 0.61005 | 0.86053 | 1.0635 | 1.9607 | 2.8607 | 1.3002 | 0.40811 | 0.42965 | 0.40903 | 0.22924 | 0.28836 | 0.16145
1980 | 0.33318 | 2.3501 | 3.9656 | 2.617 | 1.0953 | 1.9692 | 0.35724 | 0.25014 | 0.30898 | 0.32608 | 0.20249 | 0.23281
1981 | 0.27529 | 0.23446 | 2.1693 | 1.2446 | 1.6537 | 0.62325 | 0.15861 | 0.14947 | 0.13545 | 0.12558 | 0.11598 | 0.27501
1982 | 0.29339 | 0.42753 | 1.6556 | 3.0124 | 4.6588 | 2.0436 | 0.94475 | 0.5551 | 0.34793 | 0.2912 | 0.26358 | 0.21706
1983 | 0.18267 | 0.76992 | 1.3622 | 1.2699 | 1.068 | 0.23751 | 0.16586 | 0.14675 | 0.12377 | 0.12652 | 0.095973 | 0.088488
1984 | 0.12262 | 0.20858 | 1.0443 | 2.7136 | 6.9656 | 5.5842 | 3.794 | 1.2281 | 0.69332 | 0.59135 | 0.35366 | 0.38326
1985 | 1.8109 | 5.8561 | 17.3564 | 25.4679 | 27.1997 | 22.6065 | 17.7188 | 4.0022 | 1.7221 | 1.1149 | 1.065 | 2.461
1986 | 2.7872 | 6.1292 | 16.2334 | 36.4191 | 21.3717 | 17.4933 | 4.8713 | 3.3219 | 2.0443 | 1.9629 | 1.7908 | 1.699
1987 | 1.4422 | 1.9523 | 7.8502 | 9.1377 | 2.7169 | 12.6315 | 2.1153 | 0.81537 | 0.72374 | 0.63137 | 0.6138 | 0.45282
1988 | 1.1984 | 1.4279 | 3.1562 | 13.0249 | 16.614 | 7.7292 | 4.0763 | 0.869 | 1.0901 | 0.79978 | 0.8266 | 1.4347
1989 | 1.8352 | 1.0396 | 3.6951 | 10.3322 | 12.5874 | 15.9995 | 16.7147 | 1.7306 | 1.185 | 1.009 | 0.85655 | 2.3309
1990 | 0.83434 | 1.8283 | 1.795 | 4.5001 | 4.3259 | 2.268 | 2.3858 | 0.67087 | 0.68796 | 0.40956 | 0.35591 | 0.30831
1991 | 0.45714 | 0.68635 | 2.8825 | 3.7325 | 6.2141 | 2.165 | 0.58628 | 0.35895 | 0.29932 | 0.35414 | 0.25367 | 0.21491
1992 | 0.54058 | 2.4658 | 3.294 | 5.1839 | 1.0093 | 1.5612 | 0.34976 | 0.30073 | 0.29616 | 0.27866 | 0.23508 | 0.17841
1993 | 0.21606 | 0.22407 | 0.47271 | 0.49285 | 0.24888 | 0.22674 | 0.30828 | 0.098716 | 0.076934 | 0.08087 | 0.062473 | 0.064051
1994 | 0.18785 | 0.47381 | 1.9229 | 5.2643 | 8.4371 | 17.3551 | 3.8629 | 0.41459 | 0.44851 | 0.45666 | 0.49342 | 1.3131
1995 | 1.1363 | 2.2315 | 3.0813 | 12.0639 | 16.83 | 7.7242 | 6.1321 | 0.65679 | 0.63662 | 0.69467 | 0.73267 | 0.55108
1996 | 2.5321 | 2.4166 | 9.913 | 18.8598 | 10.4572 | 2.7538 | 1.764 | 1.9485 | 0.92186 | 1.0418 | 0.94946 | 0.52239
1997 | 0.76002 | 0.82608 | 1.7359 | 2.8083 | 3.8865 | 0.3592 | 0.45413 | 0.30583 | 0.25394 | 0.23169 | 0.23021 | 0.35862
1998 | 1.021 | 0.60745 | 1.5998 | 1.3138 | 0.50985 | 0.20566 | 0.19436 | 0.18691 | 0.1221 | 0.12211 | 0.10049 | 0.10963
1999 | 0.13917 | 0.18728 | 0.64122 | 0.96985 | 2.2433 | 0.81942 | 0.18482 | 0.10574 | 0.15142 | 0.10729 | 0.11575 | 0.19467
2000 | 0.6831 | 1.054 | 3.3686 | 11.3422 | 6.5059 | 5.5574 | 5.6419 | 5.5313 | 2.0394 | 0.4631 | 0.55436 | 0.58841
2001 | 1.3658 | 0.95335 | 2.6411 | 9.9541 | 2.2263 | 2.9618 | 1.2512 | 0.41233 | 0.36819 | 0.35348 | 0.36579 | 0.34687
2002 | 3.283 | 1.1778 | 6.444 | 13.2707 | 9.7502 | 7.9382 | 3.0965 | 0.62623 | 0.62971 | 0.56387 | 0.5577 | 0.47866
2003 | 1.1103 | 2.8602 | 7.0604 | 13.7225 | 9.587 | 7.0889 | 1.0852 | 1.1579 | 0.57115 | 0.52833 | 0.54076 | 0.60872
2004 | 5.8768 | 9.8614 | 8.8948 | 6.2252 | 3.0603 | 11.1342 | 3.4886 | 0.82398 | 0.71007 | 0.59564 | 0.51609 | 0.46543
2005 | 0.50628 | 0.60093 | 1.0907 | 2.7114 | 5.4565 | 6.9155 | 0.70975 | 0.33517 | 0.32305 | 0.30303 | 0.28037 | 0.29254
2006 | 0.27641 | 0.4467 | 1.3267 | 4.2363 | 6.3342 | 6.2632 | 1.4889 | 0.92959 | 0.41228 | 0.31952 | 0.34977 | 0.32645
2007 | 0.42675 | 1.0644 | 1.5608 | 5.3158 | 2.95 | 2.5589 | 0.55536 | 0.31404 | 0.26873 | 0.24436 | 0.22632 | 0.29628
2008 | 0.60219 | 0.29821 | 1.8928 | 6.6181 | 5.759 | 2.1374 | 1.6049 | 1.2118 | 0.29665 | 0.31055 | 0.28442 | 0.28156
2009 | 0.61629 | 1.4422 | 5.2644 | 14.0721 | 21.9878 | 11.7797 | 9.1013 | 2.8805 | 0.70738 | 0.73187 | 0.79379 | 0.65564
2010 | 1.589 | 0.75944 | 1.1839 | 3.7629 | 1.1336 | 0.95575 | 0.39791 | 0.28256 | 0.25657 | 0.2527 | 0.20318 | 0.36234
2011 | 1.5448 | 1.6875 | 3.9844 | 6.2881 | 6.4 | 2.359 | 3.68 | 0.74617 | 0.3956 | 0.93235 | 0.5318 | 0.32731
2012 | 0.57745 | 2.0379 | 1.4716 | 1.0227 | 0.72452 | 0.957 | 0.21997 | 0.18271 | 0.16851 | 0.15702 | 0.13912 | 0.12884
2013 | 0.15692 | 0.19444 | 0.26602 | 0.73824 | 1.1412 | 1.0715 | 0.80002 | 0.11258 | 0.11231 | 0.10777 | 0.12561 | 0.10803
2014 | 0.19659 | 0.25419 | 1.0668 | 1.4257 | 2.1047 | 0.5488 | 0.22116 | 0.11501 | 0.17911 | 0.15453 | 0.15387 | 0.10574
2015 | 0.18282 | 0.33373 | 1.199 | 1.3433 | 0.68289 | 1.049 | 2.7576 | 0.11906 | 0.16446 | 0.12829 | 0.11938 | 0.19403
2016 | 0.83744 | 0.58296 | 0.9632 | 1.6849 | 1.0293 | 0.6732 | 0.13355 | 0.12725 | 0.13071 | 0.11537 | 0.11053 | 0.15916
2017 | 0.1751 | 0.56736 | 1.8817 | 1.8662 | 3.2373 | 1.491 | 1.8718 | 0.19402 | 0.18315 | 0.24506 | 0.18162 | 0.31524
2018 | 0.63944 | 1.3712 | 2.5751 | 6.748 | 3.8694 | 1.0493 | 1.1553 | 0.53309 | 0.29692 | 0.31247 | 0.2838 | 0.53671
2019 | 1.275 | 2.6264 | 6.8792 | 8.8327 | 6.6558 | 4.0657 | 2.5896 | 0.67283 | 0.48531 | 0.44463 | 0.3912 | 0.40886
2020 | 1.6479 | 3.077 | 4.8893 | 11.4094 | 9.6262 | 5.8106 | 5.7026 | 0.55227 | 0.55575 | 0.5462 | 0.57345 | 0.61666
2021 | 1.0823 | 1.2103 | 3.8341 | 5.9487 | 9.7187 | 2.3907 | 3.1124 | 0.43452 | 0.45705 | 0.74354 | 0.76278 | 0.63215

## Amostra_12_meses
AMOSTRA DE 12 MESES PARA O PROTOCOLO DE VERIFICAÇÃO
Escolha o ano em B5. Se o primeiro ano tiver apenas parte dos meses, somente os meses com dados aparecerão. P, R e T continuam opcionais para comparação com as saídas do simulador.
Ano do relatório | 1910 |  | Opcional: cole nas colunas amarelas os resultados mensais exportados do simulador. As colunas adjacentes calculam as diferenças.
Mês | Data | Q (m³/s) | Afluência (hm³) | Arm. inicial (hm³) | Evap. (mm) | Área média (km²) | Evap. (hm³) | Dem. sol. (m³/s) | Dem. atend. (m³/s) | Déficit (m³/s) | Vertimento (hm³) | Arm. final (hm³) | Falha | Resíduo ε (hm³) | Vol. final SIM (hm³) | Dif. volume (hm³) | Evap. SIM (hm³) | Dif. evap. (hm³) | Vert. SIM (hm³) | Dif. vert. (hm³)
JAN | 1910-01-01
FEV | 1910-02-01
MAR | 1910-03-01
ABR | 1910-04-01
MAI | 1910-05-01
JUN | 1910-06-01
JUL | 1910-07-01
AGO | 1910-08-01
SET | 1910-09-01
OUT | 1910-10-01
NOV | 1910-11-01
DEZ | 1910-12-01

## Dados_Acudes
CORPO | COD | CAPAC_M3 | MUNICIPIO | BACIA | EstEvap | CSANGR | CTOMADA | LSANGR | COEFSAGR | AUX_CAV_INICIO | AUX_CAV_QTD
Acarape do Meio | 78 | 29600000 | Redenção | 10 | 6 | 130.02 | 105.5 | 53 | 1.71 | 1491 | 32
Acaraú Mirim | 1 | 36715658 | Massapê | 6 | 11 | 115 | 106.5 | 60 | 1.6 | 2 | 17
Adauto Bezerra | 32 | 4790000 | Pereiro | 4 | 1 | 100 |  | 24 | 1.6 | 668 | 13
Amanary | 45 | 11010000 | Maranguape | 10 | 13 | 96 |  | 19 | 1.71 | 858 | 17
Angicos | 112 | 56050000 | Coreaú | 7 | 11 | 105.5 | 97.17 | 100 | 2 | 1940 | 22
Aracoiaba | 234 | 162000000 | Aracoiaba | 10 | 10 | 95 | 75 | 32 | 1.6 | 3430 | 24
Araras | 31 | 859533000 | Varjota | 6 | 11 | 153 | 129.5 | 265 | 2 | 630 | 38
Arneiroz II | 240 | 187700000 | Arneiroz | 1 | 12 | 368 | 345 | 300 | 1.6 | 3528 | 22
Arrebita | 83 | 18530000 | Forquilha | 6 | 11 | 112 | 102 | 70 | 1.6 | 1599 | 21
Atalho | 47 | 72552000 | Brejo Santo | 2 | 2 | 425 | 400 | 90 | 2 | 890 | 39
Ayres de Sousa | 49 | 96800000 | Sobral | 6 | 11 | 95 | 82 | 106.05 | 2 | 941 | 54
Banabuiú | 2 | 1601000000 | Banabuiú | 3 | 10 | 142.5 | 94.12 | 100 | 2 | 19 | 30
Barra Velha | 163 | 99560000 | Independência | 9 | 4 | 333.6 | 324.5 | 310 | 1.6 | 2496 | 19
Barragem do Batalhão | 202 | 1638800 | Crateús | 9 | 4 | 99.85 | 97.7 | 600 |  | 3121 | 15
Batente | 173 | 37000000 | Ocara | 10 | 9 | 71.86 |  | 180 |  | 2669 | 18
Benguê | 177 | 18425000 | Aiuaba | 1 | 3 | 448.54 | 438 | 150 | 2 | 2717 | 28
Bonito | 64 | 6000000 | Ipú | 6 | 4 | 104.5 | 99 |  | 1.6 | 1224 | 14
Broco | 125 | 8442000 | Tauá | 1 | 12 | 100 | 96 |  |  | 2101 | 16
Cachoeira | 170 | 34330000 | Aurora | 2 | 2 | 305 | 289 | 76 | 2 | 2611 | 20
Caldeirões | 217 | 1130000 | Saboeiro | 1 | 12 | 100 |  | 257.8 | 1.2 | 3360 | 13
Canafístula | 74 | 13110000 | Iracema | 4 | 1 | 101 | 94.5 | 60 | 1.6 | 1431 | 14
Canoas | 127 | 69250000 | Assaré | 1 | 3 | 393 | 354 | 50 | 2 | 2133 | 42
Capitão Mor | 33 | 6000000 | Pedra Branca | 3 | 12 | 97.3 | 90 | 90 | 1.6 | 681 | 24
Carão | 65 | 26230000 | Tamboril | 6 | 4 | 96 | 86.5 | 192.9 | 1.6 | 1238 | 16
Carmina | 236 | 13480000 | Catunda | 6 | 4 | 280 | 267 | 65 | 1.6 | 3473 | 21
Carnaubal | 53 | 46621000 | Crateús | 9 | 4 | 300 | 290 | 200 | 2 | 1055 | 18
Castanhão | 194 | 6700000000 | Alto Santo | 4 | 9 | 106 | 57 | 153 | 2 | 2962 | 103
Castro | 97 | 62310000 | Itapiúna | 10 | 10 | 151.5 | 137 | 80 | 2 | 1846 | 16
Catucinzenta | 223 | 24900000 | Aquiraz | 10 | 5 | 45 | 38.13 | 50 | 2 | 3399 | 18
Cauhipe | 158 | 12000000 | Caucaia | 10 | 13 | 36.89 | 31.5 | 120 | 2 | 2417 | 13
Caxitoré | 3 | 202000000 | Umirim | 8 | 13 | 73 | 55 | 63.6 | 1.6 | 49 | 33
Cedro | 4 | 126000000 | Quixadá | 3 | 10 | 114.5 | 100.5 | 75.27 | 2 | 82 | 27
Cipoada | 84 | 86090000 | Morada Nova | 3 | 9 | 103 | 92.15 | 150 | 1.6 | 1620 | 20
Cocó | 220 | 5095672 | Fortaleza | 10 | 5 | 14.9 | 9 | 261.24 | 2 | 3386 | 13
Colina | 133 | 4297203 | Quiterianópolis | 9 | 12 | 98 | 94 | 73 | 1.6 | 2266 | 13
Cupim | 34 | 4604394 | Independência | 9 | 4 | 98 |  | 102 | 1.6 | 705 | 13
Curral Velho | 197 | 12170000 | Morada Nova | 3 | 9 | 84.6 |  |  |  | 3065 | 15
Desterro | 178 | 5600000 | Caridade | 8 | 13 | 999.1 |  | 80 | 1.6 | 2745 | 14
Diamante | 60 | 13200000 | Coreaú | 7 | 11 | 98 |  | 100 | 1.6 | 1163 | 14
Diamantino II | 215 | 18040000 | Marco | 7 | 11 | 57 | 50.5 | 100 | 1.2 | 3323 | 11
Do Coronel | 134 | 1770000 | Antonina do Norte | 1 | 3 | 334 | 323 | 25.7 | 1.6 | 2279 | 16
Edson Queiroz | 5 | 254000000 | Santa Quitéria | 6 | 11 | 201 | 178.02 | 250.75 | 2 | 109 | 8
Ema | 30 | 10390000 | Iracema | 4 | 1 | 23.5 | 16 | 70 | 1.6 | 613 | 17
Escuridão | 44 | 2720000 | Canindé | 8 | 10 | 108.5 | 98.38 | 60 | 1.6 | 835 | 23
Facundo | 208 | 1750000 | Parambu | 1 | 12 | 100 |  | 40 | 1.2 | 3190 | 15
Faé | 239 | 19200000 | Quixelô | 1 | 7 | 241.17 | 232 | 78 | 1.6 | 3501 | 27
Farias de Sousa | 59 | 12230000 | Nova Russas | 6 | 4 | 98 | 89.5 | 80 | 1.6 | 1147 | 16
Favelas | 6 | 30100000 | Tauá | 1 | 12 | 436 | 428 | 200 | 1.6 | 117 | 13
Figueiredo | 212 | 509693000 | Alto Santo | 4 | 9 | 99 | 75 | 250 |  | 3247 | 45
Flor do Campo | 172 | 105000000 | Novo Oriente | 9 | 4 | 351 | 340.5 | 80 | 2 | 2645 | 24
Fogareiro | 119 | 118000000 | Quixeramobim | 3 | 10 | 236.2 | 215.03 | 160.12 | 1.6 | 2024 | 22
Forquilha | 51 | 50130000 | Forquilha | 6 | 11 | 112 | 105.6 | 50 | 1.6 | 1012 | 23
Forquilha II | 72 | 3400000 | Tauá | 1 | 12 | 98 | 91.5 | 40 | 1.6 | 1400 | 13
Frios | 77 | 33020000 | Umirim | 8 | 13 | 50 | 39 | 100 | 2 | 1469 | 22
Gameleira | 210 | 52642392 | Itapipoca | 11 | 13 | 37 | 25.15 | 80 | 2 | 3205 | 19
Gangorra | 169 | 54400000 | Granja | 7 | 11 | 38 | 29.7 | 40 | 1.6 | 2590 | 21
Gavião | 95 | 33300000 | Pacatuba | 10 | 5 | 36 | 34 | 20 | 2 | 1808 | 18
General Sampaio | 7 | 322200000 | General Sampaio | 8 | 13 | 124.5 | 102.07 | 150 | 2 | 130 | 23
Gerardo Atimbone | 1123 | 4000000 | Sobral | 11 | 11 | 100 |  |  |  | 3624 | 14
Germinal | 205 | 2107201 | Palmácia | 10 | 6 | 354 | 335 | 50 |  | 3149 | 27
Gomes | 36 | 2390000 | Mauriti | 2 | 2 | 425 | 412.5 | 25.5 | 1.6 | 730 | 8
Itapajé | 211 | 4240000 | Itapajé | 8 | 13 | 278 | 264.83 | 30 | 2 | 3224 | 23
Itapebussu | 244 | 6000000 | Maranguape | 10 | 13 | 116 | 110.1 | 90 | 1.71 | 3550 | 15
Itaúna | 180 | 72396177 | Granja | 7 | 11 | 32.5 | 25.8 | 60 | 2 | 2774 | 21
Jaburu I | 69 | 141000000 | Ubajara | 12 | 14 | 716.38 | 694.05 | 25.5 | 2 | 1313 | 47
Jaburu II | 52 | 101641000 | Independência | 9 | 4 | 102.08 | 94.2 | 126.35 | 1.6 | 1035 | 20
Jatobá | 135 | 1070000 | Milhã | 3 | 10 | 214 | 209.3 | 32 | 1.6 | 2295 | 13
Jatobá II | 216 | 6240000 | Ipueiras | 6 | 11 | 266 |  | 30 | 2 | 3334 | 26
Jenipapeiro | 171 | 14586823 | Dep. Irapuan Pinheiro | 4 | 7 | 98.5 | 90 | 60 | 2 | 2631 | 14
Jenipapeiro II | 1120 | 41400000 | Baixio | 2 | 7 | 260 | 251.5 | 75 |  | 3604 | 20
Jenipapo | 213 | 4939000 | Meruoca | 6 | 6 | 100 |  |  |  | 3292 | 31
Jerimum | 121 | 20500000 | Irauçuba | 8 | 13 | 147 | 132.5 | 80 | 1.6 | 2046 | 24
João Luís | 147 | 4300000 | Araripe | 1 | 8 | 100 |  | 28 | 1.2 | 2346 | 21
Joaquim Távora | 28 | 26772800 | Jaguaribe | 4 | 7 | 114.45 | 106 | 20 | 1.6 | 596 | 10
Junco | 189 | 2030000 | Granjeiro | 2 | 2 | 292.92 |  |  |  | 2854 | 20
Lima Campos | 63 | 66380000 | Icó | 2 | 7 | 175.5 | 165.8 | 51.07 | 1.6 | 1203 | 21
Macacos | 199 | 10320000 | Ibaretama | 10 | 10 | 120 | 110.4 | 80 | 1.71 | 3080 | 18
Madeiro | 164 | 2810000 | Pereiro | 4 | 1 | 93 |  | 50 | 1.6 | 2515 | 13
Malcozinhado | 235 | 36500000 | Cascavel | 10 | 5 | 24 | 16.21 | 60 | 2 | 3454 | 19
Mamoeiro | 201 | 20490000 | Antonina do Norte | 1 | 3 | 355 | 346.55 | 80 | 2 | 3098 | 23
Manoel Balbino | 8 | 37180000 | Juazeiro do Norte | 2 | 2 | 427 | 401 | 119 | 1.6 | 153 | 38
Maranguapinho | 1124 | 9350000 | Maranguape | 10 | 5 | 51.5 | 47.2 | 160 | 1.6 | 3638 | 15
Martinópole | 126 | 24830000 | Martinópole | 7 | 11 | 99 | 93.48 | 100 | 1.6 | 2117 | 16
Missi | 1119 | 54369090 | Miraíma | 11 | 11 | 54.7 | 43.75 | 150 |  | 3584 | 20
Mons. Tabosa | 161 | 11700000 | Mons. Tabosa | 3 | 10 | 655 | 643.65 | 50 | 1.6 | 2476 | 13
Monte Belo | 206 | 3964000 | Araripe | 1 | 3 | 100 |  | 25 | 1.2 | 3176 | 14
Mundaú | 61 | 21300000 | Uruburetama | 11 | 13 | 166.38 | 138 | 46 | 1.6 | 1177 | 12
Muquém | 168 | 46550000 | Cariús | 1 | 7 | 267 | 252.8 | 110 | 2 | 2557 | 33
Nova Floresta | 26 | 5194457 | Jaguaribe | 4 | 7 | 111 | 104 | 80.35 | 1.6 | 552 | 19
Olho d'Água | 155 | 19000000 | Várzea Alegre | 2 | 2 | 350 | 336.5 | 50 | 1.6 | 2384 | 26
Orós | 9 | 1940000000 | Orós | 1 | 7 | 199.5 | 169 | 150 | 2 | 191 | 44
Pacajus | 80 | 232000000 | Pacajus | 10 | 5 | 38 | 25 | 867 | 1.6 | 1544 | 19
Pacoti | 88 | 380000000 | Horizonte | 10 | 5 | 45 | 31 | 790 | 1.6 | 1679 | 28
Parambu | 89 | 8600000 | Parambu | 1 | 12 | 484.5 | 476 | 66 | 1.6 | 1707 | 27
Patos | 56 | 7550000 | Sobral | 11 | 11 | 106 | 100.6 | 102.41 | 1.6 | 1104 | 14
Patu | 10 | 65103000 | Senador Pompeu | 3 | 10 | 130 | 112.09 | 90 | 1.6 | 235 | 33
Pau Preto | 148 | 1900000 | Potengi | 1 | 3 | 998.09 |  | 90.16 | 1.6 | 2367 | 17
Pedras Brancas | 11 | 456000000 | Quixadá | 3 | 10 | 127 | 105 | 105 | 2 | 268 | 29
Penedo | 179 | 2179000 | Maranguape | 10 | 5 | 998 | 994.55 | 30 | 1.71 | 2759 | 15
Pentecoste | 12 | 360000000 | Pentecoste | 8 | 13 | 58 | 44.2 | 348 | 2 | 297 | 46
Pesqueiro | 192 | 9031000 | Capistrano | 10 | 10 | 196.5 | 184 | 40 | 1.71 | 2937 | 25
Pirabibu | 167 | 74000000 | Quixeramobim | 3 | 10 | 246 | 237.15 | 180 | 2 | 2541 | 16
Poço da Pedra | 27 | 52000000 | Campos Sales | 1 | 3 | 542 | 530 | 65 | 1.6 | 571 | 25
Poço do Barro | 67 | 52000000 | Morada Nova | 3 | 9 | 120 | 107.56 | 200 | 1.6 | 1268 | 19
Poço Verde | 90 | 12430000 | Itapipoca | 11 | 13 | 68 |  | 81 | 1.6 | 1734 | 12
Pompeu Sobrinho | 13 | 143000000 | Choró | 10 | 10 | 218.5 | 207.2 | 50 | 1.71 | 343 | 15
Potiretama | 82 | 6380000 | Potiretama | 4 | 1 | 99 | 94.7 | 52.64 | 1.6 | 1581 | 18
Prazeres | 14 | 32500000 | Barro | 2 | 2 | 98 | 72 | 80 | 2 | 358 | 12
Premuoca | 62 | 5200000 | Uruoca | 7 | 11 | 88 | 82 | 33 | 1.6 | 1189 | 14
Quandú | 79 | 3370000 | Itapipoca | 11 | 13 | 98.5 | 85 | 42 | 1.6 | 1523 | 21
Quincoé | 68 | 4330000 | Acopiara | 1 | 7 | 95 | 86.5 | 90.67 | 2 | 1287 | 26
Quixabinha | 15 | 31780000 | Mauriti | 2 | 2 | 418 | 393 | 55 | 1.6 | 370 | 11
Quixeramobim | 16 | 7880000 | Quixeramobim | 3 | 10 | 102 | 92.05 | 153 | 2 | 381 | 20
Realejo | 54 | 31550000 | Crateús | 9 | 4 | 327 | 314.4 | 70 | 1.6 | 1073 | 20
Riachão | 117 | 47916512 | Itaitinga | 10 | 5 | 45 | 31 | 0 | 1.6 | 1969 | 38
Riacho da Serra | 186 | 23247502 | Alto Santo | 4 | 9 | 88 |  |  |  | 2835 | 19
Riacho do Sangue | 17 | 58434157 | Solonópole | 4 | 10 | 118 | 108 | 113.49 | 1.6 | 401 | 17
Rivaldo de Carvalho | 174 | 20100000 | Catarina | 1 | 12 | 997.5 |  | 100 | 2 | 2687 | 21
Rosário | 181 | 47220000 | Lavras da Mangabeira | 2 | 2 | 288 | 278 | 80 | 1.6 | 2795 | 18
S. Pedro Timbaúba | 21 | 15768679 | Miraíma | 11 | 11 | 99 |  | 211 | 1.6 | 461 | 22
Salão | 18 | 6040000 | Canindé | 8 | 13 | 95 | 87 | 73.33 | 1.6 | 418 | 12
Santa Maria | 166 | 6720000 | Ererê | 4 | 1 | 99 |  | 100 | 1.6 | 2528 | 13
Santa Maria de Aracatiaçu | 55 | 8200000 | Sobral | 11 | 11 | 98 | 94 | 86 | 1.6 | 1093 | 11
Santo Antônio | 233 | 833000 | Iracema | 4 | 1 | 54.5 |  | 18.83 | 1.6 | 3417 | 13
Santo Antônio de Aracatiaçu | 50 | 24340000 | Sobral | 11 | 11 | 93 | 84 | 180 | 1.6 | 995 | 17
Santo Antônio de Russas | 19 | 24000000 | Russas | 5 | 9 | 109.28 | 104.5 | 55.15 | 1.6 | 430 | 13
São Domingos | 141 | 3200000 | Caridade | 8 | 13 | 98.5 | 92.15 | 116 | 2 | 2308 | 17
São Domingos II | 190 | 2250000 | Caririaçu | 2 | 2 | 602.26 |  |  |  | 2874 | 39
São José I | 39 | 7670000 | Boa Viagem | 3 | 10 | 100 | 96.88 | 120 | 1.6 | 770 | 13
São José II | 85 | 21000000 | Piquet Carneiro | 3 | 7 | 250 | 243.27 | 60 | 1.6 | 1640 | 14
São José III | 185 | 7960000 | Ipaporanga | 9 | 4 | 100 |  |  |  | 2813 | 22
São Mateus | 20 | 10330000 | Canindé | 8 | 13 | 191 | 182 | 200 | 1.6 | 443 | 18
São Vicente | 81 | 9840000 | Santana do Acaraú | 6 | 11 | 102 | 91.5 | 53 | 1.6 | 1563 | 18
Serafim Dias | 99 | 40936943 | Mombaça | 3 | 10 | 254.5 | 241.3 | 147.45 | 2 | 1862 | 16
Sitios Novos | 159 | 126000000 | Caucaia | 10 | 5 | 45.15 | 36.68 | 70 | 1.71 | 2430 | 26
Sobral | 22 | 4272502 | Sobral | 6 | 11 | 99 | 91.76 | 73.4 | 1.6 | 483 | 18
Sousa | 160 | 30840000 | Canindé | 8 | 13 | 162.5 | 153.75 | 100 | 2 | 2456 | 20
Sucesso | 66 | 6600000 | Tamboril | 9 | 4 | 100 |  | 194.5 | 1.6 | 1254 | 14
Taquara | 254 | 320000000 | Cariré | 6 | 11 | 133 | 116.7 |  |  | 3565 | 19
Tatajuba | 75 | 2720000 | Icó | 2 | 7 | 220.5 | 210.18 | 64.25 | 2 | 1445 | 18
Tejuçuoca | 92 | 28110000 | Tejuçuoca | 8 | 13 | 116.61 | 103.53 | 60 | 2 | 1756 | 28
Thomás Osterne | 23 | 28780000 | Crato | 2 | 2 | 441 | 422 | 39 | 2 | 501 | 9
Tigre | 111 | 3510000 | Solonópole | 4 | 7 | 100 |  | 50 |  | 1925 | 15
Tijuquinha | 132 | 403871 | Baturité | 10 | 6 | 363.17 | 354.5 | 45 |  | 2247 | 19
Trapiá II | 96 | 18190000 | Pedra Branca | 3 | 12 | 510 | 496.86 | 50 | 2 | 1826 | 20
Trapiá III | 129 | 5510000 | Coreaú | 7 | 11 | 100 | 92.1 | 22 | 2 | 2192 | 17
Trici | 24 | 13000000 | Tauá | 1 | 12 | 433 | 426.5 | 166.67 | 2 | 510 | 24
Trussu | 122 | 268800000 | Iguatu | 1 | 7 | 254 | 227 | 360.42 | 1.6 | 2070 | 31
Tucunduba | 58 | 41430000 | Senador Sá | 7 | 11 | 109 | 100 | 55 | 1.6 | 1133 | 14
Ubaldinho | 162 | 31800000 | Cedro | 2 | 7 | 295 | 287.45 | 57.2 | 1.6 | 2489 | 7
Umari | 191 | 30000000 | Madalena | 3 | 10 | 310 | 301.75 | 60 |  | 2913 | 24
Valério | 110 | 1860000 | Altaneira | 1 | 3 | 54 | 40 | 31 | 2 | 1906 | 19
Várzea da Volta | 70 | 12500000 | Moraújo | 7 | 11 | 108 | 104 | 42.77 | 2 | 1360 | 12
Várzea do Boi | 25 | 51910000 | Tauá | 1 | 12 | 109 | 103 | 210 | 1.6 | 534 | 18
Vieirão | 130 | 20700000 | Boa Viagem | 3 | 10 | 101.5 | 91.73 | 130 | 1.6 | 2209 | 22

## Dados_Evap
COD | MUNICIPIO | JAN | FEV | MAR | ABR | MAI | JUN | JUL | AGO | SET | OUT | NOV | DEZ | TOTAL | MEDIA_MMDIA
2 | Barbalha | 160 | 124.3 | 107.7 | 100.5 | 145.8 | 161.3 | 224.8 | 268.7 | 292.8 | 262.9 | 223.7 | 216.1 | 2288.6 | 6.27
3 | Campos Sales | 175.2 | 119.2 | 102 | 102.9 | 154.4 | 183.4 | 235.2 | 302.2 | 312.7 | 281.9 | 275.7 | 248.8 | 2493.6 | 6.83
4 | Crateús | 213.3 | 148.5 | 115.2 | 96.4 | 125.5 | 168.2 | 268.3 | 321.6 | 342 | 398.3 | 380.3 | 326.8 | 2904.4 | 7.96
5 | Fortaleza | 120.1 | 95.5 | 72.4 | 68.1 | 84.6 | 94.7 | 118.3 | 151.8 | 167.8 | 173.5 | 168.1 | 154.3 | 1469.2 | 4.03
6 | Guaramiranga | 58.8 | 41 | 29.3 | 33.1 | 30.7 | 33.9 | 42.8 | 60.7 | 73.6 | 97.6 | 78.2 | 75 | 654.7 | 1.79
7 | Iguatu | 161.4 | 113.6 | 89.5 | 86.4 | 100.9 | 147.1 | 188.1 | 217.8 | 218.9 | 236.6 | 214.9 | 212.8 | 1988 | 5.45
8 | Jaguaruana | 195.6 | 142.5 | 98 | 91.7 | 107 | 121.5 | 161.2 | 195.1 | 240.2 | 230.4 | 224.9 | 196.5 | 2004.6 | 5.49
9 | Morada Nova | 207.7 | 149.8 | 87.7 | 90.1 | 112.4 | 128.7 | 179.6 | 243.8 | 246.7 | 279.3 | 259.9 | 249.5 | 2235.3 | 6.12
10 | Quixeramobim | 189 | 136.9 | 102.9 | 81.8 | 83.6 | 108.2 | 149 | 206.8 | 245.9 | 282.3 | 241.3 | 241.8 | 2069.5 | 5.67
11 | Sobral | 156.6 | 125.2 | 94.6 | 101.6 | 99.7 | 116.6 | 157.9 | 191.3 | 221.3 | 224.7 | 220 | 205.2 | 1914.7 | 5.25
12 | Tauá | 220.3 | 160.9 | 119.2 | 129.2 | 131.7 | 166.2 | 225.9 | 247.9 | 273.7 | 307.8 | 289.7 | 275.5 | 2548 | 6.98
1 | Apodi | 219.2 | 155.3 | 117 | 117 | 102 | 134.9 | 163.5 | 218 | 253.5 | 261.3 | 150.9 | 252.6 | 2145.9 | 5.88
13 | Pentecoste | 165.6 | 124.9 | 88.2 | 88.2 | 83.9 | 104.7 | 145.2 | 180.9 | 208.9 | 235.9 | 225.9 | 206 | 1855.5 | 5.09
14 | Jaburu | 120 | 86 | 70 | 70 | 74 | 96 | 140 | 172 | 187 | 228 | 219 | 196 | 1662 | 4.54

## Dados_CAV
COD | COTA | VOLUME_M3 | AREA_KM2 | AUX_VOLUME_HM3
1 | 101.61 | 0 | 0 | 0
1 | 102 | 84 | 0.0006 | 8.4e-05
1 | 103 | 8779 | 0.0485 | 0.008779
1 | 104 | 241609 | 0.4349 | 0.24161
1 | 105 | 860257 | 0.8266 | 0.86026
1 | 106 | 1971518 | 1.375 | 1.9715
1 | 107 | 3576164 | 1.8113 | 3.5762
1 | 108 | 5602164 | 2.2656 | 5.6022
1 | 109 | 8113876 | 2.8016 | 8.1139
1 | 110 | 11290204 | 3.5928 | 11.2902
1 | 111 | 15239666 | 4.2511 | 15.2397
1 | 112 | 19787780 | 4.8614 | 19.7878
1 | 113 | 24998972 | 5.5399 | 24.999
1 | 114 | 30753366 | 5.8931 | 30.7534
1 | 115 | 36715658 | 6.0293 | 36.7157
1 | 116 | 43715657 | 6.5693 | 43.7157
1 | 117 | 50715657 | 7.1093 | 50.7157
2 | 87.5 | 0 | 0 | 0
2 | 88 | 0 | 0 | 0
2 | 89 | 0 | 0 | 0
2 | 90 | 3000 | 0 | 0.003
2 | 91 | 9000 | 0.01 | 0.009
2 | 92 | 21000 | 0.02 | 0.021
2 | 93 | 59000 | 0.06 | 0.059
2 | 94 | 162000 | 0.15 | 0.162
2 | 95 | 359000 | 0.25 | 0.359
2 | 96 | 673000 | 0.4 | 0.673
2 | 97 | 1178000 | 0.62 | 1.178
2 | 98 | 1931000 | 0.88 | 1.931
2 | 99 | 2978000 | 1.23 | 2.978
2 | 100 | 4444300 | 1.73 | 4.4443
2 | 101 | 6475000 | 2.33 | 6.475
2 | 102 | 9123000 | 2.98 | 9.123
2 | 103 | 12465000 | 3.71 | 12.465
2 | 104 | 16522000 | 4.39 | 16.522
2 | 105 | 21212000 | 4.97 | 21.212
2 | 106 | 26397000 | 5.37 | 26.397
2 | 106.71 | 30299000 | 5.62 | 30.299
2 | 107.5 | 41500000 | 6.1352 | 41.5
2 | 112.5 | 111500000 | 10.0952 | 111.5
2 | 117.5 | 201500000 | 17.0052 | 201.5
2 | 122.5 | 321500000 | 31.1052 | 321.5
2 | 127.5 | 521500000 | 41.5352 | 521.5
2 | 132.5 | 751500000 | 65.1552 | 751.5
2 | 137.5 | 1141500000 | 90.3352 | 1141.5
2 | 142.5 | 1601000000 | 144.8652 | 1601
2 | 143.5 | 1676500000 | 154.6552 | 1676.5
3 | 44.05 | 0 | 0 | 0
3 | 44.75 | 306 | 0.0015 | 0.000306
3 | 45.75 | 9075 | 0.0182 | 0.009075
3 | 46.75 | 42035 | 0.0545 | 0.042035
3 | 47.75 | 131551 | 0.1313 | 0.13155
3 | 48.75 | 312006 | 0.2396 | 0.31201
3 | 49.75 | 622330 | 0.3878 | 0.62233
3 | 50.75 | 1094306 | 0.5715 | 1.0943
3 | 51.75 | 1785311 | 0.8312 | 1.7853
3 | 52.75 | 2783288 | 1.1752 | 2.7833
3 | 53.75 | 4124641 | 1.5259 | 4.1246
3 | 54.75 | 5843945 | 1.9363 | 5.8439
3 | 55.75 | 8001042 | 2.4034 | 8.001
3 | 56.75 | 10700110 | 3.0401 | 10.7001
3 | 57.75 | 14103750 | 3.76 | 14.1037
3 | 58.75 | 17995940 | 3.996 | 17.9959
3 | 59 | 18996000 | 4.146 | 18.996
3 | 60 | 24996000 | 4.946 | 24.996
3 | 61 | 31996000 | 5.846 | 31.996
3 | 62 | 39996000 | 6.746 | 39.996
3 | 63 | 47996000 | 7.846 | 47.996
3 | 64 | 57996000 | 9.146 | 57.996
3 | 65 | 67996000 | 10.546 | 67.996
3 | 66 | 79996000 | 11.846 | 79.996
3 | 67 | 92996000 | 13.046 | 92.996
3 | 68 | 106996000 | 14.446 | 106.996
3 | 69 | 121996000 | 15.746 | 121.996
3 | 70 | 138996000 | 17.246 | 138.996
3 | 71 | 156996000 | 18.746 | 156.996
3 | 72 | 176996000 | 20.046 | 176.996
3 | 73 | 202000000 | 21.746 | 202
3 | 74 | 203996000 | 24.246 | 203.996
3 | 75 | 205996000 | 27.246 | 205.996
4 | 98.88 | 0 | 0 | 0
4 | 99 | 87 | 0.0022 | 8.7e-05
4 | 99.5 | 24574 | 0.1565 | 0.024574
4 | 100 | 186115 | 0.4725 | 0.18612
4 | 100.5 | 478259 | 0.6894 | 0.47826
4 | 101 | 865952 | 0.8515 | 0.86595
4 | 101.5 | 1348432 | 1.1442 | 1.3484
4 | 102 | 2012430 | 1.4649 | 2.0124
4 | 102.5 | 2806355 | 1.7241 | 2.8064
4 | 103 | 3766402 | 2.1678 | 3.7664
4 | 103.5 | 4983023 | 2.682 | 4.983
4 | 104 | 6454504 | 3.1916 | 6.4545
4 | 104.5 | 8180533 | 3.7149 | 8.1805
4 | 105 | 10179792 | 4.2854 | 10.1798
4 | 105.5 | 12459319 | 4.8621 | 12.4593
4 | 106 | 15051253 | 5.588 | 15.0513
4 | 106.18 | 16075345 | 5.8525 | 16.0753
4 | 107 | 21101000 | 7.4 | 21.101
4 | 108 | 29860000 | 8.89 | 29.86
4 | 109 | 38611000 | 10.38 | 38.611
4 | 110 | 50631000 | 12.12 | 50.631
4 | 111 | 62641000 | 13.86 | 62.641
4 | 112 | 78335100 | 15.78 | 78.3351
4 | 113 | 94061000 | 17.71 | 94.061
4 | 114 | 113791000 | 18.55 | 113.791
4 | 114.5 | 122000000 | 19.12 | 122
4 | 115 | 131000000 | 19.39 | 131
5 | 175 | 0 | 0 | 0
5 | 180 | 8900000 | 2.256 | 8.9
5 | 185 | 27700000 | 5.256 | 27.7
5 | 190 | 63600000 | 9.088 | 63.6
5 | 195 | 125000000 | 15.472 | 125
5 | 200 | 221900000 | 23.156 | 221.9
5 | 201 | 254000000 | 24.86 | 254
5 | 205 | 385572001 | 31.6729 | 385.572
6 | 424.98 | 0 | 0 | 0
6 | 425 | 144934 | 0.208 | 0.14493
6 | 426 | 465185 | 0.433 | 0.46519
6 | 427 | 1023141 | 0.691 | 1.0231
6 | 428 | 1872762 | 1.014 | 1.8728
6 | 429 | 3047197 | 1.325 | 3.0472
6 | 430 | 4502543 | 1.57 | 4.5025
6 | 431 | 6177688 | 1.782 | 6.1777
6 | 431.22 | 6574873 | 1.878 | 6.5749
6 | 432 | 10050000 | 3.28 | 10.05
6 | 434 | 18800000 | 4.8 | 18.8
6 | 436 | 30100000 | 6.2 | 30.1
6 | 438 | 42800000 | 7.8 | 42.8
7 | 93.26 | 0 | 0 | 0
7 | 94 | 955 | 0.0043 | 0.000955
7 | 95 | 15118 | 0.0289 | 0.015118
7 | 96 | 72742 | 0.0857 | 0.072742
7 | 97 | 198312 | 0.1762 | 0.19831
7 | 98 | 432905 | 0.2895 | 0.4329
7 | 99 | 786594 | 0.4277 | 0.78659
7 | 100 | 1306119 | 0.6272 | 1.3061
7 | 101 | 2071015 | 0.9262 | 2.071
7 | 102 | 3160090 | 1.2503 | 3.1601
7 | 103 | 4599024 | 1.6173 | 4.599
7 | 104 | 6426872 | 2.0624 | 6.4269
7 | 105 | 8801454 | 2.6969 | 8.8015
7 | 106 | 11857540 | 3.4216 | 11.8575
7 | 107 | 15524189 | 3.8174 | 15.5242
7 | 107.4 | 17066151 | 3.8924 | 17.0662
7 | 107.67 | 18123926 | 3.9428 | 18.1239
7 | 110 | 42220000 | 7.6398 | 42.22
7 | 115 | 96650000 | 14.1298 | 96.65
7 | 120 | 190710000 | 23.4898 | 190.71
7 | 124.5 | 322200000 | 33.7898 | 322.2
7 | 125 | 336810000 | 34.9298 | 336.81
7 | 130 | 542620000 | 47.3898 | 542.62
8 | 393 | 0 | 0 | 0
8 | 394 | 340 | 0.0008 | 0.00034
8 | 395 | 1750 | 0.002 | 0.00175
8 | 396 | 2125 | 0.0023 | 0.002125
8 | 397 | 4000 | 0.0025 | 0.004
8 | 398 | 20000 | 0.01 | 0.02
8 | 399 | 30000 | 0.02 | 0.03
8 | 400 | 60000 | 0.03 | 0.06
8 | 401 | 100000 | 0.04 | 0.1
8 | 402 | 160000 | 0.05 | 0.16
8 | 403 | 220000 | 0.07 | 0.22
8 | 404 | 310000 | 0.11 | 0.31
8 | 405 | 440000 | 0.14 | 0.44
8 | 406 | 600000 | 0.18 | 0.6
8 | 407 | 870000 | 0.22 | 0.87
8 | 408 | 1070000 | 0.29 | 1.07
8 | 409 | 1400000 | 0.38 | 1.4
8 | 410 | 1840000 | 0.49 | 1.84
8 | 411 | 2370000 | 0.57 | 2.37
8 | 412 | 2990000 | 0.65 | 2.99
8 | 413 | 3750000 | 0.84 | 3.75
8 | 414 | 4680000 | 1.02 | 4.68
8 | 415 | 5790000 | 1.2 | 5.79
8 | 416 | 7080000 | 1.37 | 7.08
8 | 417 | 8540000 | 1.54 | 8.54
8 | 418 | 10230000 | 1.82 | 10.23
8 | 419 | 12190000 | 2.1 | 12.19
8 | 420 | 14430000 | 2.37 | 14.43
8 | 421 | 16930000 | 2.58 | 16.93
8 | 422 | 19660000 | 2.88 | 19.66
8 | 423 | 22660000 | 3.11 | 22.66
8 | 424 | 25910000 | 3.37 | 25.91
8 | 425 | 29420000 | 3.64 | 29.42
8 | 426 | 33190000 | 3.91 | 33.19
8 | 427 | 37180000 | 4.05 | 37.18
8 | 428 | 42450000 | 4.52 | 42.45
8 | 429 | 46040000 | 4.7 | 46.04
8 | 430 | 50940000 | 5.09 | 50.94
9 | 162.06 | 0 | 0 | 0
9 | 163 | 312 | 0.0013 | 0.000312
9 | 164 | 10295 | 0.0244 | 0.010295
9 | 165 | 86389 | 0.1635 | 0.086389
9 | 166 | 399502 | 0.4833 | 0.3995
9 | 167 | 1104680 | 0.9454 | 1.1047
9 | 168 | 2329714 | 1.5176 | 2.3297
9 | 169 | 4180362 | 2.217 | 4.1804
9 | 170 | 6859733 | 3.1791 | 6.8597
9 | 171 | 10576209 | 4.2719 | 10.5762
9 | 172 | 15463424 | 5.5234 | 15.4634
9 | 173 | 21676346 | 6.9308 | 21.6763
9 | 174 | 29346753 | 8.3981 | 29.3468
9 | 175 | 38514593 | 9.9713 | 38.5146
9 | 176 | 49363929 | 11.7114 | 49.3639
9 | 177 | 61998012 | 13.5779 | 61.998
9 | 178 | 76606266 | 15.6041 | 76.6063
9 | 179 | 93215375 | 17.6046 | 93.2154
9 | 180 | 111843885 | 19.6343 | 111.8439
9 | 181 | 132551016 | 21.8282 | 132.551
9 | 182 | 155588504 | 24.2414 | 155.5885
9 | 183 | 181179242 | 27.0294 | 181.1792
9 | 184 | 209908797 | 30.4755 | 209.9088
9 | 185 | 242276221 | 34.3463 | 242.2762
9 | 186 | 278792034 | 38.7347 | 278.792
9 | 187 | 320101478 | 43.9868 | 320.1015
9 | 188 | 366968604 | 49.8709 | 366.9686
9 | 189 | 420390599 | 57.1229 | 420.3906
9 | 190 | 481277527 | 64.153 | 481.2775
9 | 191 | 547814719 | 68.684 | 547.8147
9 | 191.59 | 589070570 | 71.9958 | 589.0706
9 | 192 | 627410042 | 75.8949 | 627.41
9 | 193 | 731050042 | 86.2249 | 731.05
9 | 194 | 845800042 | 97.4649 | 845.8
9 | 195 | 972700042 | 109.7549 | 972.7
9 | 196 | 1112850042 | 123.2249 | 1112.85
9 | 197 | 1267380042 | 138.0049 | 1267.38
9 | 198 | 1437430042 | 154.1849 | 1437.43
9 | 199 | 1624060042 | 171.7649 | 1624.06
9 | 199.48 | 1725223978 | 180.8176 | 1725.224
9 | 199.5 | 1940000000 | 182.11 | 1940
9 | 200 | 2828250042 | 190.6249 | 2828.25
9 | 205 | 3132240042 | 289.1249 | 3132.24
9 | 206 | 3789440042 | 309.0849 | 3789.44
10 | 101.6 | 0 | 0 | 0
10 | 102 | 7 | 0.0001 | 7e-06
10 | 103 | 767 | 0.0022 | 0.000767
10 | 104 | 5936 | 0.0096 | 0.005936
10 | 105 | 22543 | 0.0253 | 0.022543
10 | 106 | 60799 | 0.052 | 0.060799
10 | 107 | 131497 | 0.0918 | 0.1315
10 | 108 | 249425 | 0.1478 | 0.24943
10 | 109 | 430796 | 0.2141 | 0.4308
10 | 110 | 682281 | 0.2933 | 0.68228
10 | 111 | 1019298 | 0.3805 | 1.0193
10 | 112 | 1449228 | 0.4816 | 1.4492
10 | 113 | 1995279 | 0.6175 | 1.9953
10 | 114 | 2696760 | 0.7876 | 2.6968
10 | 115 | 3580075 | 0.9864 | 3.5801
10 | 116 | 4682583 | 1.2244 | 4.6826
10 | 117 | 6042992 | 1.5002 | 6.043
10 | 118 | 7701441 | 1.8087 | 7.7014
10 | 119 | 9647793 | 2.0686 | 9.6478
10 | 120 | 11792157 | 2.2024 | 11.7922
10 | 120.08 | 11968714 | 2.2113 | 11.9687
10 | 120.63 | 13165400 | 2.2734 | 13.1654
10 | 122 | 17844000 | 2.794 | 17.844
10 | 124 | 28304000 | 3.664 | 28.304
10 | 126 | 36774000 | 4.804 | 36.774
10 | 128 | 49554000 | 5.974 | 49.554
10 | 129.88 | 64170000 | 7.464 | 64.17
10 | 130 | 65103000 | 7.564 | 65.103
10 | 132 | 83804000 | 9.144 | 83.804
10 | 134 | 105814000 | 10.904 | 105.814
10 | 136 | 131764000 | 13.044 | 131.764
10 | 138 | 159644000 | 14.824 | 159.644
10 | 140 | 195504000 | 17.024 | 195.504
11 | 98.74 | 0 | 0 | 0
11 | 99 | 11 | 0.0002 | 1.1e-05
11 | 100 | 2140 | 0.0054 | 0.00214
11 | 101 | 14194 | 0.021 | 0.014194
11 | 102 | 50300 | 0.0533 | 0.0503
11 | 103 | 128198 | 0.1098 | 0.1282
11 | 104 | 288698 | 0.2172 | 0.2887
11 | 105 | 581499 | 0.3961 | 0.5815
11 | 106 | 1134842 | 0.7304 | 1.1348
11 | 107 | 2085867 | 1.1913 | 2.0859
11 | 108 | 3599553 | 1.8684 | 3.5996
11 | 109 | 5899971 | 2.7193 | 5.9
11 | 110 | 9098346 | 3.6948 | 9.0983
11 | 111 | 13337731 | 4.8123 | 13.3377
11 | 112 | 18847984 | 6.3217 | 18.848
11 | 113 | 26117169 | 8.2205 | 26.1172
11 | 114 | 35496748 | 10.6259 | 35.4967
11 | 115 | 47502490 | 13.477 | 47.5025
11 | 116 | 62517149 | 16.4315 | 62.5171
11 | 117 | 80114992 | 18.3166 | 80.115
11 | 117.58 | 90888237 | 19.1539 | 90.8882
11 | 118 | 96996264 | 20.7239 | 96.9963
11 | 120 | 141286264 | 26.6339 | 141.2863
11 | 122 | 200036264 | 34.1839 | 200.0363
11 | 124 | 281176264 | 43.0039 | 281.1763
11 | 125 | 325166264 | 59.0339 | 325.1663
11 | 127 | 456000000 | 73.9139 | 456
11 | 128 | 536003200 | 86 | 536.0032
11 | 129 | 629003200 | 100 | 629.0032
12 | 37.45 | 0 | 0 | 0
12 | 37.5 | 0 | 0 | 0
12 | 38 | 908 | 0.005 | 0.000908
12 | 38.5 | 5279 | 0.0136 | 0.005279
12 | 39 | 16985 | 0.0345 | 0.016985
12 | 39.5 | 41226 | 0.0666 | 0.041226
12 | 40 | 90153 | 0.1354 | 0.090153
12 | 40.5 | 181822 | 0.2408 | 0.18182
12 | 41 | 349436 | 0.4657 | 0.34944
12 | 41.5 | 712556 | 1.0571 | 0.71256
12 | 42 | 1425787 | 1.8242 | 1.4258
12 | 42.5 | 2533815 | 2.5921 | 2.5338
12 | 43 | 4006588 | 3.3299 | 4.0066
12 | 43.5 | 5880799 | 4.1715 | 5.8808
12 | 44 | 8162758 | 4.962 | 8.1628
12 | 44.5 | 10864775 | 5.85 | 10.8648
12 | 45 | 14023801 | 6.8263 | 14.0238
12 | 45.5 | 17751928 | 8.0319 | 17.7519
12 | 46 | 22042157 | 9.1684 | 22.0422
12 | 46.5 | 26949079 | 10.4274 | 26.9491
12 | 47 | 32464573 | 11.6132 | 32.4646
12 | 47.5 | 38599011 | 12.8729 | 38.599
12 | 48 | 45347634 | 14.116 | 45.3476
12 | 48.5 | 52736479 | 15.4 | 52.7365
12 | 49 | 60781641 | 16.7628 | 60.7816
12 | 49.5 | 69543500 | 18.2995 | 69.5435
12 | 50 | 79098609 | 19.8566 | 79.0986
12 | 50.5 | 89429761 | 21.5002 | 89.4298
12 | 51 | 100606028 | 23.1968 | 100.606
12 | 51.5 | 112634907 | 24.8876 | 112.6349
12 | 52 | 125523650 | 26.6532 | 125.5237
12 | 52.5 | 139295226 | 28.4239 | 139.2952
12 | 53 | 153989439 | 30.2639 | 153.9894
12 | 53.5 | 169573718 | 32.132 | 169.5737
12 | 54 | 186194771 | 34.3194 | 186.1948
12 | 54.5 | 203983927 | 36.8479 | 203.9839
12 | 55 | 223098936 | 39.4875 | 223.0989
12 | 55.5 | 243386356 | 41.5067 | 243.3864
12 | 56 | 264540650 | 43.0216 | 264.5407
12 | 56.5 | 286415157 | 44.4432 | 286.4152
12 | 57 | 308983346 | 45.8232 | 308.9833
12 | 57.25 | 320523791 | 46.4988 | 320.5238
12 | 57.5 | 335000000 | 48.4 | 335
12 | 58 | 360000000 | 50.4 | 360
12 | 59 | 414000000 | 54.2 | 414
12 | 60 | 470100000 | 58 | 470.1
13 | 200 | 0 | 0 | 0
13 | 205 | 8500000 | 3.4 | 8.5
13 | 207.2 | 16510000 | 3.88 | 16.51
13 | 208 | 20250000 | 5.46 | 20.25
13 | 209 | 25750000 | 5.53 | 25.75
13 | 210 | 32750000 | 7.2 | 32.75
13 | 211 | 40250000 | 8.25 | 40.25
13 | 212 | 50000000 | 9.5 | 50
13 | 213 | 61250000 | 10.75 | 61.25
13 | 214 | 73000000 | 12.15 | 73
13 | 215 | 86250000 | 13.55 | 86.25
13 | 216 | 102000000 | 15.1 | 102
13 | 217 | 118000000 | 16.75 | 118
13 | 218 | 134200000 | 18.45 | 134.2
13 | 218.5 | 143000000 | 19.53 | 143
14 | 52.17 | 0 | 0 | 0
14 | 55 | 20000 | 0.02 | 0.02
14 | 60 | 200000 | 0.05 | 0.2
14 | 65 | 650000 | 0.12 | 0.65
14 | 70 | 1600000 | 0.25 | 1.6
14 | 75 | 3340000 | 0.43 | 3.34
14 | 80 | 6260000 | 0.73 | 6.26
14 | 85 | 10780000 | 1.07 | 10.78
14 | 90 | 17200000 | 1.49 | 17.2
14 | 95 | 25820000 | 1.95 | 25.82
14 | 98 | 32500000 | 2.45 | 32.5
14 | 100 | 38720000 | 3.2 | 38.72
15 | 388.5 | 0 | 0 | 0
15 | 389 | 110000 | 0.08 | 0.11
15 | 390 | 140000 | 0.16 | 0.14
15 | 391 | 340000 | 0.25 | 0.34
15 | 395 | 1140000 | 0.34 | 1.14
15 | 400 | 3890000 | 0.75 | 3.89
15 | 405 | 8730000 | 1.17 | 8.73
15 | 410 | 15660000 | 1.59 | 15.66
15 | 415 | 24830000 | 2.07 | 24.83
15 | 418 | 31780000 | 2.36 | 31.78
15 | 420 | 36410000 | 2.55 | 36.41
16 | 92.05 | 0 | 0 | 0
16 | 93 | 129 | 0.001 | 0.000129
16 | 93.5 | 3692 | 0.02 | 0.003692
16 | 94 | 21203 | 0.049 | 0.021203
16 | 94.5 | 51310 | 0.071 | 0.05131
16 | 95 | 90852 | 0.088 | 0.090852
16 | 95.5 | 138834 | 0.106 | 0.13883
16 | 96 | 196732 | 0.127 | 0.19673
16 | 96.5 | 267455 | 0.164 | 0.26745
16 | 97 | 369402 | 0.259 | 0.3694
16 | 97.5 | 533091 | 0.424 | 0.53309
16 | 98 | 819066 | 0.732 | 0.81907
16 | 98.5 | 1260378 | 1.058 | 1.2604
16 | 99 | 1871937 | 1.405 | 1.8719
16 | 99.5 | 2639875 | 1.689 | 2.6399
16 | 100 | 3531119 | 1.904 | 3.5311
16 | 100.5 | 4508603 | 2.042 | 4.5086
16 | 101 | 5549242 | 2.168 | 5.5492
16 | 101.5 | 6656492 | 2.361 | 6.6565
16 | 102 | 7889412 | 2.569 | 7.8894
17 | 101.2 | 0 | 0 | 0
17 | 102 | 527 | 0.0035 | 0.000527
17 | 103 | 19442 | 0.0395 | 0.019442
17 | 104 | 93208 | 0.1211 | 0.093208
17 | 105 | 295286 | 0.3035 | 0.29529
17 | 106 | 742634 | 0.6126 | 0.74263
17 | 107 | 1586842 | 1.1026 | 1.5868
17 | 108 | 3058416 | 1.9036 | 3.0584
17 | 109 | 5384041 | 2.6733 | 5.384
17 | 110 | 8232259 | 2.9599 | 8.2323
17 | 110.4 | 9431523 | 3.0365 | 9.4315
17 | 112 | 16075357 | 4.0538 | 16.0754
17 | 114 | 27295757 | 5.505 | 27.2958
17 | 116 | 41443357 | 6.9694 | 41.4434
17 | 118 | 58434157 | 8.4322 | 58.4342
17 | 118.6 | 65204157 | 9.127 | 65.2042
17 | 120 | 81323367 | 10.48 | 81.3234
18 | 86 | 0 | 0 | 0
18 | 87 | 190000 | 0.16 | 0.19
18 | 88 | 400000 | 0.27 | 0.4
18 | 89 | 740000 | 0.4 | 0.74
18 | 90 | 1210000 | 0.53 | 1.21
18 | 91 | 1810000 | 0.66 | 1.81
18 | 92 | 2550000 | 0.81 | 2.55
18 | 93 | 3480000 | 1.04 | 3.48
18 | 94 | 4640000 | 1.25 | 4.64
18 | 95 | 6040000 | 1.45 | 6.04
18 | 96 | 8500000 | 2 | 8.5
18 | 97 | 10000000 | 3.5 | 10
19 | 100.7 | 0 | 0 | 0
19 | 101 | 76500 | 0.137 | 0.0765
19 | 102 | 315500 | 0.341 | 0.3155
19 | 103 | 894000 | 0.816 | 0.894
19 | 104 | 2080500 | 1.557 | 2.0805
19 | 105 | 4034000 | 2.35 | 4.034
19 | 106 | 5789500 | 3.161 | 5.7895
19 | 107 | 10486000 | 4.232 | 10.486
19 | 108 | 15395000 | 5.586 | 15.395
19 | 109 | 21771000 | 7.166 | 21.771
19 | 109.28 | 24000000 | 7.604 | 24
19 | 110 | 29717000 | 8.727 | 29.717
19 | 111 | 39700000 | 10.7 | 39.7
20 | 178.58 | 0 | 0 | 0
20 | 179 | 52 | 0.0005 | 5.2e-05
20 | 180 | 7214 | 0.018 | 0.007214
20 | 181 | 53615 | 0.0766 | 0.053615
20 | 182 | 176926 | 0.175 | 0.17693
20 | 183 | 400170 | 0.2714 | 0.40017
20 | 184 | 729119 | 0.3751 | 0.72912
20 | 185 | 1132106 | 0.4199 | 1.1321
20 | 185.53 | 1357789 | 0.4445 | 1.3578
20 | 186 | 2870000 | 0.9 | 2.87
20 | 187 | 3880000 | 1.11 | 3.88
20 | 188 | 5110000 | 1.35 | 5.11
20 | 189 | 6590000 | 1.6 | 6.59
20 | 190 | 8330000 | 1.85 | 8.33
20 | 191 | 10330000 | 2.15 | 10.33
20 | 192 | 12660000 | 2.51 | 12.66
20 | 193 | 15360000 | 2.88 | 15.36
20 | 194 | 18480000 | 3.35 | 18.48
21 | 88.14 | 0 | 0 | 0
21 | 88.5 | 404 | 0.0038 | 0.000404
21 | 89 | 6159 | 0.0201 | 0.006159
21 | 89.5 | 21049 | 0.0409 | 0.021049
21 | 90 | 47892 | 0.0675 | 0.047892
21 | 90.5 | 91892 | 0.1168 | 0.091892
21 | 91 | 176793 | 0.2256 | 0.17679
21 | 91.5 | 317177 | 0.336 | 0.31718
21 | 92 | 514340 | 0.4564 | 0.51434
21 | 92.5 | 782584 | 0.6259 | 0.78258
21 | 93 | 1137236 | 0.7902 | 1.1372
21 | 93.5 | 1575017 | 0.9625 | 1.575
21 | 94 | 2102192 | 1.1489 | 2.1022
21 | 94.5 | 2727369 | 1.36 | 2.7274
21 | 95 | 3455822 | 1.5477 | 3.4558
21 | 95.5 | 4274091 | 1.7256 | 4.2741
21 | 96 | 5182406 | 1.9028 | 5.1824
21 | 96.36 | 5884529 | 2.0077 | 5.8845
21 | 97 | 8108079 | 2.25 | 8.1081
21 | 98 | 12160479 | 2.55 | 12.1605
21 | 99 | 15786679 | 2.8 | 15.7867
21 | 100 | 21450000 | 2.95 | 21.45
22 | 85.88 | 0 | 0 | 0
22 | 86 | 3 | 0 | 3e-06
22 | 87 | 1230 | 0 | 0.00123
22 | 88 | 12586 | 0.02 | 0.012586
22 | 89 | 46827 | 0.05 | 0.046827
22 | 90 | 135165 | 0.12 | 0.13517
22 | 91 | 298687 | 0.2 | 0.29869
22 | 92 | 535761 | 0.27 | 0.53576
22 | 93 | 849037 | 0.35 | 0.84904
22 | 94 | 1241123 | 0.43 | 1.2411
22 | 95 | 1683260 | 0.45 | 1.6833
22 | 95.58 | 1948103 | 0.48 | 1.9481
22 | 96 | 2187502 | 0.51 | 2.1875
22 | 97 | 2817502 | 0.58 | 2.8175
22 | 98 | 3507502 | 0.68 | 3.5075
22 | 99 | 4272502 | 0.78 | 4.2725
22 | 100 | 5247502 | 0.87 | 5.2475
22 | 101 | 6247502 | 0.96 | 6.2475
23 | 416 | 0 | 0 | 0
23 | 420 | 120000 | 0.06 | 0.12
23 | 425 | 1320000 | 0.41 | 1.32
23 | 430 | 4500000 | 0.85 | 4.5
23 | 435 | 11480000 | 1.93 | 11.48
23 | 440 | 24730000 | 3.35 | 24.73
23 | 441 | 28780000 | 3.63 | 28.78
23 | 445 | 45000000 | 4.75 | 45
23 | 446 | 49900000 | 5.05 | 49.9
24 | 418.4 | 0 | 0 | 0
24 | 419 | 194 | 0.0012 | 0.000194
24 | 420 | 4288 | 0.0093 | 0.004288
24 | 421 | 23919 | 0.0307 | 0.023919
24 | 422 | 70538 | 0.0632 | 0.070538
24 | 423 | 156268 | 0.1096 | 0.15627
24 | 424 | 298281 | 0.1728 | 0.29828
24 | 425 | 517606 | 0.2821 | 0.51761
24 | 426 | 881411 | 0.4542 | 0.88141
24 | 427 | 1440217 | 0.6705 | 1.4402
24 | 428 | 2248292 | 0.968 | 2.2483
24 | 429 | 3406746 | 1.3654 | 3.4067
24 | 430 | 5016742 | 1.8475 | 5.0167
24 | 431 | 7103488 | 2.3314 | 7.1035
24 | 432 | 9700318 | 2.7935 | 9.7003
24 | 432.89 | 12266821 | 2.9672 | 12.2668
24 | 433 | 13000000 | 3.0508 | 13
24 | 434 | 17328962 | 4.0308 | 17.329
24 | 435 | 23078962 | 5.0308 | 23.079
24 | 436 | 29808962 | 5.9908 | 29.809
24 | 437 | 37768962 | 7.5008 | 37.769
24 | 438 | 47138962 | 8.8108 | 47.139
24 | 439 | 58018962 | 10.5208 | 58.019
24 | 440 | 70738962 | 12.4908 | 70.739
25 | 95 | 0 | 0.005 | 0
25 | 96 | 8000 | 0.01 | 0.008
25 | 97 | 20000 | 0.02 | 0.02
25 | 98 | 80000 | 0.07 | 0.08
25 | 99 | 250000 | 0.26 | 0.25
25 | 100 | 620000 | 0.48 | 0.62
25 | 101 | 1360000 | 0.99 | 1.36
25 | 102 | 2890000 | 2.06 | 2.89
25 | 103 | 5550000 | 3.25 | 5.55
25 | 104 | 9520000 | 4.68 | 9.52
25 | 105 | 14930000 | 6.13 | 14.93
25 | 106 | 21830000 | 7.66 | 21.83
25 | 107 | 30240000 | 9.15 | 30.24
25 | 108 | 40240000 | 10.83 | 40.24
25 | 109 | 51910000 | 12.49 | 51.91
25 | 110 | 65320000 | 14.34 | 65.32
25 | 111 | 80680000 | 16.37 | 80.68
25 | 112 | 97920000 | 18.1 | 97.92
26 | 103 | 0 | 0 | 0
26 | 103.5 | 38914 | 0.0675 | 0.038914
26 | 104 | 84663 | 0.1214 | 0.084663
26 | 104.5 | 166100 | 0.2089 | 0.1661
26 | 105 | 302171 | 0.3346 | 0.30217
26 | 105.5 | 500378 | 0.4505 | 0.50038
26 | 106 | 748229 | 0.5377 | 0.74823
26 | 106.5 | 1035574 | 0.6098 | 1.0356
26 | 107 | 1357388 | 0.6774 | 1.3574
26 | 107.5 | 1712287 | 0.7418 | 1.7123
26 | 108 | 2099339 | 0.8058 | 2.0993
26 | 108.5 | 2517678 | 0.868 | 2.5177
26 | 109 | 2967404 | 0.9321 | 2.9674
26 | 109.5 | 3451871 | 1.0068 | 3.4519
26 | 110 | 3977666 | 1.1077 | 3.9777
26 | 110.5 | 4564335 | 1.2334 | 4.5643
26 | 111 | 5194457 | 1.337 | 5.1945
26 | 112 | 6642949 | 1.56 | 6.6429
26 | 113 | 8312949 | 1.78 | 8.3129
27 | 522.79 | 0 | 0 | 0
27 | 523 | 5 | 0.0001 | 5e-06
27 | 524 | 6788 | 0 | 0.006788
27 | 525 | 37136 | 0.0472 | 0.037136
27 | 526 | 106337 | 0.0937 | 0.10634
27 | 527 | 232513 | 0.1635 | 0.23251
27 | 528 | 438852 | 0.2559 | 0.43885
27 | 529 | 763975 | 0.402 | 0.76397
27 | 530 | 1266309 | 0.6169 | 1.2663
27 | 531 | 1999926 | 0.8268 | 1.9999
27 | 532 | 2873542 | 0.9032 | 2.8735
27 | 532.39 | 3229297 | 1.0282 | 3.2293
27 | 532.5 | 3347765 | 1.0634 | 3.3478
27 | 533 | 3973859 | 1.2354 | 3.9739
27 | 533.5 | 4689674 | 1.4234 | 4.6897
27 | 534 | 5503031 | 1.6424 | 5.503
27 | 534.5 | 6440477 | 1.9034 | 6.4405
27 | 535 | 7506650 | 2.1534 | 7.5066
27 | 535.5 | 8693392 | 2.3944 | 8.6934
27 | 535.92 | 9779271 | 2.5894 | 9.7793
27 | 540 | 34578931 | 6.3934 | 34.5789
27 | 541.98 | 51963159 | 8.2051 | 51.9632
27 | 542 | 52000000 | 8.32 | 52
27 | 545 | 78978931 | 10.9634 | 78.9789
27 | 550 | 147098931 | 16.2934 | 147.0989
28 | 103 | 0 | 0 | 0
28 | 104 | 600000 | 0.42 | 0.6
28 | 106 | 1980000 | 0.95 | 1.98
28 | 108 | 4590000 | 1.66 | 4.59
28 | 110 | 8870000 | 2.62 | 8.87
28 | 112 | 15250000 | 3.75 | 15.25
28 | 114 | 24100000 | 5.12 | 24.1
28 | 114.45 | 26772800 | 5.48 | 26.7728
28 | 116 | 35890000 | 6.71 | 35.89
28 | 118 | 50950000 | 8.52 | 50.95
29 | 193 | 0 | 0.01 | 0
29 | 194 | 10000 | 0.02 | 0.01
29 | 195 | 70000 | 0.07 | 0.07
29 | 196 | 200000 | 0.2 | 0.2
29 | 197 | 570000 | 0.53 | 0.57
29 | 198 | 1330000 | 0.98 | 1.33
29 | 199 | 2550000 | 1.45 | 2.55
30 | 10 | 0 | 0 | 0
30 | 11 | 2000 | 0.004 | 0.002
30 | 12 | 10000 | 0.01 | 0.01
30 | 13 | 40000 | 0.04 | 0.04
30 | 14 | 110000 | 0.1 | 0.11
30 | 15 | 270000 | 0.19 | 0.27
30 | 16 | 530000 | 0.33 | 0.53
30 | 17 | 980000 | 0.56 | 0.98
30 | 18 | 1660000 | 0.79 | 1.66
30 | 19 | 2580000 | 1.05 | 2.58
30 | 20 | 3770000 | 1.32 | 3.77
30 | 21 | 5240000 | 1.61 | 5.24
30 | 22 | 7030000 | 1.95 | 7.03
30 | 23 | 9150000 | 2.29 | 9.15
30 | 23.5 | 10390000 | 2.48 | 10.39
30 | 24 | 11640000 | 2.67 | 11.64
30 | 25 | 14570000 | 3.08 | 14.57
31 | 119.4 | 0 | 0 | 0
31 | 120 | 1410 | 0.0061 | 0.00141
31 | 121 | 18741 | 0.0357 | 0.018741
31 | 122 | 94626 | 0.1342 | 0.094626
31 | 123 | 314811 | 0.3186 | 0.31481
31 | 124 | 736731 | 0.5375 | 0.73673
31 | 125 | 1432943 | 0.8833 | 1.4329
31 | 126 | 2522038 | 1.3065 | 2.522
31 | 127 | 4062201 | 1.7953 | 4.0622
31 | 128 | 6123170 | 2.3576 | 6.1232
31 | 129 | 8828738 | 3.0803 | 8.8287
31 | 130 | 12330435 | 3.9783 | 12.3304
31 | 131 | 16820440 | 5.0547 | 16.8204
31 | 132 | 22448657 | 6.2236 | 22.4487
31 | 133 | 29257673 | 7.4066 | 29.2577
31 | 134 | 32273901 | 8.6935 | 32.2739
31 | 135 | 46665779 | 10.1676 | 46.6658
31 | 136 | 57666988 | 11.8901 | 57.667
31 | 137 | 70410704 | 14.2104 | 70.4107
31 | 137.6 | 78793093 | 15.3049 | 78.7931
31 | 138 | 86633860 | 16.3789 | 86.6339
31 | 139 | 106533000 | 19.0639 | 106.533
31 | 140 | 126533000 | 21.7489 | 126.533
31 | 141 | 155533000 | 24.6339 | 155.533
31 | 142 | 183533000 | 28.2739 | 183.533
31 | 143 | 216533000 | 32.1139 | 216.533
31 | 144 | 256533000 | 35.9539 | 256.533
31 | 145 | 302733000 | 40.3639 | 302.733
31 | 146 | 360933000 | 44.7739 | 360.933
31 | 147 | 413133000 | 49.1839 | 413.133
31 | 148 | 470533000 | 55.7369 | 470.533
31 | 149 | 531533000 | 62.2849 | 531.533
31 | 150 | 597627000 | 68.8339 | 597.627
31 | 151 | 682333000 | 76.4999 | 682.333
31 | 152 | 758408000 | 84.1659 | 758.408
31 | 153 | 859533000 | 91.8339 | 859.533
31 | 154 | 938533000 | 99.8339 | 938.533
31 | 155 | 1048533000 | 108.3339 | 1048.533
32 | 91.51 | 0 | 0 | 0
32 | 92 | 34000 | 0.062 | 0.034
32 | 93 | 140000 | 0.141 | 0.14
32 | 94 | 312000 | 0.197 | 0.312
32 | 95 | 522000 | 0.219 | 0.522
32 | 95.13 | 550000 | 0.222 | 0.55
32 | 96 | 1037000 | 0.37 | 1.037
32 | 97 | 1747000 | 0.51 | 1.747
32 | 98 | 2597000 | 0.64 | 2.597
32 | 99 | 3597000 | 0.81 | 3.597
32 | 100 | 4790000 | 1.02 | 4.79
32 | 101 | 6037000 | 1.73 | 6.037
32 | 102 | 7537000 | 3.23 | 7.537
33 | 78 | 0 | 0 | 0
33 | 79 | 2500 | 0.005 | 0.0025
33 | 80 | 10000 | 0.01 | 0.01
33 | 81 | 30000 | 0.02 | 0.03
33 | 82 | 60000 | 0.03 | 0.06
33 | 84 | 180000 | 0.08 | 0.18
33 | 85 | 290000 | 0.12 | 0.29
33 | 86 | 440000 | 0.17 | 0.44
33 | 87 | 630000 | 0.21 | 0.63
33 | 88 | 860000 | 0.23 | 0.86
33 | 89 | 1130000 | 0.3 | 1.13
33 | 90 | 1460000 | 0.37 | 1.46
33 | 91 | 1860000 | 0.42 | 1.86
33 | 92 | 2330000 | 0.5 | 2.33
33 | 93 | 2860000 | 0.57 | 2.86
33 | 94 | 3480000 | 0.65 | 3.48
33 | 95 | 4160000 | 0.72 | 4.16
33 | 96 | 4940000 | 0.82 | 4.94
33 | 96.89 | 5714000 | 0.91 | 5.714
33 | 97 | 5810000 | 0.92 | 5.81
33 | 97.3 | 6000000 | 1 | 6
33 | 97.5 | 6310000 | 1.05 | 6.31
33 | 98 | 7000000 | 1.5 | 7
33 | 99 | 8000000 | 1.7 | 8
34 | 89.19 | 0 | 0 | 0
34 | 90 | 67 | 0.0004 | 6.7e-05
34 | 91 | 4675 | 0.0122 | 0.004675
34 | 92 | 45069 | 0.0856 | 0.045069
34 | 93 | 205198 | 0.2587 | 0.2052
34 | 94 | 606671 | 0.518 | 0.60667
34 | 94.59 | 927092 | 0.5599 | 0.92709
34 | 95 | 1144394 | 0.67879 | 1.1444
34 | 96 | 1964394 | 0.95879 | 1.9644
34 | 97 | 3114394 | 1.3088 | 3.1144
34 | 98 | 4604394 | 1.6588 | 4.6044
34 | 99 | 6554394 | 1.9488 | 6.5544
34 | 100 | 7554394 | 2.4988 | 7.5544
35 | 87 | 0 | 0 | 0
35 | 88 | 1600 | 0 | 0.0016
35 | 89 | 8000 | 0 | 0.008
35 | 90 | 30000 | 0.04 | 0.03
35 | 91 | 120000 | 0.12 | 0.12
35 | 92 | 350000 | 0.34 | 0.35
35 | 93 | 750000 | 0.45 | 0.75
35 | 94 | 1260000 | 0.56 | 1.26
35 | 95 | 1880000 | 0.68 | 1.88
35 | 96 | 2590000 | 0.73 | 2.59
35 | 97 | 3390000 | 0.86 | 3.39
35 | 98 | 4150000 | 0.9 | 4.15
36 | 401 | 0 | 0 | 0
36 | 405 | 10000 | 0.008 | 0.01
36 | 410 | 130000 | 0.03 | 0.13
36 | 415 | 470000 | 0.09 | 0.47
36 | 420 | 1220000 | 0.19 | 1.22
36 | 425 | 2390000 | 0.27 | 2.39
36 | 426 | 2700000 | 0.28 | 2.7
36 | 427 | 3000000 | 1 | 3
37 | 74 | 0 | 0 | 0
37 | 75 | 1600 | 0.0032 | 0.0016
37 | 76 | 6400 | 0.0064 | 0.0064
37 | 77 | 20000 | 0.02 | 0.02
37 | 78 | 50000 | 0.04 | 0.05
37 | 79 | 110000 | 0.08 | 0.11
37 | 80 | 190000 | 0.08 | 0.19
37 | 81 | 290000 | 0.09 | 0.29
37 | 82 | 400000 | 0.13 | 0.4
37 | 83 | 580000 | 0.22 | 0.58
37 | 84 | 840000 | 0.28 | 0.84
37 | 85 | 1160000 | 0.35 | 1.16
37 | 86 | 1570000 | 0.47 | 1.57
37 | 87 | 2080000 | 0.54 | 2.08
37 | 88 | 2650000 | 0.59 | 2.65
37 | 89 | 3250000 | 0.61 | 3.25
37 | 90 | 3900000 | 0.68 | 3.9
37 | 91 | 4620000 | 0.74 | 4.62
37 | 92 | 5390000 | 0.8 | 5.39
37 | 93 | 6240000 | 0.88 | 6.24
37 | 94 | 7190000 | 1.02 | 7.19
38 | 107 | 140000 | 0 | 0.14
38 | 108 | 220000 | 0 | 0.22
38 | 109 | 320000 | 0 | 0.32
38 | 110 | 470000 | 0 | 0.47
38 | 111 | 680000 | 0 | 0.68
38 | 112 | 950000 | 0 | 0.95
38 | 113 | 1270000 | 0 | 1.27
38 | 114 | 1700000 | 0 | 1.7
38 | 115 | 2260000 | 0 | 2.26
38 | 115.5 | 2640000 | 0 | 2.64
38 | 115.7 | 3100000 | 0 | 3.1
39 | 90 | 0 | 0 | 0
39 | 91 | 20000 | 0.03 | 0.02
39 | 92 | 90000 | 0.1 | 0.09
39 | 93 | 230000 | 0.18 | 0.23
39 | 94 | 510000 | 0.38 | 0.51
39 | 95 | 1240000 | 0.63 | 1.24
39 | 96 | 1960000 | 0.81 | 1.96
39 | 97 | 2870000 | 1.01 | 2.87
39 | 98 | 4040000 | 1.32 | 4.04
39 | 99 | 5640000 | 1.89 | 5.64
39 | 100 | 7670000 | 2.15 | 7.67
39 | 101 | 10100000 | 2.7 | 10.1
39 | 102 | 12180000 | 3.18 | 12.18
40 | 90 | 0 | 0 | 0
40 | 91 | 1400 | 0.0028 | 0.0014
40 | 92 | 7400 | 0.0092 | 0.0074
40 | 93 | 20000 | 0.02 | 0.02
40 | 94 | 60000 | 0.05 | 0.06
40 | 95 | 120000 | 0.07 | 0.12
40 | 96 | 230000 | 0.12 | 0.23
40 | 97 | 380000 | 0.18 | 0.38
40 | 98 | 600000 | 0.25 | 0.6
40 | 99 | 900000 | 0.33 | 0.9
40 | 100 | 1280000 | 0.43 | 1.28
40 | 101 | 1750000 | 0.5 | 1.75
40 | 101.5 | 2010000 | 0.54 | 2.01
40 | 102.5 | 2400000 | 0.662 | 2.4
40 | 103.5 | 3000000 | 1 | 3
42 | 82 | 0 | 0 | 0
42 | 83 | 8000 | 0.01 | 0.008
42 | 84 | 30000 | 0.04 | 0.03
42 | 85 | 90000 | 0.08 | 0.09
42 | 86 | 190000 | 0.11 | 0.19
42 | 87 | 320000 | 0.14 | 0.32
42 | 88 | 480000 | 0.17 | 0.48
42 | 89 | 670000 | 0.21 | 0.67
42 | 90 | 920000 | 0.27 | 0.92
42 | 91 | 1210000 | 0.32 | 1.21
42 | 92 | 1550000 | 0.36 | 1.55
42 | 93 | 1930000 | 0.4 | 1.93
42 | 94 | 2360000 | 0.44 | 2.36
42 | 95 | 2840000 | 0.52 | 2.84
42 | 96 | 3390000 | 0.58 | 3.39
42 | 97 | 4020000 | 0.66 | 4.02
42 | 98 | 4750000 | 0.8 | 4.75
42 | 99 | 5590000 | 0.88 | 5.59
42 | 100 | 6540000 | 1.03 | 6.54
42 | 101 | 7100000 | 1.078 | 7.1
42 | 102 | 8500000 | 2 | 8.5
43 | 90.91 | 0 | 0 | 0
43 | 91 | 0 | 0 | 0
43 | 92 | 2000 | 0.005 | 0.002
43 | 93 | 14000 | 0.019 | 0.014
43 | 94 | 47000 | 0.06 | 0.047
43 | 95 | 151000 | 0.15 | 0.151
43 | 96 | 354000 | 0.26 | 0.354
43 | 97 | 680000 | 0.4 | 0.68
43 | 98 | 1115000 | 0.46 | 1.115
43 | 98.06 | 1142000 | 0.46 | 1.142
43 | 99 | 3280000 | 1.08 | 3.28
43 | 100 | 4470000 | 1.29 | 4.47
43 | 101 | 5910000 | 1.57 | 5.91
43 | 102 | 7620000 | 1.85 | 7.62
43 | 103 | 9630000 | 2.17 | 9.63
43 | 104 | 12000000 | 2.533 | 12
44 | 89.69 | 0 | 0 | 0
44 | 90 | 4 | 0 | 4e-06
44 | 91 | 569 | 0.002 | 0.000569
44 | 92 | 6036 | 0.0094 | 0.006036
44 | 93 | 20455 | 0.019 | 0.020455
44 | 94 | 44127 | 0.0288 | 0.044127
44 | 95 | 78428 | 0.0397 | 0.078428
44 | 96 | 123635 | 0.0512 | 0.12363
44 | 97 | 181704 | 0.0637 | 0.1817
44 | 98 | 250798 | 0.0742 | 0.2508
44 | 99 | 329401 | 0.0827 | 0.3294
44 | 100 | 415541 | 0.0887 | 0.41554
44 | 100.97 | 503341 | 0.0923 | 0.50334
44 | 101 | 506500 | 0.09 | 0.5065
44 | 102 | 625000 | 0.11 | 0.625
44 | 103 | 758000 | 0.12 | 0.758
44 | 104 | 904000 | 0.13 | 0.904
44 | 104.56 | 990000 | 0.14 | 0.99
44 | 105 | 1127000 | 0.15 | 1.127
44 | 106 | 1487000 | 0.18 | 1.487
44 | 107 | 1880000 | 0.21 | 1.88
44 | 108 | 2287000 | 0.23 | 2.287
44 | 108.5 | 2720000 | 0.25 | 2.72
45 | 84.5 | 0 | 0 | 0
45 | 85.62 | 0 | 0 | 0
45 | 86 | 34 | 0.0002 | 3.4e-05
45 | 87 | 17375 | 0.0565 | 0.017375
45 | 88 | 137444 | 0.1819 | 0.13744
45 | 89 | 405288 | 0.3643 | 0.40529
45 | 90 | 864230 | 0.5373 | 0.86423
45 | 90.9 | 1370100 | 0.5839 | 1.3701
45 | 91 | 1433100 | 0.60587 | 1.4331
45 | 92 | 2353100 | 0.86587 | 2.3531
45 | 93 | 3622100 | 1.3559 | 3.6221
45 | 94 | 5333100 | 1.7459 | 5.3331
45 | 95 | 7433100 | 2.1659 | 7.4331
45 | 95.98 | 10873000 | 2.5579 | 10.873
45 | 96 | 11010000 | 2.71 | 11.01
45 | 97 | 12713100 | 3.1659 | 12.7131
45 | 98 | 13533100 | 4.0559 | 13.5331
46 | 486 | 0 | 0 | 0
46 | 488 | 7680 | 0.0077 | 0.00768
46 | 490 | 30000 | 0.04 | 0.03
46 | 492 | 100000 | 0.19 | 0.1
46 | 494 | 210000 | 0.51 | 0.21
46 | 496 | 350000 | 1.08 | 0.35
46 | 498 | 570000 | 2 | 0.57
46 | 500 | 830000 | 3.4 | 0.83
46 | 502 | 1070000 | 5.31 | 1.07
46 | 504 | 1330000 | 7.72 | 1.33
46 | 506 | 1590000 | 10.65 | 1.59
46 | 508 | 1870000 | 14.13 | 1.87
46 | 510 | 2180000 | 18.19 | 2.18
46 | 512 | 2450000 | 22.82 | 2.45
46 | 513 | 2760000 | 25.43 | 2.76
47 | 388.34 | 0 | 0 | 0
47 | 389 | 23 | 0 | 2.3e-05
47 | 390 | 1710 | 0.004 | 0.00171
47 | 391 | 9432 | 0.013 | 0.009432
47 | 392 | 29063 | 0.028 | 0.029063
47 | 393 | 69031 | 0.054 | 0.069031
47 | 394 | 140063 | 0.09 | 0.14006
47 | 395 | 254069 | 0.142 | 0.25407
47 | 396 | 432901 | 0.216 | 0.4329
47 | 397 | 690396 | 0.3 | 0.6904
47 | 398 | 1042940 | 0.406 | 1.0429
47 | 399 | 1513438 | 0.532 | 1.5134
47 | 400 | 2119992 | 0.674 | 2.12
47 | 401 | 2861714 | 0.808 | 2.8617
47 | 402 | 3741843 | 0.946 | 3.7418
47 | 403 | 4755774 | 1.081 | 4.7558
47 | 404 | 5916505 | 1.236 | 5.9165
47 | 405 | 7230190 | 1.388 | 7.2302
47 | 406 | 8696478 | 1.541 | 8.6965
47 | 407 | 10315905 | 1.694 | 10.3159
47 | 408 | 12096693 | 1.867 | 12.0967
47 | 409 | 14048885 | 2.034 | 14.0489
47 | 410 | 16160723 | 2.187 | 16.1607
47 | 411 | 18422784 | 2.34 | 18.4228
47 | 412 | 20850835 | 2.513 | 20.8508
47 | 413 | 23457252 | 2.706 | 23.4573
47 | 414 | 26278428 | 2.928 | 26.2784
47 | 415 | 29319041 | 3.148 | 29.319
47 | 416 | 32575482 | 3.36 | 32.5755
47 | 417 | 36040875 | 3.569 | 36.0409
47 | 418 | 39716237 | 3.781 | 39.7162
47 | 419 | 43604137 | 3.995 | 43.6041
47 | 419.42 | 45300927 | 4.085 | 45.3009
47 | 420 | 47850000 | 4.178 | 47.85
47 | 421 | 52270000 | 4.383 | 52.27
47 | 422 | 56950000 | 4.588 | 56.95
47 | 423 | 61880000 | 4.793 | 61.88
47 | 424 | 67080000 | 4.996 | 67.08
47 | 425 | 72552000 | 5.197 | 72.552
48 | 90 | 0 | 0 | 0
48 | 91 | 4000 | 0.008 | 0.004
48 | 92 | 20000 | 0.03 | 0.02
48 | 93 | 80000 | 0.08 | 0.08
48 | 94 | 210000 | 0.17 | 0.21
48 | 95 | 470000 | 0.35 | 0.47
48 | 96 | 910000 | 0.52 | 0.91
48 | 97 | 1500000 | 0.65 | 1.5
48 | 98 | 2210000 | 0.78 | 2.21
48 | 99 | 3060000 | 0.92 | 3.06
48 | 100 | 4070000 | 1.08 | 4.07
48 | 100.2 | 5150000 | 1.09 | 5.15
49 | 70.11 | 0 | 0 | 0
49 | 70.5 | 4 | 0 | 4e-06
49 | 71 | 42 | 0.0001 | 4.2e-05
49 | 71.5 | 139 | 0.0003 | 0.000139
49 | 72 | 451 | 0.0014 | 0.000451
49 | 72.5 | 2302 | 0.0068 | 0.002302
49 | 73 | 7525 | 0.0148 | 0.007525
49 | 73.5 | 17498 | 0.0253 | 0.017498
49 | 74 | 33226 | 0.0383 | 0.033226
49 | 74.5 | 56945 | 0.0576 | 0.056945
49 | 75 | 91854 | 0.0833 | 0.091854
49 | 75.5 | 142896 | 0.122 | 0.1429
49 | 76 | 215445 | 0.1703 | 0.21544
49 | 76.5 | 317230 | 0.2372 | 0.31723
49 | 77 | 457688 | 0.326 | 0.45769
49 | 77.5 | 648048 | 0.439 | 0.64805
49 | 78 | 902924 | 0.5974 | 0.90292
49 | 78.5 | 1251872 | 0.7856 | 1.2519
49 | 79 | 1703196 | 0.997 | 1.7032
49 | 79.5 | 2265118 | 1.2489 | 2.2651
49 | 80 | 2967691 | 1.5479 | 2.9677
49 | 80.5 | 3832218 | 1.8822 | 3.8322
49 | 81 | 4861276 | 2.2108 | 4.8613
49 | 81.5 | 6056576 | 2.5521 | 6.0566
49 | 82 | 7419856 | 2.8842 | 7.4199
49 | 82.5 | 8948893 | 3.2167 | 8.9489
49 | 83 | 10644130 | 3.5397 | 10.6441
49 | 83.5 | 12492266 | 3.8397 | 12.4923
49 | 84 | 14486369 | 4.1316 | 14.4864
49 | 84.5 | 16629233 | 4.4282 | 16.6292
49 | 85 | 18925025 | 4.7431 | 18.925
49 | 85.5 | 21390115 | 5.0563 | 21.3901
49 | 86 | 23986228 | 5.3571 | 23.9862
49 | 86.5 | 26742334 | 5.6735 | 26.7423
49 | 87 | 29664094 | 6.0046 | 29.6641
49 | 87.5 | 32754697 | 6.3473 | 32.7547
49 | 88 | 36027166 | 6.6979 | 36.0272
49 | 88.5 | 39459667 | 6.9973 | 39.4597
49 | 89 | 43044449 | 7.3301 | 43.0444
49 | 89.5 | 46773798 | 7.5815 | 46.7738
49 | 90 | 50625833 | 7.8265 | 50.6258
49 | 90.11 | 51489700 | 7.8802 | 51.4897
49 | 90.5 | 54700000 | 8.22 | 54.7
49 | 91 | 59000000 | 8.5 | 59
49 | 91.5 | 63300000 | 8.8 | 63.3
49 | 92 | 67700000 | 9.07 | 67.7
49 | 92.5 | 72200000 | 9.35 | 72.2
49 | 93 | 77000000 | 9.6 | 77
49 | 93.5 | 82000000 | 9.85 | 82
49 | 94 | 86700000 | 10.08 | 86.7
49 | 94.5 | 91900000 | 10.28 | 91.9
49 | 95 | 96800000 | 10.49 | 96.8
49 | 96 | 107000000 | 10.83 | 107
49 | 97 | 118000000 | 11.2 | 118
50 | 79 | 0 | 0 | 0
50 | 80 | 140000 | 0.1 | 0.14
50 | 81 | 300000 | 0.21 | 0.3
50 | 82 | 550000 | 0.3 | 0.55
50 | 83 | 1080000 | 0.75 | 1.08
50 | 84 | 1940000 | 0.95 | 1.94
50 | 85 | 3050000 | 1.26 | 3.05
50 | 86 | 4400000 | 1.41 | 4.4
50 | 87 | 6000000 | 1.78 | 6
50 | 88 | 7900000 | 2.01 | 7.9
50 | 89 | 10080000 | 2.35 | 10.08
50 | 90 | 12940000 | 3.35 | 12.94
50 | 91 | 16470000 | 3.69 | 16.47
50 | 92 | 20220000 | 3.81 | 20.22
50 | 93 | 24340000 | 4.4 | 24.34
50 | 94 | 29000000 | 5 | 29
50 | 95 | 34500000 | 5.55 | 34.5
51 | 99.59 | 0 | 0 | 0
51 | 99.79 | 4 | 0 | 4e-06
51 | 100.29 | 4569 | 0.029 | 0.004569
51 | 100.79 | 36086 | 0.1 | 0.036086
51 | 101.29 | 120212 | 0.255 | 0.12021
51 | 101.79 | 296660 | 0.439 | 0.29666
51 | 102.29 | 569922 | 0.682 | 0.56992
51 | 102.79 | 982935 | 0.967 | 0.98294
51 | 103.29 | 1566462 | 1.364 | 1.5665
51 | 103.79 | 2324233 | 1.697 | 2.3242
51 | 104.29 | 3270287 | 2.079 | 3.2703
51 | 104.79 | 4390786 | 2.4 | 4.3908
51 | 105.29 | 5691598 | 2.8 | 5.6916
51 | 105.79 | 7183821 | 3.188 | 7.1838
51 | 106.29 | 8878414 | 3.587 | 8.8784
51 | 106.79 | 10791066 | 4.115 | 10.7911
51 | 107 | 14390000 | 4.57 | 14.39
51 | 108 | 19490000 | 5.47 | 19.49
51 | 109 | 25520000 | 6.4 | 25.52
51 | 110 | 32430000 | 7.25 | 32.43
51 | 111 | 40170000 | 8.07 | 40.17
51 | 112 | 50130000 | 9.23 | 50.13
51 | 113 | 60500000 | 10.15 | 60.5
52 | 88.02 | 0 | 0 | 0
52 | 89 | 643 | 0.0015 | 0.000643
52 | 90 | 5098 | 0.0103 | 0.005098
52 | 91 | 26450 | 0.0362 | 0.02645
52 | 92 | 96879 | 0.1222 | 0.096879
52 | 93 | 402704 | 0.6068 | 0.4027
52 | 94 | 1536981 | 1.6722 | 1.537
52 | 95 | 3845224 | 2.9819 | 3.8452
52 | 96 | 7686680 | 4.7001 | 7.6867
52 | 97 | 13053663 | 5.7249 | 13.0537
52 | 97.72 | 17232566 | 5.8805 | 17.2326
52 | 98 | 19416556 | 6.6645 | 19.4166
52 | 99 | 36436556 | 10.2145 | 36.4366
52 | 100 | 54055556 | 13.8645 | 54.0556
52 | 101 | 75306556 | 17.4645 | 75.3066
52 | 101.57 | 89516556 | 19.6045 | 89.5166
52 | 102 | 100241556 | 21.2145 | 100.2416
52 | 102.08 | 101641000 | 21.6445 | 101.641
52 | 102.5 | 114306556 | 23.9145 | 114.3066
52 | 103 | 116616556 | 26.4145 | 116.6166
53 | 285.05 | 0 | 0 | 0
53 | 286 | 198 | 0.000544 | 0.000198
53 | 287 | 10189 | 0.040658 | 0.010189
53 | 288 | 83302 | 0.12686 | 0.083302
53 | 289 | 268065 | 0.25817 | 0.26806
53 | 290 | 671644 | 0.70307 | 0.67164
53 | 291 | 1722475 | 1.3505 | 1.7225
53 | 292 | 3366020 | 1.963 | 3.366
53 | 293 | 5641415 | 2.6099 | 5.6414
53 | 294 | 8623934 | 3.3998 | 8.6239
53 | 295 | 12352489 | 4.1566 | 12.3525
53 | 296 | 16611596 | 5.0729 | 16.6116
53 | 297 | 21598445 | 6.2163 | 21.5984
53 | 298 | 27712471 | 7.4956 | 27.7125
53 | 298.43 | 31063319 | 8.2833 | 31.0633
53 | 299 | 36118541 | 9.4543 | 36.1185
53 | 300 | 46621015 | 11.5506 | 46.621
53 | 301 | 59601829 | 14.411 | 59.6018
54 | 309 | 0 | 0 | 0
54 | 310 | 2000 | 0.005 | 0.002
54 | 311 | 10000 | 0.012 | 0.01
54 | 312 | 40000 | 0.05 | 0.04
54 | 313 | 130000 | 0.12 | 0.13
54 | 314 | 310000 | 0.24 | 0.31
54 | 315 | 630000 | 0.39 | 0.63
54 | 316 | 1160000 | 0.65 | 1.16
54 | 317 | 1910000 | 0.85 | 1.91
54 | 318 | 2970000 | 1.25 | 2.97
54 | 319 | 4390000 | 1.59 | 4.39
54 | 320 | 6150000 | 1.92 | 6.15
54 | 321 | 8410000 | 2.58 | 8.41
54 | 322 | 11220000 | 3.04 | 11.22
54 | 323 | 14360000 | 3.23 | 14.36
54 | 324 | 17820000 | 3.68 | 17.82
54 | 325 | 21820000 | 4.31 | 21.82
54 | 326 | 26470000 | 4.98 | 26.47
54 | 327 | 31550000 | 5.15 | 31.55
54 | 328 | 37270000 | 6.29 | 37.27
55 | 89 | 0 | 0 | 0
55 | 90 | 40000 | 0.09 | 0.04
55 | 91 | 90000 | 0.19 | 0.09
55 | 92 | 450000 | 0.3 | 0.45
55 | 93 | 1000000 | 0.6 | 1
55 | 94 | 1540000 | 0.9 | 1.54
55 | 95 | 2480000 | 1.23 | 2.48
55 | 96 | 4080000 | 1.5 | 4.08
55 | 97 | 6120000 | 1.98 | 6.12
55 | 98 | 8200000 | 2.4 | 8.2
55 | 99 | 9000000 | 3 | 9
56 | 95 | 0 | 0 | 0
56 | 96 | 4000 | 0.008 | 0.004
56 | 97 | 30000 | 0.05 | 0.03
56 | 98 | 130000 | 0.13 | 0.13
56 | 99 | 300000 | 0.22 | 0.3
56 | 100 | 600000 | 0.36 | 0.6
56 | 101 | 1120000 | 0.68 | 1.12
56 | 102 | 1920000 | 0.9 | 1.92
56 | 103 | 2910000 | 1.08 | 2.91
56 | 104 | 4130000 | 1.34 | 4.13
56 | 105 | 5650000 | 1.7 | 5.65
56 | 106 | 7550000 | 2.09 | 7.55
56 | 107 | 9700000 | 2.53 | 9.7
56 | 108 | 10000000 | 3 | 10
57 | 86.3 | 0 | 0 | 0
57 | 87 | 4000 | 0.01 | 0.004
57 | 88 | 30000 | 0.04 | 0.03
57 | 89 | 130000 | 0.15 | 0.13
57 | 90 | 340000 | 0.27 | 0.34
57 | 91 | 700000 | 0.44 | 0.7
57 | 92 | 1250000 | 0.65 | 1.25
57 | 93 | 2040000 | 0.93 | 2.04
57 | 94 | 3130000 | 1.23 | 3.13
57 | 95 | 4560000 | 1.63 | 4.56
57 | 96 | 6400000 | 2.04 | 6.4
57 | 97 | 8680000 | 2.53 | 8.68
57 | 98 | 11470000 | 3.03 | 11.47
57 | 99 | 14770000 | 3.55 | 14.77
57 | 100 | 18530000 | 3.98 | 18.53
58 | 98 | 0 | 0 | 0
58 | 99 | 100000 | 0.19 | 0.1
58 | 100 | 390000 | 0.63 | 0.39
58 | 101 | 1200000 | 1.07 | 1.2
58 | 102 | 2550000 | 1.87 | 2.55
58 | 103 | 4700000 | 2.66 | 4.7
58 | 104 | 7880000 | 3.68 | 7.88
58 | 105 | 12080000 | 4.69 | 12.08
58 | 106 | 17270000 | 5.85 | 17.27
58 | 107 | 23800000 | 7.01 | 23.8
58 | 108 | 31300000 | 8.89 | 31.3
58 | 109 | 41430000 | 10.77 | 41.43
58 | 110 | 52850000 | 12.59 | 52.85
58 | 111 | 66210000 | 14.41 | 66.21
59 | 86 | 0 | 0 | 0
59 | 86.63 | 390549 | 0.1818 | 0.39055
59 | 87 | 550549 | 2.3218 | 0.55055
59 | 88 | 780549 | 2.5018 | 0.78055
59 | 89 | 1190549 | 2.6818 | 1.1905
59 | 90 | 1760549 | 2.8218 | 1.7605
59 | 91 | 2470549 | 2.9618 | 2.4705
59 | 92 | 3330549 | 3.1218 | 3.3305
59 | 93 | 4350549 | 3.2818 | 4.3505
59 | 94 | 5560549 | 3.4818 | 5.5605
59 | 95 | 6980549 | 3.7018 | 6.9805
59 | 96 | 8620549 | 3.9318 | 8.6205
59 | 97 | 10500549 | 4.1818 | 10.5005
59 | 98 | 12230000 | 4.5688 | 12.23
59 | 99 | 14390549 | 4.7018 | 14.3905
59 | 100 | 16640549 | 4.9918 | 16.6405
60 | 85 | 0 | 0 | 0
60 | 88 | 200000 | 0.18 | 0.2
60 | 89 | 500000 | 0.3 | 0.5
60 | 90 | 1000000 | 0.44 | 1
60 | 91 | 1600000 | 0.62 | 1.6
60 | 92 | 2300000 | 0.84 | 2.3
60 | 93 | 3200000 | 1.1 | 3.2
60 | 94 | 4200000 | 1.42 | 4.2
60 | 95 | 5800000 | 1.78 | 5.8
60 | 96 | 8000000 | 2.2 | 8
60 | 97 | 10500000 | 2.62 | 10.5
60 | 98 | 13200000 | 3.2 | 13.2
60 | 99 | 17000000 | 3.8 | 17
60 | 100 | 20000000 | 4.2 | 20
61 | 132.38 | 0 | 0 | 0
61 | 137.38 | 50000 | 0.02 | 0.05
61 | 142.38 | 840000 | 0.29 | 0.84
61 | 147.38 | 3100000 | 0.61 | 3.1
61 | 152.38 | 6700000 | 0.82 | 6.7
61 | 157.38 | 11220000 | 0.97 | 11.22
61 | 162.38 | 16510000 | 1.14 | 16.51
61 | 166.38 | 21300000 | 1.23 | 21.3
61 | 167.38 | 22500000 | 1.25 | 22.5
61 | 172.38 | 29170000 | 1.41 | 29.17
61 | 177.38 | 36490000 | 1.51 | 36.49
61 | 182.38 | 44450000 | 1.66 | 44.45
62 | 77 | 0 | 0 | 0
62 | 78 | 3000 | 0.006 | 0.003
62 | 79 | 20000 | 0.03 | 0.02
62 | 80 | 90000 | 0.1 | 0.09
62 | 81 | 250000 | 0.2 | 0.25
62 | 82 | 510000 | 0.31 | 0.51
62 | 83 | 890000 | 0.45 | 0.89
62 | 84 | 1410000 | 0.59 | 1.41
62 | 85 | 2090000 | 0.74 | 2.09
62 | 86 | 2930000 | 0.94 | 2.93
62 | 87 | 3970000 | 1.13 | 3.97
62 | 88 | 5200000 | 1.33 | 5.2
62 | 89 | 6630000 | 1.53 | 6.63
62 | 90 | 8270000 | 1.74 | 8.27
63 | 163.51 | 0 | 0 | 0
63 | 164 | 100 | 0.0007 | 0.0001
63 | 165 | 5442 | 0.0128 | 0.005442
63 | 166 | 78981 | 0.1998 | 0.078981
63 | 167 | 566876 | 0.8175 | 0.56688
63 | 168 | 1828617 | 1.7938 | 1.8286
63 | 169 | 4251368 | 2.969 | 4.2514
63 | 170 | 7525256 | 3.4217 | 7.5253
63 | 170.62 | 9667419 | 3.485 | 9.6674
63 | 171 | 11742246 | 3.9714 | 11.7422
63 | 172 | 18702246 | 5.7114 | 18.7022
63 | 173 | 27592246 | 7.8314 | 27.5922
63 | 174 | 38602246 | 9.9314 | 38.6022
63 | 175 | 52042246 | 12.7514 | 52.0422
63 | 175.48 | 59837378 | 14.009 | 59.8374
63 | 175.5 | 66380000 | 14.8016 | 66.38
63 | 176 | 68252246 | 15.3741 | 68.2522
63 | 177 | 87422246 | 18.7114 | 87.4222
63 | 178 | 110102246 | 22.4014 | 110.1022
63 | 179 | 136402246 | 25.9514 | 136.4022
63 | 180 | 166272246 | 29.5314 | 166.2722
64 | 95 | 0 | 0 | 0
64 | 96 | 150000 | 0.08 | 0.15
64 | 97 | 250000 | 0.11 | 0.25
64 | 98 | 450000 | 0.28 | 0.45
64 | 99 | 800000 | 0.41 | 0.8
64 | 100 | 1300000 | 0.58 | 1.3
64 | 101 | 2000000 | 0.81 | 2
64 | 102 | 2850000 | 0.88 | 2.85
64 | 103 | 3850000 | 1.11 | 3.85
64 | 104 | 5150000 | 1.48 | 5.15
64 | 104.5 | 6000000 | 1.54 | 6
64 | 105 | 6700000 | 1.61 | 6.7
64 | 106 | 8500000 | 1.98 | 8.5
64 | 107 | 10600000 | 2.22 | 10.6
65 | 82.97 | 0 | 0 | 0
65 | 83 | 232000 | 0.158 | 0.232
65 | 84 | 398000 | 0.173 | 0.398
65 | 85 | 597000 | 0.224 | 0.597
65 | 86 | 948000 | 0.478 | 0.948
65 | 87 | 1593000 | 0.81 | 1.593
65 | 88 | 2523000 | 1.05 | 2.523
65 | 89 | 3895000 | 1.693 | 3.895
65 | 90 | 5809000 | 2.134 | 5.809
65 | 91 | 8139000 | 2.526 | 8.139
65 | 92 | 10797000 | 2.789 | 10.797
65 | 93 | 13655000 | 2.926 | 13.655
65 | 94 | 16680000 | 3.122 | 16.68
65 | 95 | 20620000 | 4.756 | 20.62
65 | 96 | 26234000 | 6.471 | 26.234
65 | 97 | 30000000 | 10 | 30
66 | 89.23 | 0 | 0 | 0
66 | 90 | 1 | 0 | 1e-06
66 | 91 | 10 | 0 | 1e-05
66 | 92 | 100 | 0.0002 | 0.0001
66 | 93 | 700 | 0.001 | 0.0007
66 | 94 | 11000 | 0.027 | 0.011
66 | 95 | 107000 | 0.194 | 0.107
66 | 96 | 478000 | 0.555 | 0.478
66 | 97 | 1180000 | 0.783 | 1.18
66 | 97.5 | 1578000 | 0.809 | 1.578
66 | 98 | 2448000 | 0.949 | 2.448
66 | 99 | 4400000 | 1.169 | 4.4
66 | 100 | 6600000 | 1.449 | 6.6
66 | 101 | 8910000 | 1.629 | 8.91
67 | 103.48 | 22000 | 0.3 | 0.022
67 | 104 | 200000 | 0.5 | 0.2
67 | 105 | 300000 | 0.7 | 0.3
67 | 106 | 700000 | 0.8 | 0.7
67 | 107 | 903000 | 0.9 | 0.903
67 | 108 | 1800000 | 1.1753 | 1.8
67 | 109 | 3350000 | 1.4505 | 3.35
67 | 110 | 4701000 | 1.68 | 4.701
67 | 111 | 6337500 | 1.9095 | 6.3375
67 | 112 | 8520000 | 2.4998 | 8.52
67 | 113 | 11349500 | 3.09 | 11.3495
67 | 114 | 14700000 | 3.62 | 14.7
67 | 115 | 18387500 | 4.15 | 18.3875
67 | 116 | 23000000 | 5.2 | 23
67 | 117 | 28667000 | 6.25 | 28.667
67 | 118 | 35500000 | 7.25 | 35.5
67 | 119 | 43250000 | 8.25 | 43.25
67 | 120 | 52000000 | 9.5953 | 52
67 | 121 | 62360000 | 10.9405 | 62.36
68 | 83.2 | 0 | 0 | 0
68 | 83.5 | 30 | 0.0003 | 3e-05
68 | 84 | 463 | 0.0016 | 0.000463
68 | 84.5 | 1855 | 0.0043 | 0.001855
68 | 85 | 6355 | 0.0159 | 0.006355
68 | 85.5 | 18573 | 0.0335 | 0.018573
68 | 86 | 38742 | 0.0508 | 0.038742
68 | 86.5 | 73468 | 0.0788 | 0.073468
68 | 87 | 119674 | 0.1042 | 0.11967
68 | 87.5 | 180885 | 0.1333 | 0.18088
68 | 88 | 252083 | 0.1583 | 0.25208
68 | 88.5 | 339940 | 0.1897 | 0.33994
68 | 89 | 445443 | 0.2286 | 0.44544
68 | 89.5 | 575220 | 0.2822 | 0.57522
68 | 90 | 727198 | 0.3453 | 0.7272
68 | 90.5 | 929393 | 0.4117 | 0.92939
68 | 91 | 1151233 | 0.4754 | 1.1512
68 | 91.5 | 1411249 | 0.5499 | 1.4112
68 | 92 | 1710509 | 0.6374 | 1.7105
68 | 92.5 | 2048381 | 0.7168 | 2.0484
68 | 93 | 2430752 | 0.7948 | 2.4308
68 | 93.5 | 2850413 | 0.8731 | 2.8504
68 | 94 | 3306075 | 0.9429 | 3.3061
68 | 94.5 | 3794650 | 1.0119 | 3.7946
68 | 95 | 4300000 | 1.0971 | 4.3
68 | 96 | 5358679 | 1.2513 | 5.3587
69 | 674.49 | 0 | 0 | 0
69 | 675.3 | 200 | 0.0006 | 0.0002
69 | 676.3 | 1900 | 0.003 | 0.0019
69 | 677.3 | 10000 | 0.015 | 0.01
69 | 678.3 | 36000 | 0.04 | 0.036
69 | 679.3 | 92000 | 0.08 | 0.092
69 | 680.3 | 200000 | 0.14 | 0.2
69 | 681.3 | 385000 | 0.23 | 0.385
69 | 682.3 | 664000 | 0.33 | 0.664
69 | 683.3 | 1051000 | 0.44 | 1.051
69 | 684.3 | 1537000 | 0.54 | 1.537
69 | 685.3 | 2116000 | 0.62 | 2.116
69 | 686.3 | 2786000 | 0.73 | 2.786
69 | 687.3 | 3570000 | 0.84 | 3.57
69 | 688.3 | 4466000 | 0.95 | 4.466
69 | 689.3 | 5475000 | 1.06 | 5.475
69 | 690.3 | 6590000 | 1.17 | 6.59
69 | 691.3 | 7810000 | 1.28 | 7.81
69 | 692.3 | 9146000 | 1.4 | 9.146
69 | 693.3 | 10720000 | 1.55 | 10.72
69 | 694.3 | 12270000 | 1.76 | 12.27
69 | 695.3 | 14140000 | 2 | 14.14
69 | 696.3 | 16290000 | 2.28 | 16.29
69 | 697.3 | 18700000 | 2.54 | 18.7
69 | 698.3 | 21400000 | 2.83 | 21.4
69 | 699.3 | 24370000 | 3.17 | 24.37
69 | 700.3 | 27800000 | 3.54 | 27.8
69 | 701.3 | 31500000 | 4 | 31.5
69 | 702.3 | 35600000 | 4.36 | 35.6
69 | 703.3 | 40200000 | 4.81 | 40.2
69 | 704.3 | 45210000 | 5.26 | 45.21
69 | 705.3 | 50700000 | 5.7 | 50.7
69 | 706.3 | 56600000 | 6.13 | 56.6
69 | 707.3 | 63000000 | 6.58 | 63
69 | 708.3 | 69760000 | 7.03 | 69.76
69 | 709.3 | 77000000 | 7.46 | 77
69 | 710.3 | 84700000 | 7.83 | 84.7
69 | 711.3 | 92700000 | 8.15 | 92.7
69 | 712.3 | 101000000 | 8.4 | 101
69 | 713.3 | 109500000 | 8.58 | 109.5
69 | 713.77 | 113500000 | 8.73 | 113.5
69 | 714.3 | 119200000 | 9 | 119.2
69 | 715.3 | 130000000 | 9.23 | 130
69 | 716.3 | 140500000 | 9.4 | 140.5
69 | 716.38 | 141000000 | 9.41 | 141
69 | 717 | 142610000 | 9.5 | 142.61
69 | 718 | 151820000 | 9.55 | 151.82
70 | 100.2 | 0 | 0 | 0
70 | 101 | 383 | 0.002 | 0.000383
70 | 102 | 121797 | 0.353 | 0.1218
70 | 103 | 767567 | 0.951 | 0.76757
70 | 104 | 1854910 | 1.135 | 1.8549
70 | 104.4 | 2314363 | 1.162 | 2.3144
70 | 105 | 3400000 | 1.32 | 3.4
70 | 106 | 4950000 | 2.55 | 4.95
70 | 107 | 7750000 | 3.77 | 7.75
70 | 108 | 12500000 | 4.55 | 12.5
70 | 109 | 16630000 | 5.33 | 16.63
70 | 110 | 18000000 | 7 | 18
71 | 20 | 0 | 0 | 0
71 | 22 | 10000 | 0.02 | 0.01
71 | 23 | 60015 | 0.07 | 0.060015
71 | 24 | 190504 | 0.21 | 0.1905
71 | 25 | 550000 | 0.55 | 0.55
71 | 26 | 1390000 | 1.17 | 1.39
71 | 27 | 3120000 | 2.33 | 3.12
71 | 28 | 6130000 | 3.74 | 6.13
71 | 29 | 10680000 | 5.37 | 10.68
71 | 30 | 16920000 | 7.11 | 16.92
71 | 31 | 24980000 | 9.02 | 24.98
71 | 32 | 35040000 | 11.03 | 35.04
71 | 33 | 47200000 | 13.38 | 47.2
71 | 34 | 61780000 | 15.72 | 61.78
71 | 35 | 78820000 | 18.31 | 78.82
71 | 36 | 98500000 | 21.09 | 98.5
71 | 37 | 121300000 | 24.25 | 121.3
71 | 38 | 147180000 | 27.48 | 147.18
71 | 39 | 176000000 | 30.13 | 176
71 | 39.66 | 196555000 | 31.28 | 196.555
71 | 40 | 206310000 | 33.89 | 206.31
71 | 41 | 242800000 | 37.46 | 242.8
71 | 41.42 | 260000000 | 38.98 | 260
71 | 42 | 281370000 | 41.07 | 281.37
71 | 43 | 324740000 | 45.1 | 324.74
71 | 44 | 373550000 | 49.3 | 373.55
71 | 45 | 426950000 | 53.69 | 426.95
71 | 46 | 485160000 | 58.25 | 485.16
72 | 89.6 | 0 | 0 | 0
72 | 90 | 120000 | 0.08 | 0.12
72 | 91 | 230000 | 0.12 | 0.23
72 | 92 | 400000 | 0.18 | 0.4
72 | 93 | 600000 | 0.26 | 0.6
72 | 94 | 930000 | 0.38 | 0.93
72 | 95 | 1390000 | 0.46 | 1.39
72 | 96 | 1900000 | 0.6 | 1.9
72 | 97 | 2580000 | 0.76 | 2.58
72 | 97.5 | 3000000 | 0.83 | 3
72 | 98 | 3400000 | 0.9 | 3.4
72 | 99 | 4400000 | 1.06 | 4.4
72 | 100 | 5530000 | 1.2 | 5.53
73 | 89.75 | 0 | 0 | 0
73 | 90 | 10 | 0.0002 | 1e-05
73 | 90.5 | 500 | 0.0023 | 0.0005
73 | 91 | 2300 | 0.004 | 0.0023
73 | 91.5 | 4800 | 0.006 | 0.0048
73 | 92 | 8600 | 0.009 | 0.0086
73 | 92.5 | 14000 | 0.01 | 0.014
73 | 93 | 21000 | 0.02 | 0.021
73 | 93.5 | 29000 | 0.02 | 0.029
73 | 94 | 38500 | 0.02 | 0.0385
73 | 94.5 | 50000 | 0.03 | 0.05
73 | 95 | 64000 | 0.03 | 0.064
73 | 95.5 | 79000 | 0.03 | 0.079
73 | 96 | 98000 | 0.04 | 0.098
73 | 96.5 | 120000 | 0.05 | 0.12
73 | 97 | 146000 | 0.06 | 0.146
73 | 98 | 190000 | 0.07 | 0.19
73 | 99 | 244000 | 0.09 | 0.244
74 | 90 | 0 | 0 | 0
74 | 91 | 20000 | 0.05 | 0.02
74 | 92 | 130000 | 0.14 | 0.13
74 | 93 | 370000 | 0.35 | 0.37
74 | 94 | 810000 | 0.54 | 0.81
74 | 95 | 1510000 | 0.84 | 1.51
74 | 96 | 2510000 | 1.16 | 2.51
74 | 97 | 3880000 | 1.56 | 3.88
74 | 98 | 5630000 | 1.94 | 5.63
74 | 99 | 7730000 | 2.25 | 7.73
74 | 100 | 10200000 | 2.67 | 10.2
74 | 101 | 13110000 | 3.15 | 13.11
74 | 102 | 15000000 | 4.5 | 15
74 | 103 | 17000000 | 5 | 17
75 | 206 | 0 | 0 | 0
75 | 207 | 2000 | 0.004 | 0.002
75 | 208 | 10000 | 0.01 | 0.01
75 | 209 | 20000 | 0.03 | 0.02
75 | 210 | 60000 | 0.06 | 0.06
75 | 211 | 110000 | 0.1 | 0.11
75 | 212 | 180000 | 0.14 | 0.18
75 | 213 | 280000 | 0.2 | 0.28
75 | 214 | 430000 | 0.29 | 0.43
75 | 215 | 620000 | 0.37 | 0.62
75 | 216 | 830000 | 0.41 | 0.83
75 | 217 | 1090000 | 0.52 | 1.09
75 | 218 | 1430000 | 0.69 | 1.43
75 | 219 | 1820000 | 0.77 | 1.82
75 | 220 | 2240000 | 0.84 | 2.24
75 | 220.5 | 2720000 | 0.94 | 2.72
75 | 221 | 3000000 | 1 | 3
75 | 222 | 3500000 | 1.8 | 3.5
76 | 305 | 0 | 0 | 0
76 | 307 | 160000 | 0 | 0.16
76 | 309 | 500000 | 0 | 0.5
76 | 311 | 1200000 | 0 | 1.2
76 | 313 | 2130000 | 0 | 2.13
76 | 314 | 2680000 | 0 | 2.68
77 | 33 | 0 | 0 | 0
77 | 34 | 3733 | 0.01 | 0.003733
77 | 35 | 20000 | 0.03 | 0.02
77 | 36 | 90000 | 0.1 | 0.09
77 | 37 | 280000 | 0.27 | 0.28
77 | 38 | 640000 | 0.45 | 0.64
77 | 39 | 1210000 | 0.67 | 1.21
77 | 40 | 2020000 | 0.94 | 2.02
77 | 41 | 3160000 | 1.32 | 3.16
77 | 42 | 4620000 | 1.6 | 4.62
77 | 43 | 6440000 | 2.03 | 6.44
77 | 44 | 8680000 | 2.45 | 8.68
77 | 45 | 11360000 | 2.89 | 11.36
77 | 46 | 14480000 | 3.34 | 14.48
77 | 47 | 18110000 | 3.9 | 18.11
77 | 48 | 22360000 | 4.59 | 22.36
77 | 49 | 27320000 | 5.32 | 27.32
77 | 50 | 33020000 | 6.07 | 33.02
77 | 51 | 39510000 | 6.9 | 39.51
77 | 52 | 46900000 | 7.88 | 46.9
77 | 53 | 55150000 | 8.6 | 55.15
77 | 54 | 64470000 | 10.02 | 64.47
78 | 102.95 | 0 | 0 | 0
78 | 103 | 0 | 0.0009 | 0
78 | 104 | 1000 | 0.003 | 0.001
78 | 105 | 10000 | 0.018 | 0.01
78 | 106 | 46000 | 0.059 | 0.046
78 | 107 | 137000 | 0.13 | 0.137
78 | 108 | 316000 | 0.235 | 0.316
78 | 109 | 617000 | 0.373 | 0.617
78 | 110 | 1050000 | 0.492 | 1.05
78 | 111 | 1600000 | 0.59 | 1.6
78 | 112 | 2230000 | 0.684 | 2.23
78 | 113 | 2950000 | 0.753 | 2.95
78 | 114 | 3740000 | 0.818 | 3.74
78 | 115 | 4600000 | 0.911 | 4.6
78 | 116 | 5570000 | 1.046 | 5.57
78 | 117 | 6680000 | 1.174 | 6.68
78 | 118 | 7905000 | 1.278 | 7.905
78 | 119 | 9630000 | 1.379 | 9.63
78 | 120 | 10660000 | 1.471 | 10.66
78 | 121 | 12200000 | 1.562 | 12.2
78 | 122 | 13800000 | 1.661 | 13.8
78 | 123 | 15500000 | 1.746 | 15.5
78 | 124 | 17280000 | 1.825 | 17.28
78 | 125 | 19140000 | 1.898 | 19.14
78 | 126 | 21073000 | 1.969 | 21.073
78 | 127 | 23080000 | 2.04 | 23.08
78 | 128 | 25150000 | 2.115 | 25.15
78 | 129 | 27310000 | 2.196 | 27.31
78 | 130 | 29000000 | 2.281 | 29
78 | 130.02 | 29600000 | 2.293 | 29.6
78 | 131 | 31800000 | 2.367 | 31.8
78 | 132 | 34000000 | 2.452 | 34
79 | 81.88 | 0 | 0 | 0
79 | 82.45 | 30 | 0.0003 | 3e-05
79 | 83.45 | 2100 | 0 | 0.0021
79 | 84.45 | 11300 | 0.01 | 0.0113
79 | 85.45 | 31100 | 0.03 | 0.0311
79 | 86.45 | 66300 | 0.04 | 0.0663
79 | 87.45 | 120700 | 0.06 | 0.1207
79 | 88.45 | 196000 | 0.09 | 0.196
79 | 89.45 | 295400 | 0.11 | 0.2954
79 | 90.45 | 416700 | 0.13 | 0.4167
79 | 91.45 | 560000 | 0.16 | 0.56
79 | 92.45 | 725000 | 0.18 | 0.725
79 | 93.45 | 805000 | 0.18 | 0.805
79 | 94 | 975500 | 0.21 | 0.9755
79 | 95 | 1315500 | 0.24 | 1.3155
79 | 96 | 1755500 | 0.28 | 1.7555
79 | 97 | 2135500 | 0.33 | 2.1355
79 | 97.5 | 2965500 | 0.35 | 2.9655
79 | 98.5 | 3370000 | 0.4 | 3.37
79 | 99 | 3793500 | 0.43 | 3.7935
79 | 100 | 4483500 | 0.48 | 4.4835
80 | 22.48 | 0 | 0 | 0
80 | 23 | 100 | 0.001 | 0.0001
80 | 24 | 17000 | 0.063 | 0.017
80 | 25 | 357000 | 0.74 | 0.357
80 | 26 | 1902000 | 2.59 | 1.902
80 | 27 | 5923000 | 5.44 | 5.923
80 | 28 | 12506000 | 7.55 | 12.506
80 | 29 | 21128000 | 9.7 | 21.128
80 | 30 | 31868000 | 11.44 | 31.868
80 | 31 | 43626000 | 12 | 43.626
80 | 31.22 | 46300000 | 12.2 | 46.3
80 | 32 | 60950000 | 15.1 | 60.95
80 | 33 | 83488000 | 18.6 | 83.488
80 | 34 | 109280000 | 21.5 | 109.28
80 | 35 | 137428000 | 23.46 | 137.428
80 | 36 | 167418000 | 25.26 | 167.418
80 | 37 | 199000000 | 27.1 | 199
80 | 38 | 232000000 | 30 | 232
80 | 39 | 270350000 | 35.34 | 270.35
81 | 87 | 0 | 0.03 | 0
81 | 88 | 40000 | 0.05 | 0.04
81 | 89 | 150000 | 0.15 | 0.15
81 | 90 | 310000 | 0.17 | 0.31
81 | 91 | 580000 | 0.35 | 0.58
81 | 92 | 940000 | 0.36 | 0.94
81 | 93 | 1350000 | 0.46 | 1.35
81 | 94 | 1850000 | 0.53 | 1.85
81 | 95 | 2410000 | 0.58 | 2.41
81 | 96 | 3060000 | 0.7 | 3.06
81 | 97 | 3830000 | 0.82 | 3.83
81 | 98 | 4740000 | 0.99 | 4.74
81 | 99 | 5820000 | 1.16 | 5.82
81 | 100 | 7000000 | 1.18 | 7
81 | 101 | 8200000 | 1.19 | 8.2
81 | 102 | 9840000 | 2.09 | 9.84
81 | 103 | 11000000 | 2.7 | 11
81 | 104 | 15000000 | 3.5 | 15
82 | 86.87 | 0 | 0 | 0
82 | 87 | 0 | 0 | 0
82 | 88 | 20 | 0.0001 | 2e-05
82 | 89 | 1600 | 0.006 | 0.0016
82 | 90 | 30000 | 0.06 | 0.03
82 | 90.01 | 60000 | 0.6 | 0.06
82 | 91 | 159000 | 0.23 | 0.159
82 | 92 | 417000 | 0.27 | 0.417
82 | 92.23 | 480000 | 0.28 | 0.48
82 | 93 | 695000 | 0.34 | 0.695
82 | 94 | 1085000 | 0.48 | 1.085
82 | 95 | 1630000 | 0.67 | 1.63
82 | 96 | 2400000 | 0.95 | 2.4
82 | 97 | 3450000 | 1.15 | 3.45
82 | 98 | 4740000 | 1.5 | 4.74
82 | 99 | 6380000 | 1.81 | 6.38
82 | 100 | 7050000 | 2.03 | 7.05
82 | 101 | 9050000 | 3.53 | 9.05
83 | 96.8 | 0 | 0 | 0
83 | 97 | 1 | 0 | 1e-06
83 | 98 | 300 | 0.0006 | 0.0003
83 | 99 | 2150 | 0.0038 | 0.00215
83 | 100 | 10700 | 0.0148 | 0.0107
83 | 101 | 40000 | 0.0574 | 0.04
83 | 102 | 210000 | 0.1667 | 0.21
83 | 103 | 473000 | 0.4036 | 0.473
83 | 104 | 1001000 | 0.6445 | 1.001
83 | 105 | 1753000 | 0.8432 | 1.753
83 | 106 | 2618000 | 0.8857 | 2.618
83 | 106.3 | 2886000 | 0.8979 | 2.886
83 | 107 | 4027000 | 1.157 | 4.027
83 | 108 | 6057000 | 1.577 | 6.057
83 | 109 | 8487000 | 1.977 | 8.487
83 | 110 | 11357000 | 2.437 | 11.357
83 | 111 | 14677000 | 2.897 | 14.677
83 | 112 | 18530000 | 3.477 | 18.53
83 | 113 | 23037000 | 4.227 | 23.037
83 | 114 | 28157000 | 4.697 | 28.157
83 | 115 | 33787000 | 5.237 | 33.787
84 | 87.5 | 0 | 0 | 0
84 | 88 | 0 | 0 | 0
84 | 89 | 130000 | 0.27 | 0.13
84 | 90 | 800000 | 1.06 | 0.8
84 | 91 | 2170000 | 1.67 | 2.17
84 | 92 | 4030000 | 2.04 | 4.03
84 | 93 | 6520000 | 2.94 | 6.52
84 | 94 | 9750000 | 3.5 | 9.75
84 | 95 | 13540000 | 4.08 | 13.54
84 | 96 | 18070000 | 4.98 | 18.07
84 | 97 | 23940000 | 6.74 | 23.94
84 | 98 | 31140000 | 7.66 | 31.14
84 | 99 | 39380000 | 8.81 | 39.38
84 | 100 | 48910000 | 10.25 | 48.91
84 | 101 | 59870000 | 11.64 | 59.87
84 | 102 | 72220000 | 13.07 | 72.22
84 | 103 | 86090000 | 14.66 | 86.09
84 | 104 | 101300000 | 16.16 | 101.3
84 | 105 | 118690000 | 18.21 | 118.69
84 | 106 | 137850000 | 20.12 | 137.85
85 | 235.78 | 0 | 0 | 0
85 | 236 | 0 | 0 | 0
85 | 237 | 690 | 0.0025 | 0.00069
85 | 238 | 8000 | 0.01 | 0.008
85 | 239 | 38000 | 0.05 | 0.038
85 | 240 | 123000 | 0.12 | 0.123
85 | 241 | 289000 | 0.21 | 0.289
85 | 242 | 540000 | 0.29 | 0.54
85 | 243 | 852000 | 0.33 | 0.852
85 | 243.65 | 1070000 | 0.38 | 1.07
85 | 245 | 3300000 | 0.74 | 3.3
85 | 247 | 8800000 | 1.55 | 8.8
85 | 250 | 21000000 | 3.02 | 21
85 | 255 | 52300000 | 6.22 | 52.3
86 | 81.9 | 0 | 0 | 0
86 | 83 | 50000 | 0.08 | 0.05
86 | 84 | 150000 | 0.11 | 0.15
86 | 85 | 300000 | 0.17 | 0.3
86 | 86 | 510000 | 0.24 | 0.51
86 | 87 | 810000 | 0.35 | 0.81
86 | 88 | 1210000 | 0.45 | 1.21
86 | 89 | 1730000 | 0.58 | 1.73
86 | 90 | 2390000 | 0.72 | 2.39
86 | 91 | 3180000 | 0.86 | 3.18
86 | 92 | 4110000 | 1 | 4.11
86 | 93 | 5190000 | 1.15 | 5.19
86 | 94 | 6410000 | 1.29 | 6.41
86 | 95 | 7780000 | 1.42 | 7.78
86 | 96 | 9310000 | 1.62 | 9.31
86 | 97 | 11070000 | 1.9 | 11.07
86 | 98 | 13110000 | 2.16 | 13.11
87 | 93 | 150 | 0.0003 | 0.00015
87 | 94 | 1300 | 0.002 | 0.0013
87 | 95 | 6050 | 0.0075 | 0.00605
87 | 96 | 20000 | 0.02 | 0.02
87 | 97 | 50000 | 0.03 | 0.05
87 | 98 | 110000 | 0.07 | 0.11
87 | 99 | 220000 | 0.15 | 0.22
87 | 100 | 400000 | 0.19 | 0.4
88 | 20 | 0 | 0 | 0
88 | 21 | 2 | 0.0002 | 2e-06
88 | 22 | 10000 | 0.02 | 0.01
88 | 23 | 60000 | 0.07 | 0.06
88 | 24 | 190000 | 0.21 | 0.19
88 | 25 | 540000 | 0.51 | 0.54
88 | 26 | 1270000 | 0.99 | 1.27
88 | 27 | 2740000 | 2 | 2.74
88 | 28 | 5340000 | 3.24 | 5.34
88 | 29 | 9280000 | 4.66 | 9.28
88 | 30 | 14710000 | 6.2 | 14.71
88 | 31 | 21740000 | 7.89 | 21.74
88 | 32 | 30540000 | 9.65 | 30.54
88 | 33 | 41200000 | 11.75 | 41.2
88 | 34 | 54010000 | 13.82 | 54.01
88 | 35 | 69000000 | 16.14 | 69
88 | 36 | 86400000 | 18.62 | 86.4
88 | 37 | 106520000 | 21.45 | 106.52
88 | 38 | 129400000 | 24.29 | 129.4
88 | 39 | 155040000 | 26.51 | 155.04
88 | 39.66 | 172850000 | 27.36 | 172.85
88 | 40 | 181310000 | 29.81 | 181.31
88 | 41 | 213560000 | 33.12 | 213.56
88 | 42 | 249370000 | 36.59 | 249.37
88 | 43 | 288930000 | 40.24 | 288.93
88 | 44 | 332410000 | 44.05 | 332.41
88 | 45 | 380000000 | 48.04 | 380
88 | 46 | 431900000 | 52.21 | 431.9
89 | 466.58 | 0 | 0 | 0
89 | 467 | 10 | 0.0001 | 1e-05
89 | 468 | 600 | 0.0012 | 0.0006
89 | 469 | 3000 | 0.005 | 0.003
89 | 470 | 12000 | 0.01 | 0.012
89 | 471 | 33000 | 0.03 | 0.033
89 | 472 | 79000 | 0.06 | 0.079
89 | 473 | 161000 | 0.11 | 0.161
89 | 474 | 303000 | 0.18 | 0.303
89 | 475 | 518000 | 0.25 | 0.518
89 | 475.95 | 766000 | 0.28 | 0.766
89 | 476 | 791000 | 0.29 | 0.791
89 | 477 | 1299000 | 0.47 | 1.299
89 | 478 | 1807000 | 0.65 | 1.807
89 | 479 | 2315000 | 0.83 | 2.315
89 | 480 | 2823000 | 1.01 | 2.823
89 | 481 | 3928000 | 1.15 | 3.928
89 | 482 | 5033000 | 1.29 | 5.033
89 | 483 | 6418000 | 1.43 | 6.418
89 | 484 | 7803000 | 1.57 | 7.803
89 | 484.5 | 8600000 | 1.64 | 8.6
89 | 485 | 9393000 | 1.7 | 9.393
89 | 486 | 11401000 | 1.85 | 11.401
89 | 487 | 13410000 | 1.99 | 13.41
89 | 488 | 15417000 | 2.13 | 15.417
89 | 489 | 17425000 | 2.27 | 17.425
89 | 490 | 19433000 | 2.41 | 19.433
90 | 58.32 | 0 | 0 | 0
90 | 59 | 500 | 0.0025 | 0.0005
90 | 60 | 20000 | 0.05 | 0.02
90 | 61 | 166000 | 0.24 | 0.166
90 | 63 | 1307000 | 1.01 | 1.307
90 | 64 | 2585000 | 1.54 | 2.585
90 | 65 | 4430000 | 2.15 | 4.43
90 | 66 | 6850000 | 2.62 | 6.85
90 | 67 | 9567000 | 2.81 | 9.567
90 | 67.7 | 11583000 | 2.96 | 11.583
90 | 68 | 12430000 | 3.04 | 12.43
90 | 69 | 15350000 | 3.83 | 15.35
91 | 90 | 838 | 0.16 | 0.000838
91 | 91 | 10000 | 1.92 | 0.01
91 | 92 | 50000 | 6.15 | 0.05
91 | 93 | 150000 | 14.78 | 0.15
91 | 94 | 360000 | 26.18 | 0.36
91 | 95 | 660000 | 35.12 | 0.66
91 | 96 | 1060000 | 44.4 | 1.06
91 | 97 | 1550000 | 54.38 | 1.55
91 | 98 | 2160000 | 65.82 | 2.16
91 | 98.05 | 2190000 | 66.36 | 2.19
92 | 98 | 0 | 0 | 0
92 | 99 | 0 | 0 | 0
92 | 99.04 | 0 | 0 | 0
92 | 99.78 | 15734 | 0.0447 | 0.015734
92 | 100.78 | 87928 | 0.1025 | 0.087928
92 | 101.78 | 227897 | 0.1763 | 0.2279
92 | 102.78 | 429031 | 0.2133 | 0.42903
92 | 103 | 508231 | 0.2441 | 0.50823
92 | 104 | 998231 | 0.3841 | 0.99823
92 | 105 | 1648231 | 0.5441 | 1.6482
92 | 106 | 2448231 | 0.6941 | 2.4482
92 | 107 | 3408231 | 0.8641 | 3.4082
92 | 108 | 4568231 | 1.1041 | 4.5682
92 | 109 | 5988231 | 1.3741 | 5.9882
92 | 110 | 7668231 | 1.6241 | 7.6682
92 | 111 | 9608231 | 1.8941 | 9.6082
92 | 112 | 11838231 | 2.1941 | 11.8382
92 | 113 | 14418231 | 2.6041 | 14.4182
92 | 114 | 17408231 | 3.0041 | 17.4082
92 | 115 | 20878231 | 3.5841 | 20.8782
92 | 116 | 24888231 | 4.0741 | 24.8882
92 | 116.61 | 27638231 | 4.3941 | 27.6382
92 | 117 | 29398231 | 4.5941 | 29.3982
92 | 118 | 34448231 | 5.1441 | 34.4482
92 | 119 | 40188231 | 5.9741 | 40.1882
92 | 120 | 46738231 | 6.7741 | 46.7382
92 | 121 | 54108231 | 7.6141 | 54.1082
92 | 122 | 62338231 | 8.4741 | 62.3382
94 | 25 | 1000000 | 50 | 1
94 | 26 | 4500000 | 200 | 4.5
94 | 27 | 7000000 | 340 | 7
94 | 28 | 13000000 | 490 | 13
94 | 29 | 16000000 | 670 | 16
94 | 30 | 24000000 | 810 | 24
94 | 31 | 32000000 | 1020 | 32
94 | 32 | 43000000 | 1220 | 43
94 | 33 | 53000000 | 1360 | 53
94 | 34 | 58000000 | 1500 | 58
94 | 35 | 77000000 | 1760 | 77
94 | 36 | 115000000 | 2290 | 115
94 | 37 | 139000000 | 2580 | 139
94 | 38 | 167000000 | 2870 | 167
94 | 39 | 201000000 | 3220 | 201
94 | 40 | 238000000 | 3540 | 238
94 | 41 | 275000000 | 3900 | 275
94 | 42 | 320000000 | 4250 | 320
94 | 43 | 352000000 | 4630 | 352
94 | 44 | 409000000 | 5000 | 409
94 | 45 | 457000000 | 5380 | 457
94 | 46 | 508000000 | 5800 | 508
94 | 47 | 563000000 | 6220 | 563
94 | 48 | 625000000 | 6700 | 625
95 | 23.12 | 0 | 0 | 0
95 | 24 | 6600 | 0.04 | 0.0066
95 | 25 | 192000 | 0.34 | 0.192
95 | 26 | 688000 | 0.65 | 0.688
95 | 27 | 1525000 | 1.06 | 1.525
95 | 28 | 2800000 | 1.52 | 2.8
95 | 29 | 4560000 | 2.03 | 4.56
95 | 30 | 6870000 | 2.58 | 6.87
95 | 31 | 9750000 | 3.19 | 9.75
95 | 32 | 13260000 | 3.83 | 13.26
95 | 33 | 17430000 | 4.54 | 17.43
95 | 34 | 22220000 | 5.01 | 22.22
95 | 35 | 27410000 | 5.4 | 27.41
95 | 35.57 | 30550000 | 5.81 | 30.55
95 | 36 | 33300000 | 5.9 | 33.3
95 | 37 | 40050000 | 6.14 | 40.05
95 | 37.5 | 43157000 | 6.29 | 43.157
95 | 38 | 46327000 | 6.39 | 46.327
96 | 490 | 0 | 0 | 0
96 | 491 | 26000 | 0.03 | 0.026
96 | 492 | 72500 | 0.07 | 0.0725
96 | 493 | 165000 | 0.12 | 0.165
96 | 494 | 308000 | 0.17 | 0.308
96 | 495 | 509000 | 0.23 | 0.509
96 | 496 | 787000 | 0.33 | 0.787
96 | 497 | 1200000 | 0.44 | 1.2
96 | 498 | 1670000 | 0.55 | 1.67
96 | 499 | 2290000 | 0.69 | 2.29
96 | 500 | 3050000 | 0.84 | 3.05
96 | 501 | 3900000 | 0.96 | 3.9
96 | 502 | 5000000 | 1.04 | 5
96 | 502.24 | 5200000 | 1.07 | 5.2
96 | 504 | 7330000 | 1.3 | 7.33
96 | 506 | 10300000 | 1.56 | 10.3
96 | 508 | 13800000 | 1.84 | 13.8
96 | 510 | 18000000 | 2.15 | 18
96 | 512 | 22408000 | 2.42 | 22.408
96 | 513 | 25040000 | 2.73 | 25.04
97 | 128.53 | 0 | 0 | 0
97 | 129 | 44 | 0.0004 | 4.4e-05
97 | 130 | 2000 | 0.004 | 0.002
97 | 131 | 13000 | 0.02 | 0.013
97 | 132 | 58000 | 0.07 | 0.058
97 | 133 | 193000 | 0.2 | 0.193
97 | 134 | 480000 | 0.36 | 0.48
97 | 135 | 950000 | 0.56 | 0.95
97 | 136 | 1600000 | 0.7 | 1.6
97 | 136.79 | 2170000 | 0.74 | 2.17
97 | 140 | 6230000 | 1.6 | 6.23
97 | 145 | 20870000 | 3.6 | 20.87
97 | 150 | 48330000 | 6.7 | 48.33
97 | 151.5 | 62310000 | 8.1 | 62.31
97 | 152 | 63408000 | 8.7 | 63.408
97 | 153 | 65408000 | 10.7 | 65.408
99 | 235.49 | 0 | 0 | 0
99 | 236 | 574 | 0 | 0.000574
99 | 237 | 17223 | 0 | 0.017223
99 | 238 | 83623 | 0 | 0.083623
99 | 239 | 220010 | 0 | 0.22001
99 | 240 | 443454 | 0 | 0.44345
99 | 241 | 781943 | 0 | 0.78194
99 | 242 | 1250905 | 1 | 1.2509
99 | 243 | 1862350 | 1 | 1.8623
99 | 243.79 | 2399047 | 1 | 2.399
99 | 245 | 3796943 | 1 | 3.7969
99 | 250 | 17136943 | 3 | 17.1369
99 | 254.5 | 40936943 | 6 | 40.9369
99 | 255.5 | 48936943 | 7 | 48.9369
99 | 256 | 57936943 | 8 | 57.9369
99 | 257 | 61936943 | 9 | 61.9369
102 | 88 | 0 | 0 | 0
102 | 89 | 1400 | 0.0028 | 0.0014
102 | 90 | 10000 | 0.02 | 0.01
102 | 91 | 50000 | 0.06 | 0.05
102 | 92 | 140000 | 0.1 | 0.14
102 | 93 | 270000 | 0.14 | 0.27
102 | 94 | 460000 | 0.22 | 0.46
102 | 95 | 720000 | 0.3 | 0.72
102 | 96 | 1060000 | 0.37 | 1.06
102 | 96.5 | 1260000 | 0.4 | 1.26
102 | 97 | 1470000 | 0.44 | 1.47
102 | 98 | 1950000 | 0.51 | 1.95
108 | 100 | 0 | 0 | 0
108 | 101 | 0 | 0 | 0
108 | 102 | 0 | 0 | 0
108 | 103 | 50000 | 0.07 | 0.05
108 | 104 | 150000 | 0.21 | 0.15
108 | 105 | 500000 | 0.35 | 0.5
108 | 106 | 850000 | 0.52 | 0.85
108 | 107 | 1400000 | 0.7 | 1.4
108 | 108 | 2250000 | 0.83 | 2.25
108 | 109 | 3150000 | 0.97 | 3.15
108 | 110 | 4200000 | 1.06 | 4.2
108 | 111 | 5250000 | 1.15 | 5.25
108 | 112 | 6500000 | 1.73 | 6.5
108 | 113 | 9000000 | 2.31 | 9
108 | 114 | 11130000 | 2.42 | 11.13
108 | 115 | 13600000 | 2.53 | 13.6
110 | 38.98 | 0 | 0 | 0
110 | 39 | 0 | 0 | 0
110 | 40 | 400 | 0.002 | 0.0004
110 | 41 | 9000 | 0.017 | 0.009
110 | 42 | 35000 | 0.03 | 0.035
110 | 43 | 78000 | 0.05 | 0.078
110 | 44 | 138000 | 0.07 | 0.138
110 | 45 | 218000 | 0.09 | 0.218
110 | 46 | 320000 | 0.11 | 0.32
110 | 47 | 440000 | 0.13 | 0.44
110 | 48 | 582000 | 0.15 | 0.582
110 | 49 | 738000 | 0.16 | 0.738
110 | 49.29 | 784000 | 0.17 | 0.784
110 | 50 | 920000 | 0.2 | 0.92
110 | 51 | 1120000 | 0.23 | 1.12
110 | 52 | 1360000 | 0.29 | 1.36
110 | 53 | 1600000 | 0.31 | 1.6
110 | 54 | 1860000 | 0.34 | 1.86
110 | 55 | 2120000 | 0.41 | 2.12
111 | 86 | 0 | 0.0084 | 0
111 | 87 | 13400 | 0.018 | 0.0134
111 | 88 | 45000 | 0.05 | 0.045
111 | 89 | 105000 | 0.08 | 0.105
111 | 90 | 194000 | 0.1 | 0.194
111 | 91 | 310000 | 0.13 | 0.31
111 | 92 | 460000 | 0.16 | 0.46
111 | 93 | 637000 | 0.2 | 0.637
111 | 94 | 865000 | 0.25 | 0.865
111 | 95 | 1152000 | 0.32 | 1.152
111 | 96 | 1510000 | 0.4 | 1.51
111 | 97 | 1947000 | 0.48 | 1.947
111 | 98 | 2475000 | 0.58 | 2.475
111 | 98.94 | 3040000 | 0.63 | 3.04
111 | 100 | 3510000 | 0.74 | 3.51
112 | 90.01 | 0 | 0 | 0
112 | 91 | 500 | 0.002 | 0.0005
112 | 92 | 9000 | 0.2 | 0.009
112 | 93 | 50000 | 0.07 | 0.05
112 | 94 | 210000 | 0.29 | 0.21
112 | 95 | 694000 | 0.67 | 0.694
112 | 96 | 1604000 | 1.17 | 1.604
112 | 97 | 3127000 | 1.88 | 3.127
112 | 98 | 5403000 | 2.67 | 5.403
112 | 99 | 8517000 | 3.58 | 8.517
112 | 100 | 12465000 | 4.15 | 12.465
112 | 100.79 | 15800000 | 4.36 | 15.8
112 | 101 | 19090000 | 5.7 | 19.09
112 | 102 | 25260000 | 6.6 | 25.26
112 | 103 | 32390000 | 7.7 | 32.39
112 | 104 | 40820000 | 9.2 | 40.82
112 | 105 | 50600000 | 10.4 | 50.6
112 | 105.5 | 56050000 | 10.9 | 56.05
112 | 106 | 61500000 | 11.4 | 61.5
112 | 107 | 73490000 | 12.6 | 73.49
112 | 108 | 86690000 | 13.8 | 86.69
112 | 109 | 101140000 | 15 | 101.14
116 | 94 | 4750 | 0.01 | 0.00475
116 | 95 | 20000 | 0.02 | 0.02
116 | 96 | 70000 | 0.07 | 0.07
116 | 97 | 220000 | 0.23 | 0.22
116 | 98 | 550000 | 0.41 | 0.55
116 | 99 | 1070000 | 0.63 | 1.07
116 | 100 | 1880000 | 0.97 | 1.88
117 | 1.15 | 0 | 0 | 0
117 | 12 | 3 | 0 | 3e-06
117 | 13 | 32 | 0.0001 | 3.2e-05
117 | 14 | 129 | 0.0001 | 0.000129
117 | 15 | 389 | 0.0005 | 0.000389
117 | 16 | 1628 | 0.0023 | 0.001628
117 | 17 | 5760 | 0.0064 | 0.00576
117 | 18 | 14926 | 0.0129 | 0.014926
117 | 19 | 33129 | 0.0231 | 0.033129
117 | 20 | 62003 | 0.0348 | 0.062003
117 | 21 | 103321 | 0.0482 | 0.10332
117 | 22 | 160097 | 0.0661 | 0.1601
117 | 23 | 237113 | 0.0888 | 0.23711
117 | 24 | 339876 | 0.1182 | 0.33988
117 | 25 | 478162 | 0.1633 | 0.47816
117 | 26 | 669410 | 0.2189 | 0.66941
117 | 27 | 931724 | 0.3159 | 0.93172
117 | 28 | 1333482 | 0.4913 | 1.3335
117 | 29 | 1932820 | 0.7151 | 1.9328
117 | 30 | 2754688 | 0.9298 | 2.7547
117 | 31 | 3799359 | 1.164 | 3.7994
117 | 32 | 5089013 | 1.4139 | 5.089
117 | 33 | 6635647 | 1.6861 | 6.6356
117 | 34 | 8472293 | 1.9902 | 8.4723
117 | 35 | 10632745 | 2.3295 | 10.6327
117 | 36 | 13115323 | 2.6361 | 13.1153
117 | 36.07 | 13300611 | 2.664 | 13.3006
117 | 37 | 15746512 | 2.9709 | 15.7465
117 | 38 | 18746512 | 3.3609 | 18.7465
117 | 39 | 22156512 | 3.7909 | 22.1565
117 | 40 | 25966512 | 4.2509 | 25.9665
117 | 41 | 30246512 | 4.5109 | 30.2465
117 | 41.42 | 31388912 | 4.5709 | 31.3889
117 | 42 | 32966512 | 4.6509 | 32.9665
117 | 43 | 36776512 | 5.0309 | 36.7765
117 | 44 | 42106512 | 5.4209 | 42.1065
117 | 45 | 47916512 | 5.8209 | 47.9165
117 | 46 | 54226512 | 6.2109 | 54.2265
118 | 85 | 0 | 0 | 0
118 | 86 | 6400 | 0 | 0.0064
118 | 87 | 10000 | 0.01 | 0.01
118 | 88 | 30000 | 0.02 | 0.03
118 | 89 | 60000 | 0.03 | 0.06
118 | 90 | 100000 | 0.03 | 0.1
118 | 91 | 140000 | 0.04 | 0.14
118 | 92 | 220000 | 0.1 | 0.22
118 | 93 | 350000 | 0.14 | 0.35
118 | 94 | 530000 | 0.18 | 0.53
118 | 95 | 750000 | 0.24 | 0.75
118 | 96 | 1020000 | 0.3 | 1.02
118 | 97 | 1300000 | 0.42 | 1.3
118 | 98 | 1850000 | 0.47 | 1.85
118 | 99 | 2350000 | 0.53 | 2.35
118 | 100 | 2900000 | 0.55 | 2.9
118 | 101 | 3620000 | 0.56 | 3.62
119 | 212.49 | 0 | 0 | 0
119 | 213 | 7 | 0 | 7e-06
119 | 214 | 401 | 0.001 | 0.000401
119 | 215 | 14425 | 0.048 | 0.014425
119 | 216 | 106957 | 0.1408 | 0.10696
119 | 217 | 324847 | 0.3056 | 0.32485
119 | 218 | 732904 | 0.5263 | 0.7329
119 | 219 | 1387554 | 0.7756 | 1.3876
119 | 220 | 2313056 | 1.0758 | 2.3131
119 | 221 | 3556621 | 1.4236 | 3.5566
119 | 222 | 5182203 | 1.8362 | 5.1822
119 | 223 | 7261636 | 2.3197 | 7.2616
119 | 224 | 9811703 | 2.7857 | 9.8117
119 | 225 | 12829374 | 3.1772 | 12.8294
119 | 225.73 | 15190889 | 3.2924 | 15.1909
119 | 227.5 | 22398346 | 4.4677 | 22.3983
119 | 230 | 37918346 | 7.0777 | 37.9183
119 | 232.5 | 60748346 | 10.3077 | 60.7483
119 | 235 | 93688346 | 15.1777 | 93.6883
119 | 236.2 | 118868346 | 18.0253 | 118.8683
119 | 237.5 | 146098346 | 21.1077 | 146.0983
119 | 240 | 200258346 | 26.1177 | 200.2583
121 | 128 | 0 | 0 | 0
121 | 129 | 15600 | 0.02 | 0.0156
121 | 130 | 58000 | 0.07 | 0.058
121 | 131 | 157000 | 0.14 | 0.157
121 | 132 | 352000 | 0.26 | 0.352
121 | 133 | 652000 | 0.33 | 0.652
121 | 133.52 | 832000 | 0.37 | 0.832
121 | 134 | 1430000 | 0.62 | 1.43
121 | 135 | 2080000 | 0.68 | 2.08
121 | 136 | 2800000 | 0.74 | 2.8
121 | 137 | 3620000 | 0.9 | 3.62
121 | 138 | 4600000 | 1.04 | 4.6
121 | 139 | 5740000 | 1.22 | 5.74
121 | 140 | 7060000 | 1.42 | 7.06
121 | 141 | 8500000 | 1.46 | 8.5
121 | 142 | 10040000 | 1.6 | 10.04
121 | 143 | 11720000 | 1.77 | 11.72
121 | 144 | 13580000 | 1.94 | 13.58
121 | 145 | 15660000 | 2.22 | 15.66
121 | 146 | 17980000 | 2.41 | 17.98
121 | 147 | 20500000 | 2.69 | 20.5
121 | 148 | 23380000 | 3 | 23.38
121 | 149 | 26610000 | 3.45 | 26.61
121 | 150 | 30310000 | 3.96 | 30.31
122 | 219.94 | 0 | 0 | 0
122 | 220 | 0 | 0 | 0
122 | 221 | 5 | 0 | 5e-06
122 | 222 | 70 | 0.0001 | 7e-05
122 | 223 | 280 | 0.0003 | 0.00028
122 | 224 | 800 | 0.0008 | 0.0008
122 | 225 | 2000 | 0.002 | 0.002
122 | 226 | 5000 | 0.006 | 0.005
122 | 227 | 16000 | 0.02 | 0.016
122 | 228 | 51000 | 0.06 | 0.051
122 | 229 | 165000 | 0.19 | 0.165
122 | 230 | 487000 | 0.48 | 0.487
122 | 231 | 1155000 | 0.86 | 1.155
122 | 232 | 2231000 | 1.31 | 2.231
122 | 233 | 3800000 | 1.85 | 3.8
122 | 234 | 6000000 | 2.45 | 6
122 | 235 | 8820000 | 3.2 | 8.82
122 | 236 | 12350000 | 3.84 | 12.35
122 | 237 | 16500000 | 4.47 | 16.5
122 | 238 | 21300000 | 5.11 | 21.3
122 | 239 | 26800000 | 5.86 | 26.8
122 | 240 | 33000000 | 6.72 | 33
122 | 241 | 40200000 | 7.72 | 40.2
122 | 242 | 48400000 | 8.58 | 48.4
122 | 243 | 57000000 | 9.23 | 57
122 | 244 | 66800000 | 9.71 | 66.8
122 | 245.01 | 76700000 | 10.1 | 76.7
122 | 250 | 167220000 | 18.15 | 167.22
122 | 254 | 268800000 | 23.43 | 268.8
122 | 255 | 294580000 | 24.75 | 294.58
122 | 256 | 317790000 | 25.98 | 317.79
125 | 86.96 | 0 | 0 | 0
125 | 87 | 39 | 0.0018 | 3.9e-05
125 | 88 | 20496 | 0.0358 | 0.020496
125 | 89 | 78695 | 0.0874 | 0.078695
125 | 90 | 209347 | 0.1861 | 0.20935
125 | 91 | 487262 | 0.3809 | 0.48726
125 | 92 | 946839 | 0.5199 | 0.94684
125 | 93 | 1496051 | 0.5756 | 1.4961
125 | 93.46 | 1766129 | 0.6695 | 1.7661
125 | 94 | 2127891 | 0.7718 | 2.1279
125 | 95 | 2891403 | 0.9519 | 2.8914
125 | 96 | 3770423 | 1.1491 | 3.7704
125 | 97 | 4764952 | 1.3633 | 4.765
125 | 98 | 5784991 | 1.5946 | 5.785
125 | 99 | 7100538 | 1.8429 | 7.1005
125 | 100 | 8441594 | 2.1082 | 8.4416
126 | 88.29 | 0 | 0 | 0
126 | 89 | 700 | 0 | 0.0007
126 | 90 | 52000 | 0.19 | 0.052
126 | 91 | 443000 | 0.64 | 0.443
126 | 92 | 1397000 | 1.25 | 1.397
126 | 93 | 2735000 | 1.37 | 2.735
126 | 93.14 | 2930000 | 1.41 | 2.93
126 | 94 | 4030000 | 2.15 | 4.03
126 | 95 | 6220000 | 2.69 | 6.22
126 | 96 | 9280000 | 3.92 | 9.28
126 | 97 | 13350000 | 5.07 | 13.35
126 | 98 | 18560000 | 6.21 | 18.56
126 | 99 | 24830000 | 7.17 | 24.83
126 | 100 | 31860000 | 7.74 | 31.86
126 | 101 | 39620000 | 8.64 | 39.62
126 | 102 | 48220000 | 9.4 | 48.22
127 | 349.4 | 0 | 0 | 0
127 | 350 | 0 | 0 | 0
127 | 351 | 0 | 0 | 0
127 | 352 | 1 | 0 | 1e-06
127 | 353 | 4 | 0 | 4e-06
127 | 354 | 40 | 0 | 4e-05
127 | 355 | 200 | 0 | 0.0002
127 | 356 | 500 | 0 | 0.0005
127 | 357 | 1000 | 0 | 0.001
127 | 358 | 2300 | 0 | 0.0023
127 | 359 | 4000 | 0 | 0.004
127 | 360 | 7000 | 0 | 0.007
127 | 361 | 11200 | 0.01 | 0.0112
127 | 362 | 18000 | 0.01 | 0.018
127 | 363 | 27000 | 0.01 | 0.027
127 | 364 | 40000 | 0.02 | 0.04
127 | 365 | 59000 | 0.02 | 0.059
127 | 366 | 84000 | 0.03 | 0.084
127 | 367 | 118000 | 0.04 | 0.118
127 | 368 | 165000 | 0.06 | 0.165
127 | 369 | 213000 | 0.07 | 0.213
127 | 370 | 321000 | 0.1 | 0.321
127 | 371 | 445000 | 0.15 | 0.445
127 | 372 | 631000 | 0.23 | 0.631
127 | 373 | 921000 | 0.36 | 0.921
127 | 374 | 1345000 | 0.48 | 1.345
127 | 375 | 1896000 | 0.61 | 1.896
127 | 376 | 2584000 | 0.76 | 2.584
127 | 377 | 3430000 | 0.93 | 3.43
127 | 378 | 4480000 | 1.17 | 4.48
127 | 379 | 5780000 | 1.45 | 5.78
127 | 380 | 7380000 | 1.75 | 7.38
127 | 381 | 9300000 | 2.08 | 9.3
127 | 382 | 11526000 | 2.37 | 11.526
127 | 383 | 14020000 | 2.58 | 14.02
127 | 384 | 16690000 | 2.74 | 16.69
127 | 384.31 | 17550000 | 2.8 | 17.55
127 | 385 | 25830000 | 3.08 | 25.83
127 | 390 | 46780000 | 5.3 | 46.78
127 | 393 | 69250000 | 6.6 | 69.25
127 | 395 | 83850000 | 18 | 83.85
127 | 400 | 128850000 | 20 | 128.85
128 | 100 | 0 | 0.29 | 0
128 | 101 | 420000 | 0.54 | 0.42
128 | 102 | 1120000 | 0.85 | 1.12
128 | 103 | 2150000 | 1.21 | 2.15
128 | 104 | 3590000 | 1.66 | 3.59
128 | 105 | 5480000 | 2.13 | 5.48
128 | 106 | 7860000 | 2.62 | 7.86
128 | 106.5 | 9500000 | 2.85 | 9.5
128 | 107 | 11000000 | 3.07 | 11
128 | 108 | 14400000 | 3.27 | 14.4
128 | 109 | 18400000 | 4.1 | 18.4
128 | 110 | 22600000 | 4.7 | 22.6
128 | 111 | 27400000 | 5.3 | 27.4
128 | 112 | 33200000 | 5.7 | 33.2
128 | 113 | 39200000 | 6.1 | 39.2
128 | 114 | 45400000 | 6.78 | 45.4
128 | 115 | 52760000 | 7.46 | 52.76
129 | 85 | 0 | 0 | 0
129 | 86 | 1250 | 0.0025 | 0.00125
129 | 87 | 6250 | 0.0075 | 0.00625
129 | 88 | 10000 | 0.01 | 0.01
129 | 89 | 40000 | 0.03 | 0.04
129 | 90 | 110000 | 0.09 | 0.11
129 | 91 | 220000 | 0.13 | 0.22
129 | 92 | 390000 | 0.2 | 0.39
129 | 93 | 620000 | 0.25 | 0.62
129 | 94 | 930000 | 0.35 | 0.93
129 | 95 | 1330000 | 0.45 | 1.33
129 | 96 | 1850000 | 0.57 | 1.85
129 | 97 | 2490000 | 0.71 | 2.49
129 | 98 | 3300000 | 0.9 | 3.3
129 | 99 | 4300000 | 1.11 | 4.3
129 | 100 | 5510000 | 1.3 | 5.51
129 | 101 | 6880000 | 1.57 | 6.88
130 | 83.81 | 0 | 0 | 0
130 | 84 | 300 | 0 | 0.0003
130 | 85 | 4600 | 0.01 | 0.0046
130 | 86 | 18000 | 0.02 | 0.018
130 | 87 | 55000 | 0.06 | 0.055
130 | 88 | 138000 | 0.12 | 0.138
130 | 89 | 293000 | 0.2 | 0.293
130 | 90 | 563000 | 0.36 | 0.563
130 | 91 | 1013000 | 0.55 | 1.013
130 | 92 | 1660000 | 0.73 | 1.66
130 | 93 | 2440000 | 0.83 | 2.44
130 | 93.3 | 2700000 | 0.92 | 2.7
130 | 94 | 3350000 | 1.1 | 3.35
130 | 95 | 4550000 | 1.37 | 4.55
130 | 96 | 6014000 | 1.64 | 6.014
130 | 97 | 7760000 | 1.93 | 7.76
130 | 98 | 9830000 | 2.27 | 9.83
130 | 99 | 12250000 | 2.63 | 12.25
130 | 100 | 15080000 | 3.14 | 15.08
130 | 101 | 18600000 | 3.96 | 18.6
130 | 101.5 | 20700000 | 4.59 | 20.7
130 | 102.5 | 24750000 | 5.04 | 24.75
131 | 266 | 5000 | 0.01 | 0.005
131 | 267 | 20000 | 0.02 | 0.02
131 | 268 | 50000 | 0.04 | 0.05
131 | 269 | 110000 | 0.08 | 0.11
131 | 270 | 230000 | 0.15 | 0.23
131 | 271 | 440000 | 0.24 | 0.44
131 | 272 | 740000 | 0.37 | 0.74
131 | 273 | 1200000 | 0.53 | 1.2
131 | 274 | 1830000 | 0.73 | 1.83
131 | 275 | 2690000 | 0.98 | 2.69
131 | 276 | 3820000 | 1.58 | 3.82
131 | 277 | 5450000 | 1.65 | 5.45
131 | 278 | 7220000 | 1.9 | 7.22
131 | 279 | 9300000 | 2.23 | 9.3
131 | 280 | 11770000 | 2.7 | 11.77
131 | 281 | 14710000 | 3.17 | 14.71
132 | 351.13 | 0 | 0 | 0
132 | 352 | 15 | 0.0001 | 1.5e-05
132 | 353 | 266 | 0.0008 | 0.000266
132 | 354 | 2572 | 0.0042 | 0.002572
132 | 355 | 9922 | 0.1058 | 0.009922
132 | 356 | 23300 | 0.0158 | 0.0233
132 | 357 | 42154 | 0.0219 | 0.042154
132 | 358 | 67355 | 0.0292 | 0.067355
132 | 359 | 104609 | 0.0454 | 0.10461
132 | 360 | 159544 | 0.0666 | 0.15954
132 | 361 | 234000 | 0.0793 | 0.234
132 | 362 | 315303 | 0.0828 | 0.3153
132 | 363 | 399581 | 0.0857 | 0.39958
132 | 363.05 | 403871 | 0.0859 | 0.40387
132 | 363.17 | 421067 | 0.08707 | 0.42107
132 | 363.5 | 468067 | 0.09037 | 0.46807
132 | 364.35 | 557067 | 0.10037 | 0.55707
132 | 364.5 | 623067 | 0.11037 | 0.62307
132 | 365 | 705067 | 0.12037 | 0.70507
133 | 88 | 0 | 0 | 0
133 | 89.14 | 0 | 0 | 0
133 | 90 | 1667 | 0.0062 | 0.001667
133 | 91 | 17892 | 0.0303 | 0.017892
133 | 92 | 82574 | 0.1122 | 0.082574
133 | 93 | 271683 | 0.2825 | 0.27168
133 | 94 | 649422 | 0.4579 | 0.64942
133 | 95 | 1194789 | 0.6504 | 1.1948
133 | 96 | 1991164 | 0.9314 | 1.9912
133 | 97 | 3047633 | 1.1831 | 3.0476
133 | 98 | 4297203 | 1.2949 | 4.2972
133 | 99 | 5546700 | 1.4067 | 5.5467
133 | 100 | 6796300 | 1.5185 | 6.7963
134 | 321 | 0 | 0 | 0
134 | 322 | 400 | 0 | 0.0004
134 | 323 | 5000 | 0 | 0.005
134 | 324 | 10000 | 0.01 | 0.01
134 | 325 | 40000 | 0.03 | 0.04
134 | 326 | 80000 | 0.05 | 0.08
134 | 327 | 150000 | 0.07 | 0.15
134 | 328 | 240000 | 0.1 | 0.24
134 | 329 | 360000 | 0.13 | 0.36
134 | 330 | 510000 | 0.17 | 0.51
134 | 331 | 710000 | 0.22 | 0.71
134 | 332 | 970000 | 0.29 | 0.97
134 | 333 | 1320000 | 0.39 | 1.32
134 | 334 | 1770000 | 0.5 | 1.77
134 | 335 | 2350000 | 0.65 | 2.35
134 | 336 | 3000000 | 1 | 3
135 | 205 | 0 | 0 | 0
135 | 206 | 4750 | 0.007 | 0.00475
135 | 207 | 20000 | 0.04 | 0.02
135 | 208 | 70000 | 0.05 | 0.07
135 | 209 | 140000 | 0.08 | 0.14
135 | 210 | 230000 | 0.1 | 0.23
135 | 211 | 370000 | 0.16 | 0.37
135 | 212 | 550000 | 0.2 | 0.55
135 | 213 | 780000 | 0.25 | 0.78
135 | 214 | 1070000 | 0.3 | 1.07
135 | 215 | 1400000 | 0.36 | 1.4
135 | 216 | 1790000 | 0.41 | 1.79
135 | 217 | 2240000 | 0.47 | 2.24
141 | 85.72 | 0 | 0 | 0
141 | 86 | 12 | 0.0001 | 1.2e-05
141 | 87 | 820 | 0.0025 | 0.00082
141 | 88 | 7403 | 0.0121 | 0.007403
141 | 89 | 27738 | 0.0315 | 0.027738
141 | 90 | 79299 | 0.0763 | 0.079299
141 | 91 | 179972 | 0.1296 | 0.17997
141 | 92 | 340925 | 0.1975 | 0.34092
141 | 93 | 576186 | 0.2704 | 0.57619
141 | 94 | 879519 | 0.3344 | 0.87952
141 | 95 | 1234927 | 0.3732 | 1.2349
141 | 95.8 | 1543677 | 0.398 | 1.5437
141 | 96 | 1665000 | 0.403 | 1.665
141 | 97 | 2200000 | 0.442 | 2.2
141 | 98 | 2840000 | 0.555 | 2.84
141 | 98.5 | 3200000 | 0.672 | 3.2
141 | 99 | 3585000 | 0.82 | 3.585
143 | 88 | 0 | 0 | 0
143 | 89 | 20000 | 0.04 | 0.02
143 | 90 | 70000 | 0.1 | 0.07
143 | 91 | 160000 | 0.18 | 0.16
143 | 92 | 310000 | 0.29 | 0.31
143 | 93 | 520000 | 0.43 | 0.52
143 | 94 | 820000 | 0.59 | 0.82
143 | 95 | 1210000 | 0.78 | 1.21
143 | 96 | 1710000 | 0.99 | 1.71
143 | 97 | 2320000 | 1.23 | 2.32
143 | 98 | 3060000 | 1.48 | 3.06
143 | 98.5 | 3510000 | 1.79 | 3.51
145 | 92 | 0 | 0.02 | 0
145 | 93 | 70000 | 0.11 | 0.07
145 | 94 | 210000 | 0.17 | 0.21
145 | 95 | 440000 | 0.28 | 0.44
145 | 96 | 800000 | 0.41 | 0.8
145 | 97 | 1280000 | 0.55 | 1.28
145 | 98 | 1910000 | 0.69 | 1.91
145 | 99 | 2700000 | 0.88 | 2.7
145 | 100 | 3670000 | 1.06 | 3.67
147 | 81.32 | 0 | 0 | 0
147 | 82 | 21 | 0.0001 | 2.1e-05
147 | 83 | 1450 | 0.005 | 0.00145
147 | 84 | 12000 | 0.02 | 0.012
147 | 85 | 40000 | 0.04 | 0.04
147 | 86 | 92000 | 0.07 | 0.092
147 | 87 | 174000 | 0.1 | 0.174
147 | 88 | 296000 | 0.15 | 0.296
147 | 89 | 471000 | 0.2 | 0.471
147 | 90 | 701000 | 0.25 | 0.701
147 | 91 | 978000 | 0.3 | 0.978
147 | 92 | 1296000 | 0.34 | 1.296
147 | 93 | 1640000 | 0.36 | 1.64
147 | 94 | 2010000 | 0.37 | 2.01
147 | 94.7 | 2270000 | 0.38 | 2.27
147 | 95 | 2390000 | 0.38 | 2.39
147 | 96 | 2770000 | 0.38 | 2.77
147 | 97 | 3150000 | 0.38 | 3.15
147 | 98 | 3534000 | 0.38 | 3.534
147 | 99 | 3917000 | 0.38 | 3.917
147 | 100 | 4300000 | 0.38 | 4.3
148 | 986.88 | 0 | 0 | 0
148 | 987 | 3 | 8e-05 | 3e-06
148 | 988 | 5000 | 0.012 | 0.005
148 | 989 | 27000 | 0.03 | 0.027
148 | 990 | 76000 | 0.07 | 0.076
148 | 991 | 167000 | 0.11 | 0.167
148 | 992 | 287000 | 0.13 | 0.287
148 | 992.31 | 327000 | 0.13 | 0.327
148 | 993 | 450000 | 0.19 | 0.45
148 | 994 | 715000 | 0.28 | 0.715
148 | 995 | 1064000 | 0.36 | 1.064
148 | 996 | 1300000 | 0.49 | 1.3
148 | 997 | 1570000 | 0.62 | 1.57
148 | 998 | 1863000 | 0.78 | 1.863
148 | 998.09 | 1900000 | 0.79 | 1.9
148 | 999 | 2265000 | 0.93 | 2.265
148 | 1000 | 2690000 | 1.11 | 2.69
155 | 328.47 | 0 | 0 | 0
155 | 329 | 20 | 0.0002 | 2e-05
155 | 330 | 6000 | 0.014 | 0.006
155 | 331 | 34000 | 0.04 | 0.034
155 | 332 | 106000 | 0.12 | 0.106
155 | 333 | 287000 | 0.24 | 0.287
155 | 334 | 583000 | 0.35 | 0.583
155 | 335 | 985000 | 0.45 | 0.985
155 | 336 | 1476000 | 0.54 | 1.476
155 | 337 | 2063000 | 0.64 | 2.063
155 | 338 | 2753000 | 0.75 | 2.753
155 | 339 | 3570000 | 0.89 | 3.57
155 | 340 | 4514000 | 1 | 4.514
155 | 341 | 5567000 | 1.1 | 5.567
155 | 342 | 6700000 | 1.17 | 6.7
155 | 343 | 7897000 | 1.22 | 7.897
155 | 344 | 9134000 | 1.25 | 9.134
155 | 345 | 10400000 | 1.28 | 10.4
155 | 345.19 | 10645000 | 1.29 | 10.645
155 | 346 | 11890000 | 1.34 | 11.89
155 | 347 | 13490000 | 1.41 | 13.49
155 | 348 | 15170000 | 1.49 | 15.17
155 | 349 | 17000000 | 1.58 | 17
155 | 350 | 19000000 | 1.71 | 19
155 | 351 | 20780000 | 1.77 | 20.78
155 | 352 | 23530000 | 3.27 | 23.53
156 | 103 | 110000 | 0.07 | 0.11
156 | 105 | 510000 | 0.32 | 0.51
156 | 108 | 2270000 | 0.84 | 2.27
156 | 110 | 4340000 | 1.22 | 4.34
156 | 112 | 7010000 | 1.43 | 7.01
156 | 113 | 8600000 | 1.76 | 8.6
156 | 115 | 14990000 | 4.62 | 14.99
158 | 28 | 0 | 0 | 0
158 | 29 | 11000 | 0.02 | 0.011
158 | 30 | 119000 | 0.19 | 0.119
158 | 31 | 498000 | 0.57 | 0.498
158 | 32 | 1252000 | 0.94 | 1.252
158 | 33 | 2396000 | 1.35 | 2.396
158 | 34 | 4045000 | 1.95 | 4.045
158 | 35 | 5935000 | 2.62 | 5.935
158 | 36 | 8928000 | 3.37 | 8.928
158 | 36.89 | 12000000 | 3.9 | 12
158 | 37 | 12595000 | 3.97 | 12.595
158 | 38 | 16865000 | 4.57 | 16.865
158 | 39 | 21786000 | 5.27 | 21.786
159 | 27.28 | 0 | 0 | 0
159 | 28 | 197 | 0.0009 | 0.000197
159 | 29 | 7600 | 0.026 | 0.0076
159 | 30 | 88900 | 0.153 | 0.0889
159 | 31 | 378000 | 0.496 | 0.378
159 | 32 | 1140000 | 1.054 | 1.14
159 | 33 | 2565000 | 1.87 | 2.565
159 | 34 | 4903000 | 2.823 | 4.903
159 | 35 | 8264000 | 3.891 | 8.264
159 | 36 | 12664000 | 4.926 | 12.664
159 | 37 | 18209000 | 6.176 | 18.209
159 | 38 | 25000000 | 7.36 | 25
159 | 39 | 32790000 | 8.085 | 32.79
159 | 40 | 41003000 | 8.323 | 41.003
159 | 40.17 | 42421000 | 8.607 | 42.421
159 | 41 | 57740000 | 23.39 | 57.74
159 | 42 | 71200000 | 26.93 | 71.2
159 | 43 | 86500000 | 30.59 | 86.5
159 | 44 | 103670000 | 34.33 | 103.67
159 | 45 | 123230000 | 38.11 | 123.23
159 | 45.15 | 126000000 | 38.73 | 126
159 | 46 | 144340000 | 42.22 | 144.34
159 | 47 | 167550000 | 46.41 | 167.55
159 | 48 | 192670000 | 50.23 | 192.67
159 | 49 | 219580000 | 53.83 | 219.58
159 | 50 | 248280000 | 57.39 | 248.28
160 | 147.5 | 0 | 0 | 0
160 | 148 | 34000 | 0.051 | 0.034
160 | 149 | 118000 | 0.117 | 0.118
160 | 150 | 283000 | 0.212 | 0.283
160 | 151 | 528000 | 0.274 | 0.528
160 | 151.49 | 670000 | 0.3 | 0.67
160 | 152 | 2070000 | 0.73 | 2.07
160 | 153 | 2910000 | 0.94 | 2.91
160 | 154 | 3940000 | 1.1 | 3.94
160 | 155 | 5250000 | 1.5 | 5.25
160 | 156 | 6920000 | 1.83 | 6.92
160 | 157 | 8940000 | 2.2 | 8.94
160 | 158 | 11400000 | 2.7 | 11.4
160 | 159 | 14390000 | 3.3 | 14.39
160 | 160 | 18040000 | 4 | 18.04
160 | 161 | 22510000 | 5 | 22.51
160 | 162 | 28090000 | 6.2 | 28.09
160 | 162.5 | 30840000 | 6.84 | 30.84
160 | 163 | 33660000 | 7.47 | 33.66
160 | 164 | 39240000 | 8.74 | 39.24
161 | 635.8 | 0 | 0 | 0
161 | 636 | 17 | 0.0002 | 1.7e-05
161 | 637 | 2987 | 0.0074 | 0.002987
161 | 638 | 16790 | 0.0212 | 0.01679
161 | 639 | 43948 | 0.031 | 0.043948
161 | 639.05 | 45505 | 0.0312 | 0.045505
161 | 642 | 281506 | 0.0902 | 0.28151
161 | 647 | 2061506 | 0.4802 | 2.0615
161 | 650 | 4271506 | 0.8502 | 4.2715
161 | 652 | 6441506 | 1.1802 | 6.4415
161 | 655 | 11700000 | 1.7442 | 11.7
161 | 657 | 15041506 | 2.1202 | 15.0415
161 | 680 | 22361506 | 2.6202 | 22.3615
162 | 281 | 0 | 0 | 0
162 | 285 | 1520000 | 0.76 | 1.52
162 | 290 | 10600000 | 2.61 | 10.6
162 | 295 | 31800000 | 5.61 | 31.8
162 | 300 | 66650000 | 8.32 | 66.65
162 | 305 | 119790000 | 12.93 | 119.79
162 | 319 | 201960000 | 19.93 | 201.96
163 | 320 | 0 | 0 | 0
163 | 320.84 | 0 | 0 | 0
163 | 321 | 2 | 0 | 2e-06
163 | 322 | 12000 | 0.0514 | 0.012
163 | 323 | 257000 | 0.5873 | 0.257
163 | 324 | 1405300 | 0.7117 | 1.4053
163 | 325 | 3732000 | 2.723 | 3.732
163 | 325.83 | 6032000 | 2.815 | 6.032
163 | 326 | 6612000 | 3.6857 | 6.612
163 | 326.86 | 9794000 | 3.7457 | 9.794
163 | 328 | 22324000 | 4.3557 | 22.324
163 | 329 | 32134000 | 6.6657 | 32.134
163 | 330 | 41574000 | 8.7757 | 41.574
163 | 331 | 56064000 | 10.3157 | 56.064
163 | 332 | 68934000 | 11.8557 | 68.934
163 | 333 | 86864000 | 13.9657 | 86.864
163 | 333.6 | 99560000 | 15.5257 | 99.56
163 | 334 | 105730000 | 16.4657 | 105.73
163 | 335 | 126500000 | 19.5457 | 126.5
164 | 81 | 0 | 0 | 0
164 | 82 | 30000 | 0.04 | 0.03
164 | 83 | 70000 | 0.08 | 0.07
164 | 84 | 140000 | 0.13 | 0.14
164 | 85 | 240000 | 0.19 | 0.24
164 | 86 | 370000 | 0.26 | 0.37
164 | 87 | 540000 | 0.35 | 0.54
164 | 88 | 780000 | 0.46 | 0.78
164 | 89 | 1070000 | 0.57 | 1.07
164 | 90 | 1400000 | 0.67 | 1.4
164 | 91 | 1790000 | 0.78 | 1.79
164 | 92 | 2260000 | 0.93 | 2.26
164 | 93 | 2810000 | 1.1 | 2.81
166 | 89.23 | 0 | 0 | 0
166 | 90 | 750 | 0.0036 | 0.00075
166 | 91 | 16577 | 0.035 | 0.016577
166 | 92 | 94577 | 0.1546 | 0.094577
166 | 93 | 394776 | 0.4472 | 0.39478
166 | 94 | 952824 | 0.6251 | 0.95282
166 | 94.63 | 1354461 | 0.6498 | 1.3545
166 | 95 | 1499502 | 0.7423 | 1.4995
166 | 96 | 2200502 | 1.1023 | 2.2005
166 | 97 | 3272502 | 1.4923 | 3.2725
166 | 98 | 4776702 | 1.9623 | 4.7767
166 | 99 | 6720000 | 2.3623 | 6.72
166 | 100 | 9030000 | 2.7123 | 9.03
167 | 234 | 0 | 0 | 0
167 | 235 | 260000 | 0.43 | 0.26
167 | 236 | 1020000 | 1.1 | 1.02
167 | 237 | 2470000 | 1.8 | 2.47
167 | 238 | 4820000 | 2.9 | 4.82
167 | 239 | 8260000 | 3.99 | 8.26
167 | 240 | 12860000 | 5.22 | 12.86
167 | 241 | 18660000 | 6.36 | 18.66
167 | 242 | 25780000 | 7.88 | 25.78
167 | 243 | 34560000 | 9.9 | 34.56
167 | 244 | 45550000 | 12.27 | 45.55
167 | 245 | 58730000 | 14.09 | 58.73
167 | 246 | 74000000 | 16.23 | 74
167 | 247 | 90920000 | 17.83 | 90.92
167 | 248 | 109420000 | 19.19 | 109.42
167 | 249 | 129530000 | 21.02 | 129.53
168 | 242 | 0 | 0 | 0
168 | 243 | 60 | 0.0002 | 6e-05
168 | 244 | 1900 | 0.004 | 0.0019
168 | 245 | 12000 | 0.02 | 0.012
168 | 246 | 37000 | 0.04 | 0.037
168 | 247 | 90000 | 0.08 | 0.09
168 | 248 | 208000 | 0.17 | 0.208
168 | 249 | 450000 | 0.33 | 0.45
168 | 250 | 882000 | 0.5 | 0.882
168 | 251 | 1526000 | 0.75 | 1.526
168 | 252 | 2385000 | 1 | 2.385
168 | 253 | 3472000 | 1 | 3.472
168 | 254 | 4805000 | 1 | 4.805
168 | 255 | 6420000 | 1.7 | 6.42
168 | 256 | 8351000 | 2.1 | 8.351
168 | 257 | 10613000 | 2.4 | 10.613
168 | 258 | 13200000 | 2.7 | 13.2
168 | 259 | 16067000 | 3 | 16.067
168 | 259.73 | 18306000 | 3.14 | 18.306
168 | 260 | 19074000 | 3.3 | 19.074
168 | 261 | 22200000 | 3.85 | 22.2
168 | 262 | 25570000 | 4.36 | 25.57
168 | 263 | 29200000 | 4.85 | 29.2
168 | 264 | 33100000 | 5.38 | 33.1
168 | 265 | 37250000 | 5.95 | 37.25
168 | 266 | 41750000 | 6.61 | 41.75
168 | 267 | 46550000 | 7.23 | 46.55
168 | 268 | 51600000 | 7.7 | 51.6
168 | 269 | 56870000 | 8.16 | 56.87
168 | 270 | 62370000 | 8.61 | 62.37
168 | 271 | 68228000 | 9.33 | 68.228
168 | 272 | 74600000 | 10.36 | 74.6
168 | 273 | 81521000 | 11.45 | 81.521
169 | 21.66 | 0 | 0 | 0
169 | 22 | 21 | 0 | 2.1e-05
169 | 23 | 1500 | 0 | 0.0015
169 | 24 | 10300 | 0 | 0.0103
169 | 25 | 39600 | 0 | 0.0396
169 | 26 | 130900 | 0 | 0.1309
169 | 27 | 353000 | 0 | 0.353
169 | 28 | 772000 | 1 | 0.772
169 | 29 | 1511000 | 1 | 1.511
169 | 30 | 2716000 | 2 | 2.716
169 | 31 | 4570900 | 2 | 4.5709
169 | 32 | 7210000 | 3 | 7.21
169 | 33 | 10512000 | 3 | 10.512
169 | 33.54 | 12360000 | 4 | 12.36
169 | 34 | 15200000 | 4 | 15.2
169 | 35 | 22700000 | 6 | 22.7
169 | 36 | 31700000 | 7 | 31.7
169 | 37 | 42200000 | 9 | 42.2
169 | 38 | 54400000 | 10 | 54.4
169 | 39 | 68300000 | 12 | 68.3
169 | 40 | 84100000 | 14 | 84.1
170 | 284 | 0 | 0 | 0
170 | 285 | 0 | 0.01 | 0
170 | 286 | 0 | 0.0263 | 0
170 | 287 | 70000 | 0.089 | 0.07
170 | 288 | 180000 | 0.165 | 0.18
170 | 289 | 320000 | 0.1973 | 0.32
170 | 290 | 540000 | 0.3551 | 0.54
170 | 291 | 1080000 | 0.5523 | 1.08
170 | 292 | 1620000 | 0.7233 | 1.62
170 | 293 | 2390000 | 0.8811 | 2.39
170 | 294 | 3690000 | 1.1046 | 3.69
170 | 295 | 4770000 | 1.3939 | 4.77
170 | 296 | 6300000 | 1.6438 | 6.3
170 | 297 | 8100000 | 1.9199 | 8.1
170 | 298 | 10270000 | 2.2487 | 10.27
170 | 299 | 12430000 | 2.5511 | 12.43
170 | 300 | 15310000 | 2.893 | 15.31
170 | 305 | 34330000 | 4.8 | 34.33
170 | 306 | 40000000 | 6 | 40
170 | 307 | 43000000 | 9 | 43
171 | 84 | 0 | 0 | 0
171 | 85 | 3 | 0 | 3e-06
171 | 86 | 1223 | 0.0038 | 0.001223
171 | 87 | 15082 | 0.0319 | 0.015082
171 | 88 | 81528 | 0.1106 | 0.081528
171 | 89 | 251084 | 0.2264 | 0.25108
171 | 90 | 553973 | 0.3908 | 0.55397
171 | 91 | 1044715 | 0.5865 | 1.0447
171 | 92 | 1702926 | 0.7418 | 1.7029
171 | 93 | 2527990 | 0.8526 | 2.528
171 | 93.63 | 3070358 | 0.9077 | 3.0704
171 | 95 | 4656821 | 1.2639 | 4.6568
171 | 98.5 | 14586821 | 1.6839 | 14.5868
171 | 100 | 18716821 | 3.3439 | 18.7168
172 | 333.49 | 0 | 0 | 0
172 | 334 | 117 | 0.0005 | 0.000117
172 | 335 | 1468 | 0.003 | 0.001468
172 | 336 | 9225 | 0.017 | 0.009225
172 | 337 | 56500 | 0.13 | 0.0565
172 | 338 | 495000 | 0.87 | 0.495
172 | 339 | 1762400 | 1.66 | 1.7624
172 | 340 | 3792560 | 2.43 | 3.7926
172 | 341 | 6611400 | 3.15 | 6.6114
172 | 342 | 10107510 | 3.82 | 10.1075
172 | 343 | 14174600 | 4.3 | 14.1746
172 | 343.64 | 17030710 | 4.67 | 17.0307
172 | 344 | 19400000 | 5.39 | 19.4
172 | 345 | 26900000 | 6.61 | 26.9
172 | 346 | 35900000 | 8.2 | 35.9
172 | 347 | 46900000 | 9.73 | 46.9
172 | 348 | 58600000 | 11.45 | 58.6
172 | 349 | 72400000 | 13.1 | 72.4
172 | 350 | 88000000 | 14.85 | 88
172 | 351 | 105000000 | 16.82 | 105
172 | 352 | 125000000 | 18.78 | 125
172 | 353 | 146000000 | 20.62 | 146
172 | 354 | 169100000 | 22.51 | 169.1
172 | 355 | 194100000 | 24.52 | 194.1
173 | 59.74 | 0 | 0 | 0
173 | 60 | 14 | 0.0002 | 1.4e-05
173 | 61 | 2025 | 0.0051 | 0.002025
173 | 62 | 16786 | 0.0282 | 0.016786
173 | 63 | 72513 | 0.0962 | 0.072513
173 | 64 | 301443 | 0.4471 | 0.30144
173 | 65 | 1083073 | 1.1092 | 1.0831
173 | 66 | 2669551 | 2.1566 | 2.6696
173 | 67 | 5569780 | 3.6446 | 5.5698
173 | 68 | 9903865 | 4.9944 | 9.9039
173 | 69 | 15596169 | 6.3667 | 15.5962
173 | 70 | 22533860 | 7.4609 | 22.5339
173 | 71 | 30205362 | 7.8057 | 30.2054
173 | 71.86 | 37000000 | 7.9724 | 37
173 | 71.88 | 37152000 | 7.9758 | 37.152
173 | 72 | 38110548 | 8 | 38.1105
173 | 73 | 46460548 | 8.7 | 46.4605
173 | 74 | 56060548 | 10.5 | 56.0605
174 | 980.26 | 0 | 0 | 0
174 | 981 | 50 | 0.0002 | 5e-05
174 | 982 | 900 | 0.002 | 0.0009
174 | 983 | 7500 | 0.012 | 0.0075
174 | 984 | 32000 | 0.04 | 0.032
174 | 985 | 103000 | 0.11 | 0.103
174 | 986 | 298000 | 0.3 | 0.298
174 | 987 | 705000 | 0.52 | 0.705
174 | 988 | 1368000 | 0.79 | 1.368
174 | 989 | 2250000 | 0.92 | 2.25
174 | 990 | 3210000 | 0.98 | 3.21
174 | 990.18 | 3390000 | 0.99 | 3.39
174 | 991 | 4417000 | 1.3 | 4.417
174 | 992 | 6010000 | 1.6 | 6.01
174 | 993 | 8000000 | 1.9 | 8
174 | 994 | 10100000 | 2.2 | 10.1
174 | 995 | 12600000 | 2.5 | 12.6
174 | 996 | 15400000 | 2.8 | 15.4
174 | 997 | 18400000 | 3.1 | 18.4
174 | 997.5 | 20100000 | 3.4 | 20.1
174 | 998.5 | 23000000 | 3.9 | 23
176 | 75 | 0 | 0.02 | 0
176 | 76 | 410000 | 0.62 | 0.41
176 | 77 | 140000 | 0.13 | 0.14
176 | 78 | 320000 | 0.23 | 0.32
176 | 79 | 610000 | 0.34 | 0.61
176 | 80 | 1010000 | 0.45 | 1.01
176 | 81 | 1520000 | 0.56 | 1.52
176 | 82 | 2140000 | 0.68 | 2.14
176 | 83 | 2880000 | 0.8 | 2.88
177 | 428.25 | 0 | 0 | 0
177 | 429 | 255 | 0.00105 | 0.000255
177 | 430 | 3529 | 0.00679 | 0.003529
177 | 431 | 18802 | 0.02722 | 0.018802
177 | 432 | 61907 | 0.06098 | 0.061907
177 | 433 | 146381 | 0.11029 | 0.14638
177 | 434 | 288690 | 0.1785 | 0.28869
177 | 435 | 513242 | 0.27598 | 0.51324
177 | 436 | 855500 | 0.41531 | 0.8555
177 | 437 | 1356883 | 0.58569 | 1.3569
177 | 438 | 1987528 | 0.66369 | 1.9875
177 | 439 | 2681688 | 0.72445 | 2.6817
177 | 439.17 | 2805714 | 0.73469 | 2.8057
177 | 440 | 3528632 | 0.85919 | 3.5286
177 | 441 | 4563632 | 1.0292 | 4.5636
177 | 442 | 5763632 | 1.1892 | 5.7636
177 | 443 | 7115632 | 1.3292 | 7.1156
177 | 444 | 8606632 | 1.4692 | 8.6066
177 | 445 | 10225632 | 1.5892 | 10.2256
177 | 446 | 11965632 | 1.6892 | 11.9656
177 | 447 | 13785632 | 1.7692 | 13.7856
177 | 447.23 | 14215632 | 1.8592 | 14.2156
177 | 448 | 16625632 | 2.1092 | 16.6256
177 | 448.54 | 18425000 | 2.3092 | 18.425
177 | 449 | 20125632 | 2.4792 | 20.1256
177 | 450 | 23925632 | 2.8592 | 23.9256
177 | 451 | 28125632 | 3.2092 | 28.1256
177 | 452 | 32725632 | 3.5892 | 32.7256
178 | 990 | 0 | 0 | 0
178 | 991 | 764 | 0.015 | 0.000764
178 | 992 | 2109 | 0.04 | 0.002109
178 | 993 | 112500 | 0.14 | 0.1125
178 | 994 | 308367 | 0.25 | 0.30837
178 | 995 | 665671 | 0.47 | 0.66567
178 | 996 | 1259173 | 0.72 | 1.2592
178 | 997 | 2121177 | 1 | 2.1212
178 | 998 | 3258179 | 1.27 | 3.2582
178 | 998.7 | 5010000 | 1.37 | 5.01
178 | 999 | 5448000 | 1.55 | 5.448
178 | 999.1 | 5600000 | 1.6 | 5.6
178 | 1000 | 7180500 | 1.9 | 7.1805
178 | 1001 | 9260500 | 2.26 | 9.2605
179 | 987.73 | 0 | 0 | 0
179 | 988 | 5 | 0.0001 | 5e-06
179 | 989 | 5191 | 0.0151 | 0.005191
179 | 990 | 36032 | 0.0497 | 0.036032
179 | 991 | 104908 | 0.0882 | 0.10491
179 | 992 | 208678 | 0.1161 | 0.20868
179 | 993 | 332213 | 0.1289 | 0.33221
179 | 993.34 | 376570 | 0.132 | 0.37657
179 | 994 | 552000 | 0.174 | 0.552
179 | 995 | 859000 | 0.234 | 0.859
179 | 996 | 1231000 | 0.304 | 1.231
179 | 997 | 1673000 | 0.374 | 1.673
179 | 997.6 | 2026000 | 0.424 | 2.026
179 | 998 | 2179000 | 0.434 | 2.179
179 | 999 | 2689000 | 0.444 | 2.689
180 | 19.22 | 0 | 0 | 0
180 | 20 | 99 | 0.0004 | 9.9e-05
180 | 21 | 1814 | 0.0043 | 0.001814
180 | 22 | 19630 | 0.044 | 0.01963
180 | 23 | 186818 | 0.361 | 0.18682
180 | 24 | 943384 | 1.185 | 0.94338
180 | 25 | 2656866 | 2.321 | 2.6569
180 | 26 | 5762366 | 3.868 | 5.7624
180 | 27 | 10446853 | 5.54 | 10.4469
180 | 28 | 16897851 | 7.45 | 16.8979
180 | 29 | 25263892 | 9.56 | 25.2639
180 | 30 | 35533730 | 11.371 | 35.5337
180 | 31 | 48073415 | 13.82 | 48.0734
180 | 32 | 63499707 | 16.985 | 63.4997
180 | 32.5 | 72396177 | 18.62 | 72.3962
180 | 32.51 | 72582599 | 19.05 | 72.5826
180 | 34.4875 | 76857666 | 19.0685 | 76.8577
180 | 35.44 | 77118382 | 20.5017 | 77.1184
180 | 36.39 | 78379099 | 21.9349 | 78.3791
180 | 37.35 | 82639815 | 23.3681 | 82.6398
180 | 38.3 | 87900532 | 24.8013 | 87.9005
181 | 269.3 | 0 | 0 | 0
181 | 270 | 4000 | 0.011 | 0.004
181 | 271 | 20400 | 0.022 | 0.0204
181 | 272 | 60000 | 0.06 | 0.06
181 | 273 | 181000 | 0.19 | 0.181
181 | 274 | 485000 | 0.42 | 0.485
181 | 275 | 1050000 | 0.71 | 1.05
181 | 276 | 2000000 | 0.96 | 2
181 | 278 | 4500000 | 1.64 | 4.5
181 | 280 | 9200000 | 3.07 | 9.2
181 | 282 | 16000000 | 3.65 | 16
181 | 284 | 24200000 | 4.63 | 24.2
181 | 286 | 34500000 | 5.7 | 34.5
181 | 288 | 47220000 | 6.97 | 47.22
181 | 289 | 54600000 | 7.84 | 54.6
181 | 290 | 63000000 | 8.88 | 63
181 | 291 | 72380000 | 9.92 | 72.38
181 | 292 | 82800000 | 10.96 | 82.8
185 | 91.25 | 0 | 0 | 0
185 | 91.5 | 20 | 0.0002 | 2e-05
185 | 92 | 5500 | 0.03 | 0.0055
185 | 92.5 | 35000 | 0.085 | 0.035
185 | 93 | 99700 | 0.18 | 0.0997
185 | 93.5 | 215000 | 0.29 | 0.215
185 | 94 | 399000 | 0.44 | 0.399
185 | 94.5 | 650000 | 0.56 | 0.65
185 | 95 | 958000 | 0.67 | 0.958
185 | 95.5 | 1326000 | 0.8 | 1.326
185 | 96 | 1752000 | 0.92 | 1.752
185 | 96.5 | 2249000 | 1.07 | 2.249
185 | 97 | 2820000 | 1.22 | 2.82
185 | 97.5 | 3476000 | 1.41 | 3.476
185 | 98 | 4232000 | 1.61 | 4.232
185 | 98.5 | 5070344 | 1.73 | 5.0703
185 | 99 | 5955000 | 1.81 | 5.955
185 | 99.5 | 6882000 | 1.9 | 6.882
185 | 99.55 | 6976000 | 1.91 | 6.976
185 | 100 | 7960000 | 1.97 | 7.96
185 | 101 | 10400000 | 2.32 | 10.4
185 | 102 | 13200000 | 2.6 | 13.2
186 | 72.47 | 0 | 0 | 0
186 | 73 | 38 | 0.0003 | 3.8e-05
186 | 74 | 2308 | 0.0051 | 0.002308
186 | 75 | 18342 | 0.0323 | 0.018342
186 | 75.78 | 45602 | 0.0372 | 0.045602
186 | 76 | 77502 | 0.06318 | 0.077502
186 | 78 | 987502 | 0.44318 | 0.9875
186 | 80 | 2807502 | 0.97318 | 2.8075
186 | 82 | 5807502 | 1.6232 | 5.8075
186 | 84 | 10097502 | 2.2732 | 10.0975
186 | 86 | 15807502 | 3.0332 | 15.8075
186 | 88 | 23247502 | 4.0032 | 23.2475
186 | 89 | 27717502 | 4.5332 | 27.7175
186 | 90 | 32737502 | 5.0932 | 32.7375
186 | 91 | 38337502 | 5.7032 | 38.3375
186 | 92 | 44567502 | 6.3532 | 44.5675
186 | 93 | 51457502 | 7.0432 | 51.4575
186 | 94 | 59037502 | 7.7132 | 59.0375
186 | 95 | 67027502 | 8.3832 | 67.0275
189 | 284.33 | 0 | 0 | 0
189 | 284.43 | 1 | 3e-05 | 1e-06
189 | 284.93 | 533 | 0.00295 | 0.000533
189 | 285.43 | 4456 | 0.01969 | 0.004456
189 | 285.93 | 30023 | 0.0735 | 0.030023
189 | 286.43 | 77282 | 0.10924 | 0.077282
189 | 286.93 | 140071 | 0.13783 | 0.14007
189 | 287.43 | 214647 | 0.15682 | 0.21465
189 | 287.93 | 297449 | 0.17157 | 0.29745
189 | 288.43 | 385948 | 0.18426 | 0.38595
189 | 288.93 | 481826 | 0.19697 | 0.48183
189 | 289.43 | 583825 | 0.2117 | 0.58383
189 | 289.93 | 699171 | 0.2484 | 0.69917
189 | 290.43 | 844631 | 0.32626 | 0.84463
189 | 290.93 | 1035101 | 0.41312 | 1.0351
189 | 291.43 | 1256316 | 0.46506 | 1.2563
189 | 291.93 | 1502106 | 0.51142 | 1.5021
189 | 292.43 | 1767879 | 0.60898 | 1.7679
189 | 292.92 | 2030000 | 0.725 | 2.03
189 | 294 | 2993900 | 1.06 | 2.9939
190 | 584.76 | 0 | 0 | 0
190 | 585.26 | 804 | 0.0008 | 0.000804
190 | 585.76 | 3713 | 0.00371 | 0.003713
190 | 586.26 | 8997 | 0.009 | 0.008997
190 | 586.76 | 16903 | 0.0169 | 0.016903
190 | 587.26 | 26994 | 0.02699 | 0.026994
190 | 587.76 | 39345 | 0.03935 | 0.039345
190 | 588.26 | 54403 | 0.0544 | 0.054403
190 | 588.76 | 71741 | 0.07174 | 0.071741
190 | 589.26 | 92167 | 0.09217 | 0.092167
190 | 589.76 | 116282 | 0.11628 | 0.11628
190 | 590.26 | 144052 | 0.14405 | 0.14405
190 | 590.76 | 175600 | 0.1756 | 0.1756
190 | 591.26 | 211945 | 0.21194 | 0.21194
190 | 591.76 | 252732 | 0.25273 | 0.25273
190 | 592.26 | 298082 | 0.29808 | 0.29808
190 | 592.76 | 349404 | 0.3494 | 0.3494
190 | 593.26 | 404990 | 0.40499 | 0.40499
190 | 593.76 | 463955 | 0.46395 | 0.46396
190 | 594.26 | 527116 | 0.52712 | 0.52712
190 | 594.76 | 594918 | 0.59492 | 0.59492
190 | 595.26 | 665500 | 0.6655 | 0.6655
190 | 595.76 | 741452 | 0.74145 | 0.74145
190 | 596.26 | 821203 | 0.8212 | 0.8212
190 | 596.76 | 907928 | 0.90793 | 0.90793
190 | 597.26 | 1001820 | 1.0018 | 1.0018
190 | 597.76 | 1101224 | 1.1012 | 1.1012
190 | 598.26 | 1208805 | 1.2088 | 1.2088
190 | 598.76 | 1321451 | 1.3215 | 1.3215
190 | 599.26 | 1438434 | 1.4384 | 1.4384
190 | 599.76 | 1559778 | 1.5598 | 1.5598
190 | 600.26 | 1684225 | 1.6842 | 1.6842
190 | 600.76 | 1812037 | 1.812 | 1.812
190 | 601.06 | 1890329 | 1.8903 | 1.8903
190 | 601.26 | 1960000 | 1.96 | 1.96
190 | 601.76 | 2100000 | 2.1 | 2.1
190 | 602.26 | 2250000 | 2.25 | 2.25
190 | 603 | 3985300 | 2.44 | 3.9853
190 | 604 | 6578300 | 2.746 | 6.5783
191 | 293.87 | 0 | 0 | 0
191 | 294 | 1 | 0 | 1e-06
191 | 295 | 1291 | 0.0031 | 0.001291
191 | 296 | 6624 | 0.008 | 0.006624
191 | 297 | 20210 | 0.0209 | 0.02021
191 | 298 | 54012 | 0.0509 | 0.054012
191 | 299 | 132261 | 0.1091 | 0.13226
191 | 300 | 284963 | 0.2162 | 0.28496
191 | 301 | 680714 | 0.583 | 0.68071
191 | 302 | 1502572 | 1.099 | 1.5026
191 | 303 | 2897272 | 1.7116 | 2.8973
191 | 304 | 4930894 | 2.368 | 4.9309
191 | 305 | 7640857 | 2.9943 | 7.6409
191 | 306 | 10879584 | 3.4809 | 10.8796
191 | 307 | 14573112 | 3.8843 | 14.5731
191 | 308 | 18628027 | 4.2076 | 18.628
191 | 308.71 | 21688179 | 4.4599 | 21.6882
191 | 309 | 23225225 | 4.7658 | 23.2252
191 | 310 | 30000000 | 5.6458 | 30
191 | 311 | 37965225 | 6.8058 | 37.9652
191 | 312 | 47025225 | 7.9458 | 47.0252
191 | 313 | 57325225 | 9.0958 | 57.3252
191 | 314 | 68725225 | 10.1358 | 68.7252
191 | 315 | 81225225 | 11.4458 | 81.2252
192 | 175 | 0 | 0 | 0
192 | 176 | 3600 | 0.007 | 0.0036
192 | 177 | 17000 | 0.02 | 0.017
192 | 178 | 40500 | 0.03 | 0.0405
192 | 179 | 74000 | 0.04 | 0.074
192 | 180 | 125000 | 0.06 | 0.125
192 | 181 | 195000 | 0.08 | 0.195
192 | 182 | 290000 | 0.11 | 0.29
192 | 183 | 413000 | 0.14 | 0.413
192 | 184 | 563000 | 0.16 | 0.563
192 | 185 | 745000 | 0.2 | 0.745
192 | 186 | 981000 | 0.27 | 0.981
192 | 187 | 1281000 | 0.33 | 1.281
192 | 188 | 1640000 | 0.39 | 1.64
192 | 189 | 2070000 | 0.47 | 2.07
192 | 190 | 2590000 | 0.57 | 2.59
192 | 191 | 3214000 | 0.68 | 3.214
192 | 192 | 3953000 | 0.8 | 3.953
192 | 193 | 4815000 | 0.93 | 4.815
192 | 194 | 5814000 | 1.07 | 5.814
192 | 195 | 6974000 | 1.25 | 6.974
192 | 196 | 8303000 | 1.41 | 8.303
192 | 196.5 | 9031000 | 1.5 | 9.031
192 | 197 | 9806000 | 1.59 | 9.806
192 | 198 | 11500000 | 1.7931 | 11.5
194 | 40 | 0 | 0 | 0
194 | 50 | 25000000 | 5 | 25
194 | 55 | 50000000 | 8 | 50
194 | 60 | 75000000 | 10 | 75
194 | 65 | 117040000 | 20 | 117.04
194 | 65.5 | 131830000 | 21.1 | 131.83
194 | 66 | 146620000 | 22.2 | 146.62
194 | 66.5 | 161440000 | 23.4 | 161.44
194 | 67 | 176310000 | 24.6 | 176.31
194 | 67.5 | 191260000 | 26 | 191.26
194 | 68 | 206320000 | 27.1 | 206.32
194 | 68.5 | 221520000 | 28.5 | 221.52
194 | 69 | 236910000 | 30 | 236.91
194 | 69.5 | 252520000 | 31.4 | 252.52
194 | 70 | 268410000 | 33 | 268.41
194 | 70.5 | 284630000 | 33.4 | 284.63
194 | 71 | 301220000 | 34.1 | 301.22
194 | 71.5 | 318240000 | 35.5 | 318.24
194 | 72 | 335760000 | 38 | 335.76
194 | 72.5 | 353820000 | 40 | 353.82
194 | 73 | 372510000 | 43 | 372.51
194 | 73.5 | 391880000 | 45.8 | 391.88
194 | 74 | 412000000 | 48 | 412
194 | 74.5 | 432940000 | 50.7 | 432.94
194 | 75 | 454780000 | 52 | 454.78
194 | 75.5 | 477590000 | 55.7 | 477.59
194 | 76 | 501450000 | 58 | 501.45
194 | 76.5 | 526440000 | 60.6 | 526.44
194 | 77 | 552630000 | 63.6 | 552.63
194 | 77.5 | 580110000 | 66.4 | 580.11
194 | 78 | 608950000 | 69 | 608.95
194 | 78.5 | 639250000 | 72 | 639.25
194 | 79 | 671090000 | 75.7 | 671.09
194 | 79.5 | 704550000 | 79.8 | 704.55
194 | 80 | 739710000 | 85 | 739.71
194 | 80.5 | 776670000 | 86.4 | 776.67
194 | 81 | 815500000 | 90.3 | 815.5
194 | 81.5 | 856300000 | 94 | 856.3
194 | 82 | 899160000 | 98 | 899.16
194 | 82.5 | 944150000 | 102 | 944.15
194 | 83 | 991360000 | 106 | 991.36
194 | 83.5 | 1040880000 | 110 | 1040.88
194 | 84 | 1092800000 | 114.4 | 1092.8
194 | 84.5 | 1147200000 | 118.3 | 1147.2
194 | 85 | 1204170000 | 120 | 1204.17
194 | 85.5 | 1263780000 | 124.2 | 1263.78
194 | 86 | 1326110000 | 128.7 | 1326.11
194 | 86.5 | 1391260000 | 133.9 | 1391.26
194 | 87 | 1459290000 | 139 | 1459.29
194 | 87.5 | 1530290000 | 144.3 | 1530.29
194 | 88 | 1604330000 | 150.2 | 1604.33
194 | 88.5 | 1681490000 | 156.3 | 1681.49
194 | 89 | 1761830000 | 162.2 | 1761.83
194 | 89.5 | 1845430000 | 169 | 1845.43
194 | 90 | 1932350000 | 175 | 1932.35
194 | 90.5 | 2022670000 | 182.7 | 2022.67
194 | 91 | 2116440000 | 190 | 2116.44
194 | 91.5 | 2213720000 | 196.4 | 2213.72
194 | 92 | 2314580000 | 203.8 | 2314.58
194 | 92.5 | 2419060000 | 211 | 2419.06
194 | 93 | 2527220000 | 218 | 2527.22
194 | 93.5 | 2639110000 | 224.2 | 2639.11
194 | 94 | 2754760000 | 232 | 2754.76
194 | 94.5 | 2874230000 | 238.7 | 2874.23
194 | 95 | 2997550000 | 245 | 2997.55
194 | 95.5 | 3124760000 | 252 | 3124.76
194 | 96 | 3255880000 | 259.2 | 3255.88
194 | 96.5 | 3390940000 | 266.3 | 3390.94
194 | 97 | 3529960000 | 274 | 3529.96
194 | 97.5 | 3672960000 | 281.5 | 3672.96
194 | 98 | 3819960000 | 288.4 | 3819.96
194 | 98.5 | 3970960000 | 296 | 3970.96
194 | 99 | 4125960000 | 304.3 | 4125.96
194 | 99.5 | 4284970000 | 312.3 | 4284.97
194 | 100 | 4447970000 | 320 | 4447.97
194 | 100.5 | 4614960000 | 328.5 | 4614.96
194 | 101 | 4785920000 | 337.8 | 4785.92
194 | 101.5 | 4960830000 | 346.9 | 4960.83
194 | 102 | 5139650000 | 356.2 | 5139.65
194 | 102.5 | 5322360000 | 366.4 | 5322.36
194 | 103 | 5508910000 | 376.7 | 5508.91
194 | 103.5 | 5699270000 | 387.4 | 5699.27
194 | 104 | 5893370000 | 398 | 5893.37
194 | 104.5 | 6091160000 | 408.8 | 6091.16
194 | 105 | 6292570000 | 420 | 6292.57
194 | 105.5 | 6497540000 | 430.7 | 6497.54
194 | 106 | 6700000000 | 441 | 6700
194 | 106.5 | 6917810000 | 452 | 6917.81
194 | 107 | 7132950000 | 463.8 | 7132.95
194 | 107.5 | 7351280000 | 475.7 | 7351.28
194 | 108 | 7572700000 | 488 | 7572.7
194 | 108.5 | 7797100000 | 500.7 | 7797.1
194 | 109 | 8024360000 | 513 | 8024.36
194 | 109.5 | 8254340000 | 526.2 | 8254.34
194 | 110 | 8486920000 | 540 | 8486.92
194 | 110.5 | 8721940000 | 546.7 | 8721.94
194 | 111 | 8959250000 | 558.4 | 8959.25
194 | 111.5 | 9198690000 | 571.7 | 9198.69
194 | 112 | 9440090000 | 585 | 9440.09
194 | 112.5 | 9683270000 | 598.6 | 9683.27
194 | 113 | 9928050000 | 613 | 9928.05
194 | 113.5 | 10174220000 | 627.8 | 10174.22
194 | 114 | 10421580000 | 642.4 | 10421.58
197 | 74.96 | 0 | 0 | 0
197 | 75 | 0 | 0 | 0
197 | 76 | 10300 | 0.03 | 0.0103
197 | 77 | 79300 | 0.11 | 0.0793
197 | 78 | 252000 | 0.24 | 0.252
197 | 79 | 604000 | 0.49 | 0.604
197 | 80 | 1268000 | 0.84 | 1.268
197 | 81 | 2324000 | 1.28 | 2.324
197 | 82 | 3870100 | 1.82 | 3.8701
197 | 83 | 6023700 | 2.4 | 6.0237
197 | 83.73 | 7806500 | 2.48 | 7.8065
197 | 84 | 8522000 | 2.69 | 8.522
197 | 84.6 | 12170000 | 3 | 12.17
197 | 86 | 17759000 | 5.12 | 17.759
197 | 88 | 32056000 | 7.75 | 32.056
199 | 105 | 0 | 0 | 0
199 | 106 | 1500 | 0.0044 | 0.0015
199 | 107 | 24500 | 0.042 | 0.0245
199 | 108 | 94000 | 0.097 | 0.094
199 | 109 | 246000 | 0.206 | 0.246
199 | 110 | 518000 | 0.338 | 0.518
199 | 111 | 916000 | 0.458 | 0.916
199 | 112 | 1440000 | 0.596 | 1.44
199 | 113 | 2100000 | 0.722 | 2.1
199 | 114 | 2888000 | 0.847 | 2.888
199 | 115 | 3800000 | 0.967 | 3.8
199 | 116 | 4800000 | 1.094 | 4.8
199 | 117 | 5990000 | 1.223 | 5.99
199 | 118 | 7270000 | 1.362 | 7.27
199 | 119 | 8700000 | 1.52 | 8.7
199 | 120 | 10320000 | 1.691 | 10.32
199 | 121 | 12140000 | 1.949 | 12.14
199 | 122 | 14900000 | 2.337 | 14.9
201 | 336.3 | 0 | 0 | 0
201 | 337 | 80 | 0.0004 | 8e-05
201 | 338 | 2700 | 0.0056 | 0.0027
201 | 339 | 13000 | 0.016 | 0.013
201 | 340 | 40800 | 0.04 | 0.0408
201 | 341 | 103000 | 0.08 | 0.103
201 | 342 | 190000 | 0.09 | 0.19
201 | 342.26 | 215000 | 0.1 | 0.215
201 | 343 | 427000 | 0.22 | 0.427
201 | 344 | 851000 | 0.33 | 0.851
201 | 345 | 1390000 | 0.46 | 1.39
201 | 346 | 2087000 | 0.64 | 2.087
201 | 347 | 3000000 | 0.89 | 3
201 | 348 | 4162000 | 1.13 | 4.162
201 | 349 | 5567000 | 1.38 | 5.567
201 | 350 | 7226000 | 1.64 | 7.226
201 | 351 | 9175000 | 1.96 | 9.175
201 | 352 | 11423000 | 2.24 | 11.423
201 | 353 | 13955000 | 2.53 | 13.955
201 | 354 | 16970000 | 3.2 | 16.97
201 | 355 | 20490000 | 3.54 | 20.49
201 | 356 | 24377000 | 3.93 | 24.377
201 | 357 | 28687000 | 4.39 | 28.687
202 | 89.85 | 0 | 0 | 0
202 | 90 | 0 | 0 | 0
202 | 91 | 1 | 0 | 1e-06
202 | 92 | 6 | 0 | 6e-06
202 | 93 | 20 | 0 | 2e-05
202 | 94 | 73 | 0.0005 | 7.3e-05
202 | 95 | 11352 | 0.0339 | 0.011352
202 | 96 | 104648 | 0.1707 | 0.10465
202 | 97 | 344477 | 0.3033 | 0.34448
202 | 98 | 710703 | 0.429 | 0.7107
202 | 99 | 1183028 | 0.5069 | 1.183
202 | 99.67 | 1535065 | 0.5427 | 1.5351
202 | 99.85 | 1638800 | 0.5681 | 1.6388
202 | 100 | 1714800 | 0.5881 | 1.7148
202 | 101 | 2368800 | 0.7281 | 2.3688
203 | 73.97 | 0 | 0 | 0
203 | 74 | 0 | 0.053 | 0
203 | 75 | 1000 | 0.005 | 0.001
203 | 76 | 20000 | 0.04 | 0.02
203 | 77 | 81000 | 0.08 | 0.081
203 | 78 | 183000 | 0.12 | 0.183
203 | 78.67 | 271000 | 0.14 | 0.271
203 | 78.97 | 320000 | 0.2 | 0.32
203 | 79.97 | 540000 | 0.36 | 0.54
203 | 80.97 | 1080000 | 0.55 | 1.08
203 | 81 | 1100000 | 0.56 | 1.1
203 | 81.97 | 1620000 | 0.72 | 1.62
203 | 82.97 | 2390000 | 0.88 | 2.39
205 | 331.94 | 0 | 0 | 0
205 | 332 | 0 | 0 | 0
205 | 333 | 243 | 0.00065 | 0.000243
205 | 334 | 1671 | 0.0026 | 0.001671
205 | 335 | 6128 | 0.00653 | 0.006128
205 | 336 | 15171 | 0.01168 | 0.015171
205 | 337 | 30512 | 0.01968 | 0.030512
205 | 338 | 55479 | 0.03004 | 0.055479
205 | 339 | 90556 | 0.04075 | 0.090556
205 | 340 | 137591 | 0.05277 | 0.13759
205 | 341 | 195487 | 0.06274 | 0.19549
205 | 342 | 262746 | 0.07161 | 0.26275
205 | 343 | 338589 | 0.08047 | 0.33859
205 | 344 | 424512 | 0.09132 | 0.42451
205 | 345 | 522398 | 0.10463 | 0.5224
205 | 346 | 633761 | 0.11825 | 0.63376
205 | 347 | 758979 | 0.13239 | 0.75898
205 | 348 | 898797 | 0.14752 | 0.8988
205 | 349 | 1055206 | 0.16549 | 1.0552
205 | 350 | 1229655 | 0.18438 | 1.2297
205 | 351 | 1424035 | 0.20364 | 1.424
205 | 352 | 1637364 | 0.22125 | 1.6374
205 | 353 | 1865606 | 0.23497 | 1.8656
205 | 354 | 2107201 | 0.24816 | 2.1072
205 | 355 | 2271256 | 0.27296 | 2.2713
205 | 356 | 2554532 | 0.30106 | 2.5545
205 | 357 | 2869274 | 0.33586 | 2.8693
206 | 89 | 0 | 0 | 0
206 | 89.9 | 600 | 0.0006 | 0.0006
206 | 90 | 6000 | 0.006 | 0.006
206 | 91 | 25000 | 0.06 | 0.025
206 | 92 | 134000 | 0.16 | 0.134
206 | 93 | 362000 | 0.3 | 0.362
206 | 94 | 744000 | 0.45 | 0.744
206 | 95 | 1237000 | 0.53 | 1.237
206 | 95.99 | 1767000 | 0.55 | 1.767
206 | 96 | 1767000 | 0.55 | 1.767
206 | 97 | 2315000 | 0.55 | 2.315
206 | 98 | 2865000 | 0.55 | 2.865
206 | 99 | 3414000 | 0.55 | 3.414
206 | 100 | 3964000 | 0.55 | 3.964
208 | 87.76 | 0 | 0 | 0
208 | 88 | 19 | 0.002 | 1.9e-05
208 | 89 | 3500 | 0.01 | 0.0035
208 | 90 | 21000 | 0.026 | 0.021
208 | 91 | 56300 | 0.047 | 0.0563
208 | 92 | 118300 | 0.077 | 0.1183
208 | 93 | 215000 | 0.117 | 0.215
208 | 94 | 353000 | 0.158 | 0.353
208 | 95 | 531200 | 0.198 | 0.5312
208 | 96 | 744000 | 0.225 | 0.744
208 | 97 | 979000 | 0.243 | 0.979
208 | 97.34 | 1062000 | 0.248 | 1.062
208 | 98 | 1227000 | 0.254 | 1.227
208 | 99 | 1486000 | 0.262 | 1.486
208 | 100 | 1750000 | 0.266 | 1.75
210 | 21 | 0 | 0 | 0
210 | 22 | 1737 | 0.0035 | 0.001737
210 | 23 | 23581 | 0.0402 | 0.023581
210 | 24 | 109102 | 0.1308 | 0.1091
210 | 25 | 302350 | 0.2557 | 0.30235
210 | 26 | 683993 | 0.5076 | 0.68399
210 | 27 | 1408404 | 0.9412 | 1.4084
210 | 28 | 2611989 | 1.466 | 2.612
210 | 29 | 4320071 | 1.9502 | 4.3201
210 | 30 | 6555963 | 2.5216 | 6.556
210 | 31 | 9546841 | 3.4602 | 9.5468
210 | 32 | 13547378 | 4.5409 | 13.5474
210 | 33 | 18700249 | 5.7648 | 18.7002
210 | 34 | 25113017 | 7.0607 | 25.113
210 | 35 | 32837966 | 8.3892 | 32.838
210 | 36 | 41967794 | 9.8705 | 41.9678
210 | 37 | 52642392 | 11.4788 | 52.6424
210 | 38 | 64909383 | 13.0552 | 64.9094
210 | 39 | 78841446 | 14.8089 | 78.8414
211 | 261.32 | 0 | 0 | 0
211 | 262 | 9 | 0 | 9e-06
211 | 263 | 190 | 0.001 | 0.00019
211 | 264 | 2100 | 0.005 | 0.0021
211 | 265 | 16900 | 0.03 | 0.0169
211 | 266 | 65900 | 0.07 | 0.0659
211 | 267 | 160000 | 0.11 | 0.16
211 | 268 | 291000 | 0.16 | 0.291
211 | 269 | 466000 | 0.19 | 0.466
211 | 270 | 670000 | 0.21 | 0.67
211 | 271 | 887000 | 0.22 | 0.887
211 | 271.48 | 994000 | 0.23 | 0.994
211 | 272 | 1440000 | 1.1 | 1.44
211 | 273 | 1800000 | 1.15 | 1.8
211 | 274 | 2197000 | 1.19 | 2.197
211 | 275 | 2644000 | 1.24 | 2.644
211 | 276 | 3136000 | 1.28 | 3.136
211 | 277 | 3670000 | 1.32 | 3.67
211 | 278 | 4240000 | 1.36 | 4.24
211 | 279 | 4850000 | 1.4 | 4.85
211 | 280 | 5520000 | 1.48 | 5.52
211 | 281 | 6250000 | 1.52 | 6.25
211 | 282 | 7020000 | 1.56 | 7.02
212 | 68.89 | 0 | 0 | 0
212 | 69 | 0 | 0 | 0
212 | 70 | 1 | 0 | 1e-06
212 | 71 | 10 | 0 | 1e-05
212 | 72 | 338 | 0.001 | 0.000338
212 | 73 | 5278 | 0.0132 | 0.005278
212 | 74 | 44831 | 0.0813 | 0.044831
212 | 75 | 243014 | 0.3436 | 0.24301
212 | 76 | 821703 | 0.8482 | 0.8217
212 | 77 | 2043180 | 1.6346 | 2.0432
212 | 78 | 4070668 | 2.2384 | 4.0707
212 | 78.61 | 5450238 | 2.2844 | 5.4502
212 | 79 | 6893000 | 2.3278 | 6.893
212 | 80 | 10493000 | 2.439 | 10.493
212 | 81 | 21193236 | 2.6115 | 21.1932
212 | 82 | 31993000 | 2.7841 | 31.993
212 | 83 | 42693000 | 2.9566 | 42.693
212 | 84 | 53493000 | 3.1292 | 53.493
212 | 85 | 64193000 | 3.3017 | 64.193
212 | 86 | 84593000 | 3.5157 | 84.593
212 | 86.21 | 88793000 | 3.5594 | 88.793
212 | 87 | 104993000 | 3.7277 | 104.993
212 | 88 | 125393000 | 3.9407 | 125.393
212 | 89 | 145693000 | 4.1535 | 145.693
212 | 90 | 166093000 | 4.3667 | 166.093
212 | 91 | 198293000 | 4.6229 | 198.293
212 | 92 | 230493000 | 4.8851 | 230.493
212 | 93 | 262693000 | 5.1443 | 262.693
212 | 94 | 294893000 | 5.4035 | 294.893
212 | 95 | 326993000 | 5.6625 | 326.993
212 | 96 | 372693000 | 5.9425 | 372.693
212 | 97 | 418393000 | 6.2223 | 418.393
212 | 98 | 463993000 | 6.5021 | 463.993
212 | 99 | 509693000 | 6.7819 | 509.693
212 | 100 | 555293000 | 7.0617 | 555.293
212 | 101 | 616393000 | 7.3965 | 616.393
212 | 102 | 677393000 | 7.7313 | 677.393
212 | 103 | 738393000 | 8.0662 | 738.393
212 | 104 | 799393000 | 8.401 | 799.393
212 | 105 | 860493000 | 8.7358 | 860.493
212 | 106 | 941193000 | 9.1892 | 941.193
212 | 107 | 1021893000 | 9.6425 | 1021.893
212 | 108 | 1102693000 | 10.0959 | 1102.693
212 | 109 | 1183393000 | 10.5493 | 1183.393
212 | 110 | 1264093000 | 11.0027 | 1264.093
213 | 75.95 | 0 | 0 | 0
213 | 76 | 0 | 0 | 0
213 | 77 | 52 | 0.0002 | 5.2e-05
213 | 78 | 679.695 | 0.0013 | 0.0006797
213 | 79 | 3628 | 0.0054 | 0.003628
213 | 80 | 13937 | 0.0164 | 0.013937
213 | 81 | 38725 | 0.036 | 0.038725
213 | 82 | 88163 | 0.0635 | 0.088163
213 | 83 | 166984.25 | 0.0943 | 0.16698
213 | 84 | 280551 | 0.1326 | 0.28055
213 | 85 | 429786 | 0.164 | 0.42979
213 | 86 | 606578 | 0.1877 | 0.60658
213 | 87 | 805385 | 0.2091 | 0.80539
213 | 88 | 1024589 | 0.2291 | 1.0246
213 | 89 | 1263733 | 0.2489 | 1.2637
213 | 90 | 1521937 | 0.2676 | 1.5219
213 | 91 | 1798931 | 0.2866 | 1.7989
213 | 92 | 2094941 | 0.3054 | 2.0949
213 | 93 | 2409913 | 0.3249 | 2.4099
213 | 94 | 2743824 | 0.3418 | 2.7438
213 | 95 | 3092434 | 0.3543 | 3.0924
213 | 96 | 3450884 | 0.3619 | 3.4509
213 | 97 | 3816065 | 0.3685 | 3.8161
213 | 98 | 4186684 | 0.3726 | 4.1867
213 | 99 | 4561088 | 0.3762 | 4.5611
213 | 100 | 4939000 | 0.3796 | 4.939
213 | 100.21 | 5018810 | 0.3804 | 5.0188
213 | 101 | 5323118 | 0.39 | 5.3231
213 | 102 | 5717118 | 0.398 | 5.7171
213 | 103 | 6121118 | 0.41 | 6.1211
213 | 104 | 6539118 | 0.426 | 6.5391
215 | 49 | 0 | 0 | 0
215 | 50 | 214000 | 0.43 | 0.214
215 | 51 | 901000 | 0.95 | 0.901
215 | 52 | 2115000 | 1.48 | 2.115
215 | 53 | 3600000 | 2.08 | 3.6
215 | 54 | 6304000 | 2.73 | 6.304
215 | 55 | 9393000 | 3.45 | 9.393
215 | 56 | 13262000 | 4.29 | 13.262
215 | 57 | 18040000 | 5.27 | 18.04
215 | 58 | 24070000 | 6.79 | 24.07
215 | 59 | 31340000 | 7.75 | 31.34
216 | 251 | 0 | 0 | 0
216 | 252 | 620 | 0.0012 | 0.00062
216 | 253 | 3900 | 0.005 | 0.0039
216 | 254 | 12000 | 0.01 | 0.012
216 | 255 | 32000 | 0.03 | 0.032
216 | 256 | 94000 | 0.1 | 0.094
216 | 257 | 232000 | 0.18 | 0.232
216 | 258 | 448000 | 0.25 | 0.448
216 | 259 | 744000 | 0.34 | 0.744
216 | 260 | 1126000 | 0.43 | 1.126
216 | 261 | 1624000 | 0.57 | 1.624
216 | 262 | 2245000 | 0.67 | 2.245
216 | 263 | 2994000 | 0.83 | 2.994
216 | 264 | 3899000 | 0.98 | 3.899
216 | 265 | 4970000 | 1.17 | 4.97
216 | 266 | 6240000 | 1.37 | 6.24
216 | 267 | 7704000 | 1.55 | 7.704
216 | 268 | 9378000 | 1.8 | 9.378
216 | 269 | 11270000 | 1.99 | 11.27
216 | 270 | 13510000 | 2.17 | 13.51
216 | 271 | 15605000 | 2.34 | 15.605
216 | 272 | 18015000 | 2.48 | 18.015
216 | 273 | 20580000 | 2.65 | 20.58
216 | 274 | 23300000 | 2.82 | 23.3
216 | 275 | 26200000 | 2.98 | 26.2
216 | 276 | 29400000 | 3.4 | 29.4
217 | 90.86 | 0 | 0 | 0
217 | 91 | 0 | 0.0003 | 0
217 | 92 | 70 | 0.0001 | 7e-05
217 | 93 | 500 | 0.001 | 0.0005
217 | 94 | 3200 | 0.005 | 0.0032
217 | 95 | 18000 | 0.027 | 0.018
217 | 96 | 68000 | 0.078 | 0.068
217 | 97 | 198000 | 0.192 | 0.198
217 | 98 | 453000 | 0.298 | 0.453
217 | 99 | 774000 | 0.339 | 0.774
217 | 100 | 1130000 | 0.423 | 1.13
217 | 101 | 1620000 | 0.563 | 1.62
217 | 102 | 2281500 | 0.76 | 2.2815
219 | 0.23 | 0 | 0 | 0
219 | 1 | 2282 | 0.0113 | 0.002282
219 | 2 | 271646 | 1.2224 | 0.27165
219 | 3 | 2771521.98 | 3.5947 | 2.7715
219 | 4 | 7007479 | 4.7808 | 7.0075
219 | 5 | 12035337 | 5.1383 | 12.0353
219 | 6 | 17239775 | 5.2664 | 17.2398
219 | 6.26 | 18612910 | 5.2959 | 18.6129
219 | 6.4 | 19674256 | 5.3174 | 19.6743
219 | 6.71 | 21006848 | 5.3355 | 21.0068
219 | 7 | 22556594 | 5.3524 | 22.5566
219 | 7.5 | 25240082 | 5.3816 | 25.2401
219 | 8 | 27938144 | 5.4107 | 27.9381
220 | 7.94 | 0 | 0 | 0
220 | 8 | 0.07 | 0 | 7e-08
220 | 9 | 1352 | 0.00858 | 0.001352
220 | 10 | 41697 | 0.08498 | 0.041697
220 | 11 | 231351 | 0.34763 | 0.23135
220 | 12 | 820488 | 0.86574 | 0.82049
220 | 13 | 1954161 | 1.4264 | 1.9542
220 | 14 | 3536419 | 1.6709 | 3.5364
220 | 14.9 | 5095672 | 1.7952 | 5.0957
220 | 15 | 5125590 | 1.8619 | 5.1256
220 | 16 | 5671391 | 2.17 | 5.6714
220 | 17 | 6217995 | 2.4782 | 6.218
220 | 18 | 6764194 | 2.7864 | 6.7642
223 | 32.83 | 0 | 0 | 0
223 | 33 | 6 | 0.0001 | 6e-06
223 | 34 | 13000 | 0.054 | 0.013
223 | 35 | 153000 | 0.246 | 0.153
223 | 36 | 520000 | 0.503 | 0.52
223 | 37 | 1162000 | 0.795 | 1.162
223 | 38 | 2066000 | 0.976 | 2.066
223 | 39 | 3064000 | 1.021 | 3.064
223 | 39.13 | 3198000 | 1.027 | 3.198
223 | 40 | 5051000 | 1.462 | 5.051
223 | 41 | 7691000 | 1.982 | 7.691
223 | 42 | 10961000 | 2.732 | 10.961
223 | 43 | 14921000 | 3.352 | 14.921
223 | 44 | 19570100 | 4.102 | 19.5701
223 | 45 | 24900000 | 4.702 | 24.9
223 | 46 | 31000000 | 5.532 | 31
223 | 47 | 37860000 | 6.512 | 37.86
223 | 48 | 45500000 | 6.952 | 45.5
233 | 45 | 0 | 0 | 0
233 | 46 | 2000 | 0.004 | 0.002
233 | 47 | 8600 | 0.01 | 0.0086
233 | 48 | 31000 | 0.05 | 0.031
233 | 49 | 79000 | 0.1 | 0.079
233 | 50 | 153000 | 0.15 | 0.153
233 | 51 | 249000 | 0.19 | 0.249
233 | 52 | 377000 | 0.26 | 0.377
233 | 53 | 542000 | 0.33 | 0.542
233 | 54 | 729000 | 0.37 | 0.729
233 | 54.5 | 833000 | 0.41 | 0.833
233 | 55 | 900000 | 0.5 | 0.9
233 | 56 | 1200000 | 0.8 | 1.2
234 | 66.65 | 0 | 0 | 0
234 | 67 | 40 | 0.0004 | 4e-05
234 | 68 | 2559 | 0.0064 | 0.002559
234 | 69 | 16337 | 0.0233 | 0.016337
234 | 70 | 55963 | 0.0609 | 0.055963
234 | 71 | 169220 | 0.187 | 0.16922
234 | 72 | 456343 | 0.396 | 0.45634
234 | 73 | 987081 | 0.664 | 0.98708
234 | 74 | 1785365 | 0.938 | 1.7854
234 | 75 | 2872167 | 1.233 | 2.8722
234 | 76 | 4308167 | 1.642 | 4.3082
234 | 77 | 6149981 | 2.056 | 6.15
234 | 78 | 8421251 | 2.493 | 8.4213
234 | 79 | 11159982 | 2.996 | 11.16
234 | 80 | 14419695 | 3.532 | 14.4197
234 | 81 | 18264700 | 4.17 | 18.2647
234 | 82 | 22771172 | 4.834 | 22.7712
234 | 83 | 27939336 | 5.449 | 27.9393
234 | 84 | 33564958 | 5.775 | 33.565
234 | 84.19 | 34667669 | 5.815 | 34.6677
234 | 85 | 39151669 | 6.263 | 39.1517
234 | 90 | 87281669 | 10.343 | 87.2817
234 | 95 | 162000000 | 15.783 | 162
234 | 100 | 267000000 | 22.063 | 267
235 | 10.22 | 0 | 0 | 0
235 | 11 | 555 | 0.002 | 0.000555
235 | 12 | 29101 | 0.07 | 0.029101
235 | 13 | 216398 | 0.31 | 0.2164
235 | 14 | 666372 | 0.61 | 0.66637
235 | 15 | 1466292 | 1.02 | 1.4663
235 | 16 | 2741486 | 1.52 | 2.7415
235 | 17 | 4540664 | 2.11 | 4.5407
235 | 18 | 7067041 | 2.96 | 7.067
235 | 19 | 10241919 | 3.3 | 10.2419
235 | 19.35 | 11413265 | 3.39 | 11.4133
235 | 20 | 14000000 | 3.91 | 14
235 | 21 | 18700000 | 4.53 | 18.7
235 | 22 | 24000000 | 5.23 | 24
235 | 23 | 29960000 | 5.85 | 29.96
235 | 24 | 36500000 | 6.44 | 36.5
235 | 25 | 43710000 | 6.7 | 43.71
235 | 26 | 51500000 | 7.69 | 51.5
235 | 27 | 60115000 | 8.65 | 60.115
236 | 264.54 | 0 | 0 | 0
236 | 265 | 10 | 0.0001 | 1e-05
236 | 266 | 3000 | 0.009 | 0.003
236 | 267 | 36000 | 0.0061 | 0.036
236 | 268 | 122000 | 0.111 | 0.122
236 | 269 | 256000 | 0.164 | 0.256
236 | 270 | 460000 | 0.232 | 0.46
236 | 270.98 | 700000 | 0.251 | 0.7
236 | 271 | 703000 | 0.25 | 0.703
236 | 272 | 1130000 | 0.37 | 1.13
236 | 273 | 1700000 | 0.53 | 1.7
236 | 274 | 2440000 | 0.72 | 2.44
236 | 275 | 3405000 | 0.96 | 3.405
236 | 276 | 4710000 | 1.44 | 4.71
236 | 277 | 6410000 | 1.72 | 6.41
236 | 278 | 8401000 | 2.04 | 8.401
236 | 279 | 10780000 | 2.48 | 10.78
236 | 280 | 13480000 | 2.69 | 13.48
236 | 281 | 16450000 | 3.01 | 16.45
236 | 282 | 19750000 | 3.37 | 19.75
236 | 283 | 23425000 | 3.75 | 23.425
238 | 76 | 0 | 0 | 0
238 | 78 | 299700 | 0.2997 | 0.2997
238 | 80 | 1399450 | 0.8001 | 1.3995
238 | 82 | 4095952 | 1.8965 | 4.096
238 | 84 | 9394703 | 3.4023 | 9.3947
238 | 86 | 18631510 | 5.8345 | 18.6315
238 | 88 | 32928562 | 8.4625 | 32.9286
239 | 227.01 | 0 | 0 | 0
239 | 228 | 31000 | 0.04 | 0.031
239 | 229 | 92000 | 0.09 | 0.092
239 | 229.86 | 186000 | 0.12 | 0.186
239 | 230 | 203000 | 0.12 | 0.203
239 | 231 | 833000 | 0.4 | 0.833
239 | 232 | 1463000 | 0.55 | 1.463
239 | 233 | 2093000 | 0.73 | 2.093
239 | 234 | 2723000 | 0.94 | 2.723
239 | 235 | 3353000 | 1.16 | 3.353
239 | 236 | 4803000 | 1.94 | 4.803
239 | 237 | 6983000 | 2.72 | 6.983
239 | 238 | 9953000 | 3.5 | 9.953
239 | 239 | 11823000 | 4.28 | 11.823
239 | 240 | 13703000 | 5.06 | 13.703
239 | 241 | 18243000 | 5.85 | 18.243
239 | 241.17 | 19200000 | 5.87 | 19.2
239 | 242 | 24353000 | 5.99 | 24.353
239 | 242.5 | 27803000 | 6.63 | 27.803
239 | 243 | 36593000 | 7.42 | 36.593
239 | 244 | 44293000 | 8.21 | 44.293
239 | 245 | 52793000 | 9 | 52.793
239 | 246 | 62083000 | 9.79 | 62.083
239 | 247 | 72173000 | 10.59 | 72.173
239 | 248 | 83063000 | 11.38 | 83.063
239 | 249 | 94753000 | 12.18 | 94.753
239 | 250 | 107243000 | 12.98 | 107.243
240 | 342.49 | 0 | 0 | 0
240 | 343 | 300 | 0.0015 | 0.0003
240 | 344 | 8700 | 0.0204 | 0.0087
240 | 345 | 60000 | 0.0909 | 0.06
240 | 346 | 200000 | 0.197 | 0.2
240 | 347 | 477000 | 0.3771 | 0.477
240 | 348 | 996000 | 0.6755 | 0.996
240 | 349 | 1867000 | 1.091 | 1.867
240 | 350 | 3217000 | 1.654 | 3.217
240 | 351 | 5224000 | 2.36 | 5.224
240 | 352 | 7977000 | 3.137 | 7.977
240 | 353 | 11490000 | 3.843 | 11.49
240 | 354 | 15530000 | 4.179 | 15.53
240 | 354.67 | 18380000 | 4.312 | 18.38
240 | 355 | 20130000 | 4.563 | 20.13
240 | 357.5 | 38600000 | 6.812 | 38.6
240 | 360 | 63000000 | 9.285 | 63
240 | 362.5 | 93800000 | 11.937 | 93.8
240 | 365 | 131570000 | 14.855 | 131.57
240 | 367.5 | 176800000 | 17.882 | 176.8
240 | 368 | 187700000 | 18.605 | 187.7
240 | 370 | 230260000 | 21.496 | 230.26
244 | 105.5 | 0 | 0 | 0
244 | 106 | 25 | 0.0002 | 2.5e-05
244 | 107 | 1474 | 0.0046 | 0.001474
244 | 108 | 22769 | 0.0494 | 0.022769
244 | 109 | 143642 | 0.1946 | 0.14364
244 | 110 | 418103 | 0.3605 | 0.4181
244 | 111 | 865150 | 0.535 | 0.86515
244 | 112 | 1506052 | 0.7489 | 1.5061
244 | 113 | 2371173 | 0.9788 | 2.3712
244 | 114 | 3471130 | 1.211 | 3.4711
244 | 115 | 4723343 | 1.2707 | 4.7233
244 | 115.5 | 5361614 | 1.2824 | 5.3616
244 | 116 | 6000000 | 1.3373 | 6
244 | 116.5 | 7437752 | 1.4173 | 7.4378
244 | 117 | 8215152 | 1.5073 | 8.2152
254 | 102.5 | 0 | 0 | 0
254 | 105 | 10915 | 0.013 | 0.010915
254 | 106 | 31306 | 0.029 | 0.031306
254 | 108 | 179003 | 0.131 | 0.179
254 | 110 | 807652 | 0.544 | 0.80765
254 | 112 | 2651442 | 1.361 | 2.6514
254 | 114 | 6455866 | 2.501 | 6.4559
254 | 116 | 12697548 | 3.785 | 12.6975
254 | 118 | 22351981 | 5.951 | 22.352
254 | 120 | 36297723 | 8.148 | 36.2977
254 | 122 | 54831132 | 10.542 | 54.8311
254 | 124 | 78583423 | 12.263 | 78.5834
254 | 126 | 109817700 | 18.096 | 109.8177
254 | 128 | 151481374 | 23.693 | 151.4814
254 | 130 | 204394868 | 29.321 | 204.3949
254 | 132 | 274457228 | 41.071 | 274.4572
254 | 133 | 320000000 | 46.431 | 320
254 | 134 | 367111803 | 51.791 | 367.1118
254 | 135 | 420983138 | 55.979 | 420.9831
1119 | 39.15 | 0 | 0 | 0
1119 | 40 | 81 | 0 | 8.1e-05
1119 | 41 | 1535 | 0.013 | 0.001535
1119 | 42 | 20513 | 0.041 | 0.020513
1119 | 43 | 91757 | 0.148 | 0.091757
1119 | 44 | 350581 | 0.431 | 0.35058
1119 | 45 | 1012839 | 0.914 | 1.0128
1119 | 46 | 2212104 | 1.55 | 2.2121
1119 | 47 | 4096588 | 2.32 | 4.0966
1119 | 48 | 6853797 | 3.218 | 6.8538
1119 | 49 | 10528410 | 4.176 | 10.5284
1119 | 50 | 15236407 | 5.283 | 15.2364
1119 | 51 | 21083083 | 6.505 | 21.0831
1119 | 52 | 28129792 | 7.567 | 28.1298
1119 | 53 | 36194594 | 8.792 | 36.1946
1119 | 53.1 | 37042495 | 9.132 | 37.0425
1119 | 54 | 46061528 | 10.911 | 46.0615
1119 | 54.7 | 54369088 | 12.825 | 54.3691
1119 | 55 | 58348683 | 13.705 | 58.3487
1119 | 56 | 73789231 | 17.176 | 73.7892
1120 | 246.76 | 0 | 0 | 0
1120 | 247 | 4 | 0 | 4e-06
1120 | 248 | 600 | 0.002 | 0.0006
1120 | 249 | 14000 | 0.037 | 0.014
1120 | 250 | 67000 | 0.06 | 0.067
1120 | 250.23 | 81000 | 0.06 | 0.081
1120 | 251 | 1070000 | 0.45 | 1.07
1120 | 252 | 3027000 | 1.29 | 3.027
1120 | 253 | 5630000 | 1.74 | 5.63
1120 | 254 | 8718000 | 2.26 | 8.718
1120 | 255 | 12350000 | 2.83 | 12.35
1120 | 256 | 16600000 | 3.55 | 16.6
1120 | 257 | 21600000 | 4.2 | 21.6
1120 | 258 | 27280000 | 4.97 | 27.28
1120 | 259 | 33800000 | 5.83 | 33.8
1120 | 260 | 41400000 | 7.27 | 41.4
1120 | 261 | 50207000 | 8.15 | 50.207
1120 | 262 | 59980000 | 9.22 | 59.98
1120 | 263 | 71055000 | 10.75 | 71.055
1120 | 264 | 83470000 | 11.9 | 83.47
1123 | 88.62 | 0 | 0 | 0
1123 | 89 | 2 | 0 | 2e-06
1123 | 90 | 200 | 0.0006 | 0.0002
1123 | 91 | 2500 | 0.005 | 0.0025
1123 | 92 | 19000 | 0.03 | 0.019
1123 | 93 | 79000 | 0.09 | 0.079
1123 | 94 | 220000 | 0.2 | 0.22
1123 | 95 | 485000 | 0.34 | 0.485
1123 | 96 | 900000 | 0.5 | 0.9
1123 | 97 | 1500000 | 0.66 | 1.5
1123 | 98 | 2210000 | 0.78 | 2.21
1123 | 99 | 3050000 | 0.89 | 3.05
1123 | 99.8 | 3790000 | 0.98 | 3.79
1123 | 100 | 4000000 | 0.99 | 4
1124 | 42 | 0 | 0 | 0
1124 | 43 | 800 | 0.0016 | 0.0008
1124 | 44 | 10000 | 0.018 | 0.01
1124 | 45 | 75000 | 0.11 | 0.075
1124 | 46 | 332000 | 0.4 | 0.332
1124 | 47 | 935000 | 0.8 | 0.935
1124 | 48 | 1971000 | 1.27 | 1.971
1124 | 49 | 3457000 | 1.7 | 3.457
1124 | 50 | 5415000 | 2.22 | 5.415
1124 | 51 | 7895000 | 2.74 | 7.895
1124 | 51.5 | 9350000 | 3.068 | 9.35
1124 | 52 | 10970000 | 3.43 | 10.97
1124 | 53 | 14720000 | 4.07 | 14.72
1124 | 54 | 19114000 | 4.719 | 19.114
1124 | 55 | 24244000 | 5.65 | 24.244
1137 | 70 | 0 | 0 | 0
1138 | 343.1 | 0 | 0 | 0
1138 | 344 | 400 | 0.002 | 0.0004
1138 | 345 | 7800 | 0.02 | 0.0078
1138 | 346 | 37500 | 0.04 | 0.0375
1138 | 347 | 100000 | 0.08 | 0.1
1138 | 348 | 200000 | 0.11 | 0.2
1138 | 348.6 | 270000 | 0.13 | 0.27
1138 | 349 | 306000 | 0.15 | 0.306
1138 | 350 | 493000 | 0.2 | 0.493
1138 | 351 | 736000 | 0.25 | 0.736
2012 | 70 | 0 | 0 | 0
5000 | 92.73 | 0 | 0 | 0
5000 | 93 | 10 | 0 | 1e-05
5000 | 94 | 1200 | 0 | 0.0012
5000 | 95 | 6000 | 0 | 0.006
5000 | 96 | 16000 | 0 | 0.016
5000 | 97 | 31000 | 0 | 0.031
5000 | 98 | 51300 | 0 | 0.0513
5000 | 99 | 76000 | 0 | 0.076
5000 | 99.5 | 90000 | 0 | 0.09

## Aux_CAV
Volume CAV selecionada (hm³) | Área CAV selecionada (km²) | Observação
0 | 0 | Aba auxiliar automática. Não é necessário editar.
4e-05 | 0.0004
0.002559 | 0.0064
0.016337 | 0.0233
0.055963 | 0.0609
0.16922 | 0.187
0.45634 | 0.396
0.98708 | 0.664
1.7854 | 0.938
2.8722 | 1.233
4.3082 | 1.642
6.15 | 2.056
8.4213 | 2.493
11.16 | 2.996
14.4197 | 3.532
18.2647 | 4.17
22.7712 | 4.834
27.9393 | 5.449
33.565 | 5.775
34.6677 | 5.815
39.1517 | 6.263
87.2817 | 10.343
162 | 15.783
267 | 22.063
1e+99 | 22.063
1e+99 | 22.063
1e+99 | 22.063
1e+99 | 22.063
1e+99 | 22.063
1e+99 | 22.063
1e+99 | 22.063
1e+99 | 22.063
1e+99 | 22.063
1e+99 | 22.063
1e+99 | 22.063
1e+99 | 22.063
1e+99 | 22.063
1e+99 | 22.063
1e+99 | 22.063
1e+99 | 22.063
1e+99 | 22.063
1e+99 | 22.063
1e+99 | 22.063
1e+99 | 22.063
1e+99 | 22.063
1e+99 | 22.063
1e+99 | 22.063
1e+99 | 22.063
1e+99 | 22.063
1e+99 | 22.063
1e+99 | 22.063
1e+99 | 22.063
1e+99 | 22.063
1e+99 | 22.063
1e+99 | 22.063
1e+99 | 22.063
1e+99 | 22.063
1e+99 | 22.063
1e+99 | 22.063
1e+99 | 22.063
1e+99 | 22.063
1e+99 | 22.063
1e+99 | 22.063
1e+99 | 22.063
1e+99 | 22.063
1e+99 | 22.063
1e+99 | 22.063
1e+99 | 22.063
1e+99 | 22.063
1e+99 | 22.063
1e+99 | 22.063
1e+99 | 22.063
1e+99 | 22.063
1e+99 | 22.063
1e+99 | 22.063
1e+99 | 22.063
1e+99 | 22.063
1e+99 | 22.063
1e+99 | 22.063
1e+99 | 22.063
1e+99 | 22.063
1e+99 | 22.063
1e+99 | 22.063
1e+99 | 22.063
1e+99 | 22.063
1e+99 | 22.063
1e+99 | 22.063
1e+99 | 22.063
1e+99 | 22.063
1e+99 | 22.063
1e+99 | 22.063
1e+99 | 22.063
1e+99 | 22.063
1e+99 | 22.063
1e+99 | 22.063
1e+99 | 22.063
1e+99 | 22.063
1e+99 | 22.063
1e+99 | 22.063
1e+99 | 22.063
1e+99 | 22.063
1e+99 | 22.063
1e+99 | 22.063
1e+99 | 22.063
1e+99 | 22.063
1e+99 | 22.063
1e+99 | 22.063
1e+99 | 22.063
1e+99 | 22.063
1e+99 | 22.063
1e+99 | 22.063
1e+99 | 22.063
1e+99 | 22.063
1e+99 | 22.063
1e+99 | 22.063
1e+99 | 22.063
1e+99 | 22.063
1e+99 | 22.063
1e+99 | 22.063
1e+99 | 22.063