## Verificacao
PLANILHA INDEPENDENTE DE VERIFICAÇÃO DO SIMULADOR – BALANÇO HÍDRICO MENSAL
USO: cole a série histórica 1910–2021 em Vazoes_COLAR (A1:M113) e selecione o reservatório em B6. O balanço começa automaticamente no primeiro mês que possuir vazão. Assim, se jan–out/1910 estiverem vazios e nov/1910 for o primeiro dado, jan–out são ignorados e o volume inicial de B11 é aplicado em nov/1910.
PARÂMETRO | VALOR |  | INDICADOR | RESULTADO |  | LÓGICA REPRODUZIDA
Reservatório | Flor do Campo |  | Meses válidos | 1332 |  | Mês de 30 dias; Q convertido por 2,592 hm³/mês; interpolação linear na CAV; evaporação calculada com área média entre a área inicial e a área da primeira estimativa; retirada limitada pela disponibilidade; excedente acima da capacidade vira vertimento. |  |  |  | jan/1910 a dez/2021
Código | 172 |  | Falhas | 297 | [5 empty] | Automático no primeiro mês com vazão
Capacidade (hm³) | 105 |  | Atendimento global (%) | 82.205 | [5 empty] | 1911-01-01
Estação de evaporação | 4 |  | Vertimento total (hm³) | 230.647 | [5 empty] | 2021-12-01
Volume inicial (% capacidade) | 50 |  | Evaporação total (hm³) | 1747.3926 | [5 empty] | 12
Volume inicial (hm³) | 52.5 |  | Resíduo máximo ¦ε¦ (hm³) | 4.2067e-17 | [5 empty] | 1332
Demanda constante (m³/s) | 0.11 |  | Volume mínimo (hm³) | 0 | [5 empty] | 0
Demanda constante (L/s) | 110 |  | Volume máximo (hm³) | 105 | [5 empty] | OK
Dias por mês | 30 |  | Situação do balanço | OK
Conversão m³/s → hm³/mês | 2.592
CAV mín. (hm³) | 0 |  | Volumes físicos negativos | 0 |  | Versão nativa para LibreOffice Calc, sem LET, MAP, SCAN, MAKEARRAY ou matrizes dinâmicas.
CAV máx. (hm³) | 149.5458 |  | Status limites físicos | OK
Pontos CAV | 20
Tolerância do resíduo (hm³) | 1e-08
Linha inicial CAV | 2645
Quantidade linhas CAV | 20
Data | Ano | Mês nº | Vazão (m³/s) | Afluência (hm³) | Evap. (mm) | Evap. (m) | Armaz. inicial (hm³) | Área inicial (km²) | Dem. solicitada (m³/s) | Dem. solicitada (hm³) | Saldo interno 1 (hm³) | Área preliminar (km²) | Área média (km²) | Evaporação (hm³) | Saldo interno 2 (hm³) | Retirada efetiva (hm³) | Dem. atendida (m³/s) | Déficit (m³/s) | Vertimento (hm³) | Armaz. final (hm³) | Falha | Resíduo ε (hm³) | ¦ε¦ (hm³) | Volume final (%) | Estado interno auxiliar (hm³)
1911-01-01 | 1911 | 1 | 0.045655 | 0.11834 | 213.3 | 0.2133 | 52.5 | 11.8206 | 0.11 | 0.28512 | 49.8119 | 11.4412 | 11.6309 | 2.4809 | 49.8523 | 0.28512 | 0.11 | 0 | 0 | 49.8523 | Não | 0 | 0 | 47.4784 | 49.8523 | 14 | 14 | 1
1911-02-01 | 1911 | 2 | 0.058419 | 0.15142 | 148.5 | 0.1485 | 49.8523 | 11.4469 | 0.11 | 0.28512 | 48.0188 | 11.1857 | 11.3163 | 1.6805 | 48.0382 | 0.28512 | 0.11 | 0 | 0 | 48.0382 | Não | 0 | 0 | 45.7506 | 48.0382 | 14 | 13 | 2
1911-03-01 | 1911 | 3 | 0.36257 | 0.93977 | 115.2 | 0.1152 | 48.0382 | 11.1887 | 0.11 | 0.28512 | 47.4039 | 11.0924 | 11.1406 | 1.2834 | 47.4094 | 0.28512 | 0.11 | 0 | 0 | 47.4094 | Não | 0 | 0 | 45.1518 | 47.4094 | 13 | 13 | 3
1911-04-01 | 1911 | 4 | 0.2767 | 0.7172 | 96.4 | 0.0964 | 47.4094 | 11.0933 | 0.11 | 0.28512 | 46.7721 | 10.9965 | 11.0449 | 1.0647 | 46.7768 | 0.28512 | 0.11 | 0 | 0 | 46.7768 | Não | 0 | 0 | 44.5493 | 46.7768 | 13 | 13 | 4
1911-05-01 | 1911 | 5 | 0.088629 | 0.22973 | 125.5 | 0.1255 | 46.7768 | 10.9973 | 0.11 | 0.28512 | 45.3412 | 10.7794 | 10.8883 | 1.3665 | 45.3549 | 0.28512 | 0.11 | 0 | 0 | 45.3549 | Não | 0 | 0 | 43.1951 | 45.3549 | 13 | 13 | 5
1911-06-01 | 1911 | 6 | 0.014346 | 0.037185 | 168.2 | 0.1682 | 45.3549 | 10.7815 | 0.11 | 0.28512 | 43.2935 | 10.4686 | 10.625 | 1.7871 | 43.3198 | 0.28512 | 0.11 | 0 | 0 | 43.3198 | Não | 0 | 0 | 41.257 | 43.3198 | 13 | 13 | 6
1911-07-01 | 1911 | 7 | 0.012036 | 0.031197 | 268.3 | 0.2683 | 43.3198 | 10.4726 | 0.11 | 0.28512 | 40.2561 | 10.0076 | 10.2401 | 2.7474 | 40.3185 | 0.28512 | 0.11 | 0 | 0 | 40.3185 | Não | 0 | 0 | 38.3986 | 40.3185 | 13 | 13 | 7
1911-08-01 | 1911 | 8 | 0.017083 | 0.044279 | 321.6 | 0.3216 | 40.3185 | 10.0171 | 0.11 | 0.28512 | 36.8562 | 9.4887 | 9.7529 | 3.1365 | 36.9411 | 0.28512 | 0.11 | 0 | 0 | 36.9411 | Não | 0 | 0 | 35.182 | 36.9411 | 13 | 12 | 8
1911-09-01 | 1911 | 9 | 0.0031265 | 0.0081039 | 342 | 0.342 | 36.9411 | 9.5019 | 0.11 | 0.28512 | 33.4145 | 8.9561 | 9.229 | 3.1563 | 33.5078 | 0.28512 | 0.11 | 0 | 0 | 33.5078 | Não | 0 | 0 | 31.9122 | 33.5078 | 12 | 12 | 9
1911-10-01 | 1911 | 10 | 0.0022795 | 0.0059086 | 398.3 | 0.3983 | 33.5078 | 8.9705 | 0.11 | 0.28512 | 29.6556 | 8.3744 | 8.6725 | 3.4542 | 29.7743 | 0.28512 | 0.11 | 0 | 0 | 29.7743 | Não | 0 | 0 | 28.3565 | 29.7743 | 12 | 12 | 10
1911-11-01 | 1911 | 11 | 0.0035519 | 0.0092064 | 380.3 | 0.3803 | 29.7743 | 8.3927 | 0.11 | 0.28512 | 26.3067 | 7.7184 | 8.0556 | 3.0635 | 26.4349 | 0.28512 | 0.11 | 0 | 0 | 26.4349 | Não | 0 | 0 | 25.1761 | 26.4349 | 12 | 11 | 11
1911-12-01 | 1911 | 12 | 0.0092645 | 0.024014 | 326.8 | 0.3268 | 26.4349 | 7.7451 | 0.11 | 0.28512 | 23.6427 | 7.1632 | 7.4542 | 2.436 | 23.7378 | 0.28512 | 0.11 | 0 | 0 | 23.7378 | Não | 0 | 0 | 22.6074 | 23.7378 | 11 | 11 | 12
1912-01-01 | 1912 | 1 | 0.049916 | 0.12938 | 213.3 | 0.2133 | 23.7378 | 7.183 | 0.11 | 0.28512 | 22.0499 | 6.8311 | 7.007 | 1.4946 | 22.0874 | 0.28512 | 0.11 | 0 | 0 | 22.0874 | Não | 0 | 0 | 21.0356 | 22.0874 | 11 | 10 | 13
1912-02-01 | 1912 | 2 | 0.45243 | 1.1727 | 148.5 | 0.1485 | 22.0874 | 6.8391 | 0.11 | 0.28512 | 21.9594 | 6.8113 | 6.8252 | 1.0135 | 21.9615 | 0.28512 | 0.11 | 0 | 0 | 21.9615 | Não | 0 | 0 | 20.9157 | 21.9615 | 11 | 10 | 14
1912-03-01 | 1912 | 3 | 2.7324 | 7.0823 | 115.2 | 0.1152 | 21.9615 | 6.8117 | 0.11 | 0.28512 | 27.9739 | 8.0659 | 7.4388 | 0.85695 | 27.9017 | 0.28512 | 0.11 | 0 | 0 | 27.9017 | Não | 0 | 0 | 26.573 | 27.9017 | 10 | 11 | 15
1912-04-01 | 1912 | 4 | 6.0133 | 15.5866 | 96.4 | 0.0964 | 27.9017 | 8.0508 | 0.11 | 0.28512 | 42.4271 | 10.3371 | 9.194 | 0.8863 | 42.3169 | 0.28512 | 0.11 | 0 | 0 | 42.3169 | Não | 0 | 0 | 40.3018 | 42.3169 | 11 | 13 | 16
1912-05-01 | 1912 | 5 | 5.0168 | 13.0036 | 125.5 | 0.1255 | 42.3169 | 10.3204 | 0.11 | 0.28512 | 53.7402 | 11.9956 | 11.158 | 1.4003 | 53.635 | 0.28512 | 0.11 | 0 | 0 | 53.635 | Não | 0 | 0 | 51.081 | 53.635 | 13 | 14 | 17
1912-06-01 | 1912 | 6 | 1.7927 | 4.6466 | 168.2 | 0.1682 | 53.635 | 11.9807 | 0.11 | 0.28512 | 55.9813 | 12.3118 | 12.1463 | 2.043 | 55.9535 | 0.28512 | 0.11 | 0 | 0 | 55.9535 | Não | 0 | 0 | 53.289 | 55.9535 | 14 | 14 | 18
1912-07-01 | 1912 | 7 | 0.13678 | 0.35453 | 268.3 | 0.2683 | 55.9535 | 12.3079 | 0.11 | 0.28512 | 52.7207 | 11.8517 | 12.0798 | 3.241 | 52.7819 | 0.28512 | 0.11 | 0 | 0 | 52.7819 | Não | 0 | 0 | 50.2685 | 52.7819 | 14 | 14 | 19
1912-08-01 | 1912 | 8 | 0.13402 | 0.34739 | 321.6 | 0.3216 | 52.7819 | 11.8603 | 0.11 | 0.28512 | 49.0299 | 11.3309 | 11.5956 | 3.7291 | 49.115 | 0.28512 | 0.11 | 0 | 0 | 49.115 | Não | 0 | 0 | 46.7762 | 49.115 | 14 | 14 | 20
1912-09-01 | 1912 | 9 | 0.063981 | 0.16584 | 342 | 0.342 | 49.115 | 11.3429 | 0.11 | 0.28512 | 45.1165 | 10.7453 | 11.0441 | 3.7771 | 45.2186 | 0.28512 | 0.11 | 0 | 0 | 45.2186 | Não | 0 | 0 | 43.0654 | 45.2186 | 14 | 13 | 21
1912-10-01 | 1912 | 10 | 0.02364 | 0.061276 | 398.3 | 0.3983 | 45.2186 | 10.7608 | 0.11 | 0.28512 | 40.7088 | 10.0763 | 10.4185 | 4.1497 | 40.8451 | 0.28512 | 0.11 | 0 | 0 | 40.8451 | Não | 0 | 0 | 38.9001 | 40.8451 | 13 | 13 | 22
1912-11-01 | 1912 | 11 | 0.039167 | 0.10152 | 380.3 | 0.3803 | 40.8451 | 10.097 | 0.11 | 0.28512 | 36.8216 | 9.4834 | 9.7902 | 3.7232 | 36.9383 | 0.28512 | 0.11 | 0 | 0 | 36.9383 | Não | 0 | 0 | 35.1793 | 36.9383 | 13 | 12 | 23
1912-12-01 | 1912 | 12 | 0.013685 | 0.035472 | 326.8 | 0.3268 | 36.9383 | 9.5014 | 0.11 | 0.28512 | 33.5836 | 8.9823 | 9.2419 | 3.0202 | 33.6684 | 0.28512 | 0.11 | 0 | 0 | 33.6684 | Não | 0 | 0 | 32.0651 | 33.6684 | 12 | 12 | 24
1913-01-01 | 1913 | 1 | 0.059724 | 0.15481 | 213.3 | 0.2133 | 33.6684 | 8.9954 | 0.11 | 0.28512 | 31.6194 | 8.6783 | 8.8368 | 1.8849 | 31.6532 | 0.28512 | 0.11 | 0 | 0 | 31.6532 | Não | 0 | 0 | 30.1459 | 31.6532 | 12 | 12 | 25
1913-02-01 | 1913 | 2 | 0.79319 | 2.0559 | 148.5 | 0.1485 | 31.6532 | 8.6835 | 0.11 | 0.28512 | 32.1345 | 8.758 | 8.7208 | 1.295 | 32.129 | 0.28512 | 0.11 | 0 | 0 | 32.129 | Não | 0 | 0 | 30.599 | 32.129 | 12 | 12 | 26
1913-03-01 | 1913 | 3 | 2.7888 | 7.2285 | 115.2 | 0.1152 | 32.129 | 8.7571 | 0.11 | 0.28512 | 38.0636 | 9.6749 | 9.216 | 1.0617 | 38.0107 | 0.28512 | 0.11 | 0 | 0 | 38.0107 | Não | 0 | 0 | 36.2007 | 38.0107 | 12 | 13 | 27
1913-04-01 | 1913 | 4 | 5.9557 | 15.4371 | 96.4 | 0.0964 | 38.0107 | 9.6668 | 0.11 | 0.28512 | 52.2308 | 11.7826 | 10.7247 | 1.0339 | 52.1288 | 0.28512 | 0.11 | 0 | 0 | 52.1288 | Não | 0 | 0 | 49.6465 | 52.1288 | 13 | 14 | 28
1913-05-01 | 1913 | 5 | 3.816 | 9.891 | 125.5 | 0.1255 | 52.1288 | 11.7682 | 0.11 | 0.28512 | 60.2578 | 12.9153 | 12.3417 | 1.5489 | 60.1858 | 0.28512 | 0.11 | 0 | 0 | 60.1858 | Não | 0 | 0 | 57.3198 | 60.1858 | 14 | 14 | 29
1913-06-01 | 1913 | 6 | 1.4586 | 3.7807 | 168.2 | 0.1682 | 60.1858 | 12.9052 | 0.11 | 0.28512 | 61.5107 | 13.0811 | 12.9931 | 2.1854 | 61.4959 | 0.28512 | 0.11 | 0 | 0 | 61.4959 | Não | 0 | 0 | 58.5675 | 61.4959 | 14 | 15 | 30
1913-07-01 | 1913 | 7 | 0.44505 | 1.1536 | 268.3 | 0.2683 | 61.4959 | 13.0791 | 0.11 | 0.28512 | 58.8552 | 12.7174 | 12.8983 | 3.4606 | 58.9037 | 0.28512 | 0.11 | 0 | 0 | 58.9037 | Não | 0 | 0 | 56.0988 | 58.9037 | 15 | 14 | 31
1913-08-01 | 1913 | 8 | 0.076624 | 0.19861 | 321.6 | 0.3216 | 58.9037 | 12.7242 | 0.11 | 0.28512 | 54.7251 | 12.1346 | 12.4294 | 3.9973 | 54.8199 | 0.28512 | 0.11 | 0 | 0 | 54.8199 | Não | 0 | 0 | 52.2095 | 54.8199 | 14 | 14 | 32
1913-09-01 | 1913 | 9 | 0.051834 | 0.13435 | 342 | 0.342 | 54.8199 | 12.1479 | 0.11 | 0.28512 | 50.5146 | 11.5404 | 11.8442 | 4.0507 | 50.6185 | 0.28512 | 0.11 | 0 | 0 | 50.6185 | Não | 0 | 0 | 48.2081 | 50.6185 | 14 | 14 | 33
1913-10-01 | 1913 | 10 | 0.08878 | 0.23012 | 398.3 | 0.3983 | 50.6185 | 11.555 | 0.11 | 0.28512 | 45.9611 | 10.8735 | 11.2142 | 4.4666 | 46.0968 | 0.28512 | 0.11 | 0 | 0 | 46.0968 | Não | 0 | 0 | 43.9017 | 46.0968 | 14 | 13 | 34
1913-11-01 | 1913 | 11 | 0.065187 | 0.16896 | 380.3 | 0.3803 | 46.0968 | 10.8941 | 0.11 | 0.28512 | 41.8377 | 10.2476 | 10.5709 | 4.0201 | 41.9606 | 0.28512 | 0.11 | 0 | 0 | 41.9606 | Não | 0 | 0 | 39.9625 | 41.9606 | 13 | 13 | 35
1913-12-01 | 1913 | 12 | 0.26961 | 0.69884 | 326.8 | 0.3268 | 41.9606 | 10.2663 | 0.11 | 0.28512 | 39.0193 | 9.8199 | 10.0431 | 3.2821 | 39.0922 | 0.28512 | 0.11 | 0 | 0 | 39.0922 | Não | 0 | 0 | 37.2307 | 39.0922 | 13 | 13 | 36
1914-01-01 | 1914 | 1 | 1.1617 | 3.011 | 213.3 | 0.2133 | 39.0922 | 9.831 | 0.11 | 0.28512 | 39.7211 | 9.9264 | 9.8787 | 2.1071 | 39.711 | 0.28512 | 0.11 | 0 | 0 | 39.711 | Não | 0 | 0 | 37.82 | 39.711 | 13 | 13 | 37
1914-02-01 | 1914 | 2 | 1.5035 | 3.8971 | 148.5 | 0.1485 | 39.711 | 9.9249 | 0.11 | 0.28512 | 41.8491 | 10.2494 | 10.0871 | 1.4979 | 41.825 | 0.28512 | 0.11 | 0 | 0 | 41.825 | Não | 0 | 0 | 39.8333 | 41.825 | 13 | 13 | 38
1914-03-01 | 1914 | 3 | 2.0711 | 5.3682 | 115.2 | 0.1152 | 41.825 | 10.2457 | 0.11 | 0.28512 | 45.7278 | 10.838 | 10.5419 | 1.2144 | 45.6937 | 0.28512 | 0.11 | 0 | 0 | 45.6937 | Não | 0 | 0 | 43.5178 | 45.6937 | 13 | 13 | 39
1914-04-01 | 1914 | 4 | 2.5284 | 6.5537 | 96.4 | 0.0964 | 45.6937 | 10.8329 | 0.11 | 0.28512 | 50.918 | 11.5973 | 11.2151 | 1.0811 | 50.8812 | 0.28512 | 0.11 | 0 | 0 | 50.8812 | Não | 0 | 0 | 48.4582 | 50.8812 | 13 | 14 | 40
1914-05-01 | 1914 | 5 | 1.1107 | 2.879 | 125.5 | 0.1255 | 50.8812 | 11.5921 | 0.11 | 0.28512 | 52.0202 | 11.7529 | 11.6725 | 1.4649 | 52.0101 | 0.28512 | 0.11 | 0 | 0 | 52.0101 | Não | 0 | 0 | 49.5335 | 52.0101 | 14 | 14 | 41
1914-06-01 | 1914 | 6 | 1.2653 | 3.2797 | 168.2 | 0.1682 | 52.0101 | 11.7514 | 0.11 | 0.28512 | 53.0281 | 11.8951 | 11.8233 | 1.9887 | 53.016 | 0.28512 | 0.11 | 0 | 0 | 53.016 | Não | 0 | 0 | 50.4914 | 53.016 | 14 | 14 | 42
1914-07-01 | 1914 | 7 | 0.43795 | 1.1352 | 268.3 | 0.2683 | 53.016 | 11.8934 | 0.11 | 0.28512 | 50.6751 | 11.563 | 11.7282 | 3.1467 | 50.7194 | 0.28512 | 0.11 | 0 | 0 | 50.7194 | Não | 0 | 0 | 48.3042 | 50.7194 | 14 | 14 | 43
1914-08-01 | 1914 | 8 | 0.51142 | 1.3256 | 321.6 | 0.3216 | 50.7194 | 11.5693 | 0.11 | 0.28512 | 48.0392 | 11.1888 | 11.3791 | 3.6595 | 48.1004 | 0.28512 | 0.11 | 0 | 0 | 48.1004 | Não | 0 | 0 | 45.8099 | 48.1004 | 14 | 13 | 44
1914-09-01 | 1914 | 9 | 0.032633 | 0.084584 | 342 | 0.342 | 48.1004 | 11.1981 | 0.11 | 0.28512 | 44.0701 | 10.5865 | 10.8923 | 3.7252 | 44.1747 | 0.28512 | 0.11 | 0 | 0 | 44.1747 | Não | 0 | 0 | 42.0711 | 44.1747 | 13 | 13 | 45
1914-10-01 | 1914 | 10 | 0.05882 | 0.15246 | 398.3 | 0.3983 | 44.1747 | 10.6023 | 0.11 | 0.28512 | 39.8191 | 9.9413 | 10.2718 | 4.0913 | 39.9507 | 0.28512 | 0.11 | 0 | 0 | 39.9507 | Não | 0 | 0 | 38.0483 | 39.9507 | 13 | 13 | 46
1914-11-01 | 1914 | 11 | 0.017416 | 0.045142 | 380.3 | 0.3803 | 39.9507 | 9.9613 | 0.11 | 0.28512 | 35.9225 | 9.3442 | 9.6528 | 3.6709 | 36.0398 | 0.28512 | 0.11 | 0 | 0 | 36.0398 | Não | 0 | 0 | 34.3236 | 36.0398 | 13 | 12 | 47
1914-12-01 | 1914 | 12 | 0.010252 | 0.026573 | 326.8 | 0.3268 | 36.0398 | 9.3624 | 0.11 | 0.28512 | 32.7216 | 8.8489 | 9.1056 | 2.9757 | 32.8056 | 0.28512 | 0.11 | 0 | 0 | 32.8056 | Não | 0 | 0 | 31.2434 | 32.8056 | 12 | 12 | 48
1915-01-01 | 1915 | 1 | 0.034142 | 0.088496 | 213.3 | 0.2133 | 32.8056 | 8.8619 | 0.11 | 0.28512 | 30.7187 | 8.5389 | 8.7004 | 1.8558 | 30.7531 | 0.28512 | 0.11 | 0 | 0 | 30.7531 | Não | 0 | 0 | 29.2887 | 30.7531 | 12 | 12 | 49
1915-02-01 | 1915 | 2 | 0.056674 | 0.1469 | 148.5 | 0.1485 | 30.7531 | 8.5442 | 0.11 | 0.28512 | 29.3461 | 8.3265 | 8.4353 | 1.2526 | 29.3623 | 0.28512 | 0.11 | 0 | 0 | 29.3623 | Não | 0 | 0 | 27.9641 | 29.3623 | 12 | 12 | 50
1915-03-01 | 1915 | 3 | 0.063878 | 0.16557 | 115.2 | 0.1152 | 29.3623 | 8.329 | 0.11 | 0.28512 | 28.2832 | 8.1303 | 8.2297 | 0.94806 | 28.2947 | 0.28512 | 0.11 | 0 | 0 | 28.2947 | Não | 0 | 0 | 26.9473 | 28.2947 | 12 | 11 | 51
1915-04-01 | 1915 | 4 | 0.11178 | 0.28972 | 96.4 | 0.0964 | 28.2947 | 8.1327 | 0.11 | 0.28512 | 27.5153 | 7.9703 | 8.0515 | 0.77617 | 27.5231 | 0.28512 | 0.11 | 0 | 0 | 27.5231 | Não | 0 | 0 | 26.2125 | 27.5231 | 11 | 11 | 52
1915-05-01 | 1915 | 5 | 0.036586 | 0.094831 | 125.5 | 0.1255 | 27.5231 | 7.9719 | 0.11 | 0.28512 | 26.3323 | 7.7238 | 7.8478 | 0.9849 | 26.3479 | 0.28512 | 0.11 | 0 | 0 | 26.3479 | Não | 0 | 0 | 25.0932 | 26.3479 | 11 | 11 | 53
1915-06-01 | 1915 | 6 | 0.014722 | 0.038159 | 168.2 | 0.1682 | 26.3479 | 7.727 | 0.11 | 0.28512 | 24.8013 | 7.4047 | 7.5658 | 1.2726 | 24.8284 | 0.28512 | 0.11 | 0 | 0 | 24.8284 | Não | 0 | 0 | 23.6461 | 24.8284 | 11 | 11 | 54
1915-07-01 | 1915 | 7 | 0.0047814 | 0.012393 | 268.3 | 0.2683 | 24.8284 | 7.4103 | 0.11 | 0.28512 | 22.5675 | 6.9391 | 7.1747 | 1.925 | 22.6307 | 0.28512 | 0.11 | 0 | 0 | 22.6307 | Não | 0 | 0 | 21.553 | 22.6307 | 11 | 11 | 55
1915-08-01 | 1915 | 8 | 0.0038224 | 0.0099076 | 321.6 | 0.3216 | 22.6307 | 6.9523 | 0.11 | 0.28512 | 20.1196 | 6.4085 | 6.6804 | 2.1484 | 20.207 | 0.28512 | 0.11 | 0 | 0 | 20.207 | Não | 0 | 0 | 19.2448 | 20.207 | 11 | 10 | 56
1915-09-01 | 1915 | 9 | 0.0027258 | 0.0070652 | 342 | 0.342 | 20.207 | 6.4277 | 0.11 | 0.28512 | 17.7307 | 5.8856 | 6.1566 | 2.1056 | 17.8234 | 0.28512 | 0.11 | 0 | 0 | 17.8234 | Não | 0 | 0 | 16.9747 | 17.8234 | 10 | 10 | 57
1915-10-01 | 1915 | 10 | 0.0018802 | 0.0048736 | 398.3 | 0.3983 | 17.8234 | 5.9059 | 0.11 | 0.28512 | 15.1909 | 5.3391 | 5.6225 | 2.2394 | 15.3037 | 0.28512 | 0.11 | 0 | 0 | 15.3037 | Não | 0 | 0 | 14.575 | 15.3037 | 10 | 9 | 58
1915-11-01 | 1915 | 11 | 0.0016733 | 0.0043372 | 380.3 | 0.3803 | 15.3037 | 5.3626 | 0.11 | 0.28512 | 12.9836 | 4.8802 | 5.1214 | 1.9477 | 13.0753 | 0.28512 | 0.11 | 0 | 0 | 13.0753 | Não | 0 | 0 | 12.4526 | 13.0753 | 9 | 9 | 59
1915-12-01 | 1915 | 12 | 0.031184 | 0.080829 | 326.8 | 0.3268 | 13.0753 | 4.8993 | 0.11 | 0.28512 | 11.2699 | 4.524 | 4.7116 | 1.5398 | 11.3312 | 0.28512 | 0.11 | 0 | 0 | 11.3312 | Não | 0 | 0 | 10.7916 | 11.3312 | 9 | 9 | 60
1916-01-01 | 1916 | 1 | 0.041005 | 0.10629 | 213.3 | 0.2133 | 11.3312 | 4.5367 | 0.11 | 0.28512 | 10.1847 | 4.2902 | 4.4135 | 0.94139 | 10.211 | 0.28512 | 0.11 | 0 | 0 | 10.211 | Não | 0 | 0 | 9.7248 | 10.211 | 9 | 8 | 61
1916-02-01 | 1916 | 2 | 0.055002 | 0.14257 | 148.5 | 0.1485 | 10.211 | 4.2959 | 0.11 | 0.28512 | 9.4305 | 4.1262 | 4.2111 | 0.62534 | 9.4431 | 0.28512 | 0.11 | 0 | 0 | 9.4431 | Não | 0 | 0 | 8.9934 | 9.4431 | 8 | 8 | 62
1916-03-01 | 1916 | 3 | 0.55279 | 1.4328 | 115.2 | 0.1152 | 9.4431 | 4.129 | 0.11 | 0.28512 | 10.1152 | 4.2751 | 4.202 | 0.48407 | 10.1067 | 0.28512 | 0.11 | 0 | 0 | 10.1067 | Não | 0 | 0 | 9.6255 | 10.1067 | 8 | 8 | 63
1916-04-01 | 1916 | 4 | 2.2703 | 5.8845 | 96.4 | 0.0964 | 10.1067 | 4.2733 | 0.11 | 0.28512 | 15.2942 | 5.3606 | 4.8169 | 0.46435 | 15.2418 | 0.28512 | 0.11 | 0 | 0 | 15.2418 | Não | 0 | 0 | 14.516 | 15.2418 | 8 | 9 | 64
1916-05-01 | 1916 | 5 | 1.9261 | 4.9923 | 125.5 | 0.1255 | 15.2418 | 5.3497 | 0.11 | 0.28512 | 19.2776 | 6.2242 | 5.787 | 0.72626 | 19.2227 | 0.28512 | 0.11 | 0 | 0 | 19.2227 | Não | 0 | 0 | 18.3074 | 19.2227 | 9 | 10 | 65
1916-06-01 | 1916 | 6 | 0.61815 | 1.6022 | 168.2 | 0.1682 | 19.2227 | 6.2122 | 0.11 | 0.28512 | 19.495 | 6.2718 | 6.242 | 1.0499 | 19.4899 | 0.28512 | 0.11 | 0 | 0 | 19.4899 | Não | 0 | 0 | 18.5619 | 19.4899 | 10 | 10 | 66
1916-07-01 | 1916 | 7 | 0.016749 | 0.043414 | 268.3 | 0.2683 | 19.4899 | 6.2707 | 0.11 | 0.28512 | 17.5658 | 5.8495 | 6.0601 | 1.6259 | 17.6223 | 0.28512 | 0.11 | 0 | 0 | 17.6223 | Não | 0 | 0 | 16.7832 | 17.6223 | 10 | 10 | 67
1916-08-01 | 1916 | 8 | 0.0060694 | 0.015732 | 321.6 | 0.3216 | 17.6223 | 5.8619 | 0.11 | 0.28512 | 15.4677 | 5.3967 | 5.6293 | 1.8104 | 15.5426 | 0.28512 | 0.11 | 0 | 0 | 15.5426 | Não | 0 | 0 | 14.8024 | 15.5426 | 10 | 9 | 68
1916-09-01 | 1916 | 9 | 0.0071004 | 0.018404 | 342 | 0.342 | 15.5426 | 5.4122 | 0.11 | 0.28512 | 13.4249 | 4.972 | 5.1921 | 1.7757 | 13.5001 | 0.28512 | 0.11 | 0 | 0 | 13.5001 | Não | 0 | 0 | 12.8573 | 13.5001 | 9 | 9 | 69
1916-10-01 | 1916 | 10 | 0.016362 | 0.042409 | 398.3 | 0.3983 | 13.5001 | 4.9876 | 0.11 | 0.28512 | 11.2709 | 4.5242 | 4.7559 | 1.8943 | 11.3632 | 0.28512 | 0.11 | 0 | 0 | 11.3632 | Não | 0 | 0 | 10.8221 | 11.3632 | 9 | 9 | 70
1916-11-01 | 1916 | 11 | 0.089903 | 0.23303 | 380.3 | 0.3803 | 11.3632 | 4.5434 | 0.11 | 0.28512 | 9.5832 | 4.1594 | 4.3514 | 1.6548 | 9.6562 | 0.28512 | 0.11 | 0 | 0 | 9.6562 | Não | 0 | 0 | 9.1964 | 9.6562 | 9 | 8 | 71
1916-12-01 | 1916 | 12 | 0.097787 | 0.25346 | 326.8 | 0.3268 | 9.6562 | 4.1753 | 0.11 | 0.28512 | 8.2601 | 3.8717 | 4.0235 | 1.3149 | 8.3097 | 0.28512 | 0.11 | 0 | 0 | 8.3097 | Não | 0 | 0 | 7.914 | 8.3097 | 8 | 8 | 72
1917-01-01 | 1917 | 1 | 0.65449 | 1.6964 | 213.3 | 0.2133 | 8.3097 | 3.8825 | 0.11 | 0.28512 | 8.8929 | 4.0093 | 3.9459 | 0.84166 | 8.8793 | 0.28512 | 0.11 | 0 | 0 | 8.8793 | Não | 0 | 0 | 8.4565 | 8.8793 | 8 | 8 | 73
1917-02-01 | 1917 | 2 | 6.04 | 15.6557 | 148.5 | 0.1485 | 8.8793 | 4.0064 | 0.11 | 0.28512 | 23.655 | 7.1658 | 5.5861 | 0.82953 | 23.4204 | 0.28512 | 0.11 | 0 | 0 | 23.4204 | Não | 0 | 0 | 22.3051 | 23.4204 | 8 | 11 | 74
1917-03-01 | 1917 | 3 | 15.8553 | 41.097 | 115.2 | 0.1152 | 23.4204 | 7.1169 | 0.11 | 0.28512 | 63.4124 | 13.3318 | 10.2243 | 1.1778 | 63.0544 | 0.28512 | 0.11 | 0 | 0 | 63.0544 | Não | 0 | 0 | 60.0518 | 63.0544 | 11 | 15 | 75
1917-04-01 | 1917 | 4 | 9.9346 | 25.7505 | 96.4 | 0.0964 | 63.0544 | 13.2846 | 0.11 | 0.28512 | 87.2391 | 16.367 | 14.8258 | 1.4292 | 87.0906 | 0.28512 | 0.11 | 0 | 0 | 87.0906 | Não | 0 | 0 | 82.9434 | 87.0906 | 15 | 16 | 76
1917-05-01 | 1917 | 5 | 11.8328 | 30.6707 | 125.5 | 0.1255 | 87.0906 | 16.3486 | 0.11 | 0.28512 | 115.4244 | 19.6163 | 17.9825 | 2.2568 | 115.2194 | 0.28512 | 0.11 | 0 | 10.2194 | 105 | Não | 0 | 0 | 100 | 115.2194 | 16 | 18 | 77
1917-06-01 | 1917 | 6 | 1.7953 | 4.6535 | 168.2 | 0.1682 | 105 | 18.4492 | 0.11 | 0.28512 | 106.2653 | 18.5961 | 18.5227 | 3.1155 | 106.2529 | 0.28512 | 0.11 | 0 | 1.2529 | 105 | Não | 0 | 0 | 100 | 106.2529 | 17 | 17 | 78
1917-07-01 | 1917 | 7 | 0.14463 | 0.37488 | 268.3 | 0.2683 | 105 | 18.4492 | 0.11 | 0.28512 | 100.1398 | 17.8849 | 18.1671 | 4.8742 | 100.2155 | 0.28512 | 0.11 | 0 | 0 | 100.2155 | Não | 0 | 0 | 95.4434 | 100.2155 | 17 | 17 | 79
1917-08-01 | 1917 | 8 | 0.060217 | 0.15608 | 321.6 | 0.3216 | 100.2155 | 17.8937 | 0.11 | 0.28512 | 94.3319 | 17.2106 | 17.5522 | 5.6448 | 94.4417 | 0.28512 | 0.11 | 0 | 0 | 94.4417 | Não | 0 | 0 | 89.9445 | 94.4417 | 17 | 17 | 80
1917-09-01 | 1917 | 9 | 0.058397 | 0.15136 | 342 | 0.342 | 94.4417 | 17.2234 | 0.11 | 0.28512 | 88.4176 | 16.5128 | 16.8681 | 5.7689 | 88.5391 | 0.28512 | 0.11 | 0 | 0 | 88.5391 | Não | 0 | 0 | 84.3229 | 88.5391 | 17 | 16 | 81
1917-10-01 | 1917 | 10 | 0.048294 | 0.12518 | 398.3 | 0.3983 | 88.5391 | 16.5279 | 0.11 | 0.28512 | 81.7961 | 15.6936 | 16.1107 | 6.4169 | 81.9622 | 0.28512 | 0.11 | 0 | 0 | 81.9622 | Não | 0 | 0 | 78.0593 | 81.9622 | 16 | 16 | 82
1917-11-01 | 1917 | 11 | 0.17283 | 0.44798 | 380.3 | 0.3803 | 81.9622 | 15.7142 | 0.11 | 0.28512 | 76.149 | 14.9949 | 15.3546 | 5.8393 | 76.2858 | 0.28512 | 0.11 | 0 | 0 | 76.2858 | Não | 0 | 0 | 72.6531 | 76.2858 | 16 | 16 | 83
1917-12-01 | 1917 | 12 | 0.21615 | 0.56026 | 326.8 | 0.3268 | 76.2858 | 15.0119 | 0.11 | 0.28512 | 71.655 | 14.4186 | 14.7152 | 4.8089 | 71.752 | 0.28512 | 0.11 | 0 | 0 | 71.752 | Não | 0 | 0 | 68.3352 | 71.752 | 16 | 15 | 84
1918-01-01 | 1918 | 1 | 0.45699 | 1.1845 | 213.3 | 0.2133 | 71.752 | 14.4314 | 0.11 | 0.28512 | 69.5731 | 14.1441 | 14.2878 | 3.0476 | 69.6038 | 0.28512 | 0.11 | 0 | 0 | 69.6038 | Não | 0 | 0 | 66.2893 | 69.6038 | 15 | 15 | 85
1918-02-01 | 1918 | 2 | 0.39001 | 1.0109 | 148.5 | 0.1485 | 69.6038 | 14.1482 | 0.11 | 0.28512 | 68.2286 | 13.9668 | 14.0575 | 2.0875 | 68.242 | 0.28512 | 0.11 | 0 | 0 | 68.242 | Não | 0 | 0 | 64.9924 | 68.242 | 15 | 15 | 86
1918-03-01 | 1918 | 3 | 2.1645 | 5.6104 | 115.2 | 0.1152 | 68.242 | 13.9686 | 0.11 | 0.28512 | 71.9582 | 14.4586 | 14.2136 | 1.6374 | 71.9299 | 0.28512 | 0.11 | 0 | 0 | 71.9299 | Não | 0 | 0 | 68.5047 | 71.9299 | 15 | 15 | 87
1918-04-01 | 1918 | 4 | 2.5215 | 6.5358 | 96.4 | 0.0964 | 71.9299 | 14.4549 | 0.11 | 0.28512 | 76.7872 | 15.0739 | 14.7644 | 1.4233 | 76.7574 | 0.28512 | 0.11 | 0 | 0 | 76.7574 | Não | 0 | 0 | 73.1023 | 76.7574 | 15 | 16 | 88
1918-05-01 | 1918 | 5 | 4.4327 | 11.4897 | 125.5 | 0.1255 | 76.7574 | 15.0702 | 0.11 | 0.28512 | 86.0706 | 16.2225 | 15.6463 | 1.9636 | 85.9983 | 0.28512 | 0.11 | 0 | 0 | 85.9983 | Não | 0 | 0 | 81.9032 | 85.9983 | 16 | 16 | 89
1918-06-01 | 1918 | 6 | 1.548 | 4.0125 | 168.2 | 0.1682 | 85.9983 | 16.2135 | 0.11 | 0.28512 | 86.9986 | 16.3373 | 16.2754 | 2.7375 | 86.9882 | 0.28512 | 0.11 | 0 | 0 | 86.9882 | Não | 0 | 0 | 82.8459 | 86.9882 | 16 | 16 | 90
1918-07-01 | 1918 | 7 | 0.10491 | 0.27192 | 268.3 | 0.2683 | 86.9882 | 16.336 | 0.11 | 0.28512 | 82.592 | 15.7921 | 16.064 | 4.31 | 82.665 | 0.28512 | 0.11 | 0 | 0 | 82.665 | Não | 0 | 0 | 78.7286 | 82.665 | 16 | 16 | 91
1918-08-01 | 1918 | 8 | 0.16552 | 0.42904 | 321.6 | 0.3216 | 82.665 | 15.8011 | 0.11 | 0.28512 | 77.7273 | 15.1902 | 15.4957 | 4.9834 | 77.8255 | 0.28512 | 0.11 | 0 | 0 | 77.8255 | Não | 0 | 0 | 74.1195 | 77.8255 | 16 | 16 | 92
1918-09-01 | 1918 | 9 | 0.04538 | 0.11762 | 342 | 0.342 | 77.8255 | 15.2024 | 0.11 | 0.28512 | 72.4588 | 14.5246 | 14.8635 | 5.0833 | 72.5747 | 0.28512 | 0.11 | 0 | 0 | 72.5747 | Não | 0 | 0 | 69.1188 | 72.5747 | 16 | 15 | 93
1918-10-01 | 1918 | 10 | 0.028124 | 0.072897 | 398.3 | 0.3983 | 72.5747 | 14.5399 | 0.11 | 0.28512 | 66.5712 | 13.7483 | 14.1441 | 5.6336 | 66.7289 | 0.28512 | 0.11 | 0 | 0 | 66.7289 | Não | 0 | 0 | 63.5513 | 66.7289 | 15 | 15 | 94
1918-11-01 | 1918 | 11 | 0.022354 | 0.057943 | 380.3 | 0.3803 | 66.7289 | 13.7691 | 0.11 | 0.28512 | 61.2653 | 13.0487 | 13.4089 | 5.0994 | 61.4023 | 0.28512 | 0.11 | 0 | 0 | 61.4023 | Não | 0 | 0 | 58.4784 | 61.4023 | 15 | 15 | 95
1918-12-01 | 1918 | 12 | 0.080917 | 0.20974 | 326.8 | 0.3268 | 61.4023 | 13.0668 | 0.11 | 0.28512 | 57.0567 | 12.4636 | 12.7652 | 4.1717 | 57.1552 | 0.28512 | 0.11 | 0 | 0 | 57.1552 | Não | 0 | 0 | 54.4336 | 57.1552 | 15 | 14 | 96
1919-01-01 | 1919 | 1 | 0.056917 | 0.14753 | 213.3 | 0.2133 | 57.1552 | 12.4775 | 0.11 | 0.28512 | 54.3562 | 12.0825 | 12.28 | 2.6193 | 54.3983 | 0.28512 | 0.11 | 0 | 0 | 54.3983 | Não | 0 | 0 | 51.8079 | 54.3983 | 14 | 14 | 97
1919-02-01 | 1919 | 2 | 0.12597 | 0.32651 | 148.5 | 0.1485 | 54.3983 | 12.0884 | 0.11 | 0.28512 | 52.6446 | 11.841 | 11.9647 | 1.7768 | 52.663 | 0.28512 | 0.11 | 0 | 0 | 52.663 | Não | 0 | 0 | 50.1552 | 52.663 | 14 | 14 | 98
1919-03-01 | 1919 | 3 | 0.044497 | 0.11534 | 115.2 | 0.1152 | 52.663 | 11.8436 | 0.11 | 0.28512 | 51.1288 | 11.6271 | 11.7353 | 1.3519 | 51.1413 | 0.28512 | 0.11 | 0 | 0 | 51.1413 | Não | 0 | 0 | 48.706 | 51.1413 | 14 | 14 | 99
1919-04-01 | 1919 | 4 | 0.030183 | 0.078235 | 96.4 | 0.0964 | 51.1413 | 11.6288 | 0.11 | 0.28512 | 49.8134 | 11.4414 | 11.5351 | 1.112 | 49.8224 | 0.28512 | 0.11 | 0 | 0 | 49.8224 | Não | 0 | 0 | 47.4499 | 49.8224 | 14 | 14 | 100
1919-05-01 | 1919 | 5 | 0.022096 | 0.057273 | 125.5 | 0.1255 | 49.8224 | 11.4427 | 0.11 | 0.28512 | 48.1585 | 11.207 | 11.3248 | 1.4213 | 48.1733 | 0.28512 | 0.11 | 0 | 0 | 48.1733 | Não | 0 | 0 | 45.8793 | 48.1733 | 14 | 13 | 101
1919-06-01 | 1919 | 6 | 0.020186 | 0.052322 | 168.2 | 0.1682 | 48.1733 | 11.2092 | 0.11 | 0.28512 | 46.0551 | 10.8877 | 11.0485 | 1.8584 | 46.0821 | 0.28512 | 0.11 | 0 | 0 | 46.0821 | Não | 0 | 0 | 43.8878 | 46.0821 | 13 | 13 | 102
1919-07-01 | 1919 | 7 | 0.02211 | 0.057309 | 268.3 | 0.2683 | 46.0821 | 10.8918 | 0.11 | 0.28512 | 42.932 | 10.4137 | 10.6528 | 2.8581 | 42.9962 | 0.28512 | 0.11 | 0 | 0 | 42.9962 | Não | 0 | 0 | 40.9487 | 42.9962 | 13 | 13 | 103
1919-08-01 | 1919 | 8 | 0.0088212 | 0.022864 | 321.6 | 0.3216 | 42.9962 | 10.4235 | 0.11 | 0.28512 | 39.3817 | 9.8749 | 10.1492 | 3.264 | 39.4699 | 0.28512 | 0.11 | 0 | 0 | 39.4699 | Não | 0 | 0 | 37.5904 | 39.4699 | 13 | 13 | 104
1919-09-01 | 1919 | 9 | 0.0040635 | 0.010533 | 342 | 0.342 | 39.4699 | 9.8883 | 0.11 | 0.28512 | 35.8136 | 9.3274 | 9.6078 | 3.2859 | 35.9095 | 0.28512 | 0.11 | 0 | 0 | 35.9095 | Não | 0 | 0 | 34.1995 | 35.9095 | 13 | 12 | 105
1919-10-01 | 1919 | 10 | 0.0023466 | 0.0060823 | 398.3 | 0.3983 | 35.9095 | 9.3422 | 0.11 | 0.28512 | 31.9094 | 8.7232 | 9.0327 | 3.5977 | 32.0327 | 0.28512 | 0.11 | 0 | 0 | 32.0327 | Não | 0 | 0 | 30.5074 | 32.0327 | 12 | 12 | 106
1919-11-01 | 1919 | 11 | 0.0017196 | 0.0044573 | 380.3 | 0.3803 | 32.0327 | 8.7423 | 0.11 | 0.28512 | 28.4274 | 8.1604 | 8.4513 | 3.214 | 28.538 | 0.28512 | 0.11 | 0 | 0 | 28.538 | Não | 0 | 0 | 27.1791 | 28.538 | 12 | 11 | 107
1919-12-01 | 1919 | 12 | 0.0021688 | 0.0056215 | 326.8 | 0.3268 | 28.538 | 8.1835 | 0.11 | 0.28512 | 25.5842 | 7.5678 | 7.8756 | 2.5738 | 25.6848 | 0.28512 | 0.11 | 0 | 0 | 25.6848 | Não | 0 | 0 | 24.4617 | 25.6848 | 11 | 11 | 108
1920-01-01 | 1920 | 1 | 0.0023853 | 0.0061827 | 213.3 | 0.2133 | 25.6848 | 7.5888 | 0.11 | 0.28512 | 23.7871 | 7.1933 | 7.391 | 1.5765 | 23.8293 | 0.28512 | 0.11 | 0 | 0 | 23.8293 | Não | 0 | 0 | 22.6946 | 23.8293 | 11 | 11 | 109
1920-02-01 | 1920 | 2 | 0.0070868 | 0.018369 | 148.5 | 0.1485 | 23.8293 | 7.2021 | 0.11 | 0.28512 | 22.4931 | 6.9236 | 7.0628 | 1.0488 | 22.5137 | 0.28512 | 0.11 | 0 | 0 | 22.5137 | Não | 0 | 0 | 21.4416 | 22.5137 | 11 | 11 | 110
1920-03-01 | 1920 | 3 | 0.25849 | 0.67 | 115.2 | 0.1152 | 22.5137 | 6.9279 | 0.11 | 0.28512 | 22.1005 | 6.8418 | 6.8848 | 0.79313 | 22.1055 | 0.28512 | 0.11 | 0 | 0 | 22.1055 | Não | 0 | 0 | 21.0528 | 22.1055 | 11 | 11 | 111
1920-04-01 | 1920 | 4 | 1.7817 | 4.6182 | 96.4 | 0.0964 | 22.1055 | 6.8428 | 0.11 | 0.28512 | 25.7789 | 7.6084 | 7.2256 | 0.69655 | 25.742 | 0.28512 | 0.11 | 0 | 0 | 25.742 | Não | 0 | 0 | 24.5162 | 25.742 | 11 | 11 | 112
1920-05-01 | 1920 | 5 | 2.0069 | 5.2019 | 125.5 | 0.1255 | 25.742 | 7.6007 | 0.11 | 0.28512 | 29.7049 | 8.382 | 7.9914 | 1.0029 | 29.6559 | 0.28512 | 0.11 | 0 | 0 | 29.6559 | Não | 0 | 0 | 28.2437 | 29.6559 | 11 | 12 | 113
1920-06-01 | 1920 | 6 | 0.4034 | 1.0456 | 168.2 | 0.1682 | 29.6559 | 8.3744 | 0.11 | 0.28512 | 29.0078 | 8.2741 | 8.3243 | 1.4001 | 29.0162 | 0.28512 | 0.11 | 0 | 0 | 29.0162 | Não | 0 | 0 | 27.6345 | 29.0162 | 12 | 12 | 114
1920-07-01 | 1920 | 7 | 0.21688 | 0.56217 | 268.3 | 0.2683 | 29.0162 | 8.2754 | 0.11 | 0.28512 | 27.073 | 7.8781 | 8.0768 | 2.167 | 27.1263 | 0.28512 | 0.11 | 0 | 0 | 27.1263 | Não | 0 | 0 | 25.8345 | 27.1263 | 12 | 11 | 115
1920-08-01 | 1920 | 8 | 0.027996 | 0.072567 | 321.6 | 0.3216 | 27.1263 | 7.8892 | 0.11 | 0.28512 | 24.3765 | 7.3161 | 7.6027 | 2.445 | 24.4687 | 0.28512 | 0.11 | 0 | 0 | 24.4687 | Não | 0 | 0 | 23.3035 | 24.4687 | 11 | 11 | 116
1920-09-01 | 1920 | 9 | 0.026116 | 0.067693 | 342 | 0.342 | 24.4687 | 7.3353 | 0.11 | 0.28512 | 21.7426 | 6.7638 | 7.0496 | 2.411 | 21.8403 | 0.28512 | 0.11 | 0 | 0 | 21.8403 | Não | 0 | 0 | 20.8003 | 21.8403 | 11 | 10 | 117
1920-10-01 | 1920 | 10 | 0.024451 | 0.063378 | 398.3 | 0.3983 | 21.8403 | 6.7852 | 0.11 | 0.28512 | 18.916 | 6.1451 | 6.4651 | 2.5751 | 19.0435 | 0.28512 | 0.11 | 0 | 0 | 19.0435 | Não | 0 | 0 | 18.1367 | 19.0435 | 10 | 10 | 118
1920-11-01 | 1920 | 11 | 0.012976 | 0.033634 | 380.3 | 0.3803 | 19.0435 | 6.173 | 0.11 | 0.28512 | 16.4444 | 5.604 | 5.8885 | 2.2394 | 16.5526 | 0.28512 | 0.11 | 0 | 0 | 16.5526 | Não | 0 | 0 | 15.7644 | 16.5526 | 10 | 10 | 119
1920-12-01 | 1920 | 12 | 0.076211 | 0.19754 | 326.8 | 0.3268 | 16.5526 | 5.6277 | 0.11 | 0.28512 | 14.6259 | 5.2217 | 5.4247 | 1.7728 | 14.6922 | 0.28512 | 0.11 | 0 | 0 | 14.6922 | Não | 0 | 0 | 13.9926 | 14.6922 | 10 | 9 | 120
1921-01-01 | 1921 | 1 | 0.08444 | 0.21887 | 213.3 | 0.2133 | 14.6922 | 5.2354 | 0.11 | 0.28512 | 13.5093 | 4.9895 | 5.1125 | 1.0905 | 13.5355 | 0.28512 | 0.11 | 0 | 0 | 13.5355 | Não | 0 | 0 | 12.891 | 13.5355 | 9 | 9 | 121
1921-02-01 | 1921 | 2 | 0.65485 | 1.6974 | 148.5 | 0.1485 | 13.5355 | 4.995 | 0.11 | 0.28512 | 14.206 | 5.1344 | 5.0647 | 0.7521 | 14.1956 | 0.28512 | 0.11 | 0 | 0 | 14.1956 | Não | 0 | 0 | 13.5197 | 14.1956 | 9 | 9 | 122
1921-03-01 | 1921 | 3 | 6.2245 | 16.1339 | 115.2 | 0.1152 | 14.1956 | 5.1322 | 0.11 | 0.28512 | 29.4532 | 8.343 | 6.7376 | 0.77617 | 29.2683 | 0.28512 | 0.11 | 0 | 0 | 29.2683 | Não | 0 | 0 | 27.8745 | 29.2683 | 9 | 12 | 123
1921-04-01 | 1921 | 4 | 6.1999 | 16.0701 | 96.4 | 0.0964 | 29.2683 | 8.3144 | 0.11 | 0.28512 | 44.2518 | 10.614 | 9.4642 | 0.91235 | 44.1409 | 0.28512 | 0.11 | 0 | 0 | 44.1409 | Não | 0 | 0 | 42.039 | 44.1409 | 12 | 13 | 124
1921-05-01 | 1921 | 5 | 10.3356 | 26.7898 | 125.5 | 0.1255 | 44.1409 | 10.5972 | 0.11 | 0.28512 | 69.3157 | 14.1102 | 12.3537 | 1.5504 | 69.0952 | 0.28512 | 0.11 | 0 | 0 | 69.0952 | Não | 0 | 0 | 65.805 | 69.0952 | 13 | 15 | 125
1921-06-01 | 1921 | 6 | 1.1698 | 3.0322 | 168.2 | 0.1682 | 69.0952 | 14.0811 | 0.11 | 0.28512 | 69.4739 | 14.131 | 14.1061 | 2.3726 | 69.4697 | 0.28512 | 0.11 | 0 | 0 | 69.4697 | Não | 0 | 0 | 66.1616 | 69.4697 | 15 | 15 | 126
1921-07-01 | 1921 | 7 | 0.84847 | 2.1992 | 268.3 | 0.2683 | 69.4697 | 14.1305 | 0.11 | 0.28512 | 67.5926 | 13.883 | 14.0067 | 3.758 | 67.6258 | 0.28512 | 0.11 | 0 | 0 | 67.6258 | Não | 0 | 0 | 64.4055 | 67.6258 | 15 | 15 | 127
1921-08-01 | 1921 | 8 | 0.073013 | 0.18925 | 321.6 | 0.3216 | 67.6258 | 13.8874 | 0.11 | 0.28512 | 63.0637 | 13.2859 | 13.5866 | 4.3695 | 63.1605 | 0.28512 | 0.11 | 0 | 0 | 63.1605 | Não | 0 | 0 | 60.1528 | 63.1605 | 15 | 15 | 128
1921-09-01 | 1921 | 9 | 0.082239 | 0.21316 | 342 | 0.342 | 63.1605 | 13.2986 | 0.11 | 0.28512 | 58.5404 | 12.673 | 12.9858 | 4.4411 | 58.6474 | 0.28512 | 0.11 | 0 | 0 | 58.6474 | Não | 0 | 0 | 55.8546 | 58.6474 | 15 | 14 | 129
1921-10-01 | 1921 | 10 | 0.056776 | 0.14716 | 398.3 | 0.3983 | 58.6474 | 12.6881 | 0.11 | 0.28512 | 53.4558 | 11.9554 | 12.3217 | 4.9078 | 53.6017 | 0.28512 | 0.11 | 0 | 0 | 53.6017 | Não | 0 | 0 | 51.0492 | 53.6017 | 14 | 14 | 130
1921-11-01 | 1921 | 11 | 0.14998 | 0.38874 | 380.3 | 0.3803 | 53.6017 | 11.976 | 0.11 | 0.28512 | 49.1508 | 11.3479 | 11.662 | 4.435 | 49.2702 | 0.28512 | 0.11 | 0 | 0 | 49.2702 | Não | 0 | 0 | 46.924 | 49.2702 | 14 | 14 | 131
1921-12-01 | 1921 | 12 | 0.038998 | 0.10108 | 326.8 | 0.3268 | 49.2702 | 11.3648 | 0.11 | 0.28512 | 45.3722 | 10.7841 | 11.0744 | 3.6191 | 45.4671 | 0.28512 | 0.11 | 0 | 0 | 45.4671 | Não | 0 | 0 | 43.302 | 45.4671 | 14 | 13 | 132
1922-01-01 | 1922 | 1 | 0.058942 | 0.15278 | 213.3 | 0.2133 | 45.4671 | 10.7985 | 0.11 | 0.28512 | 43.0314 | 10.4288 | 10.6136 | 2.2639 | 43.0708 | 0.28512 | 0.11 | 0 | 0 | 43.0708 | Não | 0 | 0 | 41.0198 | 43.0708 | 13 | 13 | 133
1922-02-01 | 1922 | 2 | 0.2319 | 0.60109 | 148.5 | 0.1485 | 43.0708 | 10.4348 | 0.11 | 0.28512 | 41.8372 | 10.2476 | 10.3412 | 1.5357 | 41.8511 | 0.28512 | 0.11 | 0 | 0 | 41.8511 | Não | 0 | 0 | 39.8582 | 41.8511 | 13 | 13 | 134
1922-03-01 | 1922 | 3 | 0.70645 | 1.8311 | 115.2 | 0.1152 | 41.8511 | 10.2497 | 0.11 | 0.28512 | 42.2164 | 10.3051 | 10.2774 | 1.184 | 42.2132 | 0.28512 | 0.11 | 0 | 0 | 42.2132 | Não | 0 | 0 | 40.203 | 42.2132 | 13 | 13 | 135
1922-04-01 | 1922 | 4 | 9.8687 | 25.5798 | 96.4 | 0.0964 | 42.2132 | 10.3046 | 0.11 | 0.28512 | 66.5145 | 13.7408 | 12.0227 | 1.159 | 66.3489 | 0.28512 | 0.11 | 0 | 0 | 66.3489 | Não | 0 | 0 | 63.1894 | 66.3489 | 13 | 15 | 136
1922-05-01 | 1922 | 5 | 6.1648 | 15.9791 | 125.5 | 0.1255 | 66.3489 | 13.719 | 0.11 | 0.28512 | 80.3211 | 15.5111 | 14.6151 | 1.8342 | 80.2087 | 0.28512 | 0.11 | 0 | 0 | 80.2087 | Não | 0 | 0 | 76.3892 | 80.2087 | 15 | 16 | 137
1922-06-01 | 1922 | 6 | 3.8205 | 9.9027 | 168.2 | 0.1682 | 80.2087 | 15.4972 | 0.11 | 0.28512 | 87.2196 | 16.3646 | 15.9309 | 2.6796 | 87.1467 | 0.28512 | 0.11 | 0 | 0 | 87.1467 | Não | 0 | 0 | 82.9968 | 87.1467 | 16 | 16 | 138
1922-07-01 | 1922 | 7 | 1.1238 | 2.913 | 268.3 | 0.2683 | 87.1467 | 16.3556 | 0.11 | 0.28512 | 85.3863 | 16.1378 | 16.2467 | 4.359 | 85.4155 | 0.28512 | 0.11 | 0 | 0 | 85.4155 | Não | 0 | 0 | 81.3481 | 85.4155 | 16 | 16 | 139
1922-08-01 | 1922 | 8 | 0.17452 | 0.45235 | 321.6 | 0.3216 | 85.4155 | 16.1414 | 0.11 | 0.28512 | 80.3917 | 15.5199 | 15.8306 | 5.0911 | 80.4916 | 0.28512 | 0.11 | 0 | 0 | 80.4916 | Não | 0 | 0 | 76.6587 | 80.4916 | 16 | 16 | 140
1922-09-01 | 1922 | 9 | 0.034006 | 0.088145 | 342 | 0.342 | 80.4916 | 15.5322 | 0.11 | 0.28512 | 74.9826 | 14.8506 | 15.1914 | 5.1955 | 75.0992 | 0.28512 | 0.11 | 0 | 0 | 75.0992 | Não | 0 | 0 | 71.523 | 75.0992 | 16 | 16 | 141
1922-10-01 | 1922 | 10 | 0.030672 | 0.079502 | 398.3 | 0.3983 | 75.0992 | 14.8651 | 0.11 | 0.28512 | 68.9728 | 14.065 | 14.465 | 5.7614 | 69.1322 | 0.28512 | 0.11 | 0 | 0 | 69.1322 | Não | 0 | 0 | 65.8401 | 69.1322 | 16 | 15 | 142
1922-11-01 | 1922 | 11 | 0.23448 | 0.60777 | 380.3 | 0.3803 | 69.1322 | 14.086 | 0.11 | 0.28512 | 64.0979 | 13.4222 | 13.7541 | 5.2307 | 64.2241 | 0.28512 | 0.11 | 0 | 0 | 64.2241 | Não | 0 | 0 | 61.1658 | 64.2241 | 15 | 15 | 143
1922-12-01 | 1922 | 12 | 0.07689 | 0.1993 | 326.8 | 0.3268 | 64.2241 | 13.4389 | 0.11 | 0.28512 | 59.7465 | 12.8432 | 13.141 | 4.2945 | 59.8438 | 0.28512 | 0.11 | 0 | 0 | 59.8438 | Não | 0 | 0 | 56.9941 | 59.8438 | 15 | 14 | 144
1923-01-01 | 1923 | 1 | 0.18335 | 0.47523 | 213.3 | 0.2133 | 59.8438 | 12.8569 | 0.11 | 0.28512 | 57.2916 | 12.4967 | 12.6768 | 2.704 | 57.33 | 0.28512 | 0.11 | 0 | 0 | 57.33 | Não | 0 | 0 | 54.6 | 57.33 | 14 | 14 | 145
1923-02-01 | 1923 | 2 | 1.1666 | 3.0239 | 148.5 | 0.1485 | 57.33 | 12.5022 | 0.11 | 0.28512 | 58.2122 | 12.6266 | 12.5644 | 1.8658 | 58.2029 | 0.28512 | 0.11 | 0 | 0 | 58.2029 | Não | 0 | 0 | 55.4313 | 58.2029 | 14 | 14 | 146
1923-03-01 | 1923 | 3 | 2.1369 | 5.5387 | 115.2 | 0.1152 | 58.2029 | 12.6253 | 0.11 | 0.28512 | 62.0021 | 13.1459 | 12.8856 | 1.4844 | 61.9721 | 0.28512 | 0.11 | 0 | 0 | 61.9721 | Não | 0 | 0 | 59.021 | 61.9721 | 14 | 15 | 147
1923-04-01 | 1923 | 4 | 4.7181 | 12.2294 | 96.4 | 0.0964 | 61.9721 | 13.1419 | 0.11 | 0.28512 | 72.6495 | 14.5497 | 13.8458 | 1.3347 | 72.5817 | 0.28512 | 0.11 | 0 | 0 | 72.5817 | Não | 0 | 0 | 69.1254 | 72.5817 | 15 | 15 | 148
1923-05-01 | 1923 | 5 | 1.6767 | 4.3459 | 125.5 | 0.1255 | 72.5817 | 14.5408 | 0.11 | 0.28512 | 74.8176 | 14.8302 | 14.6855 | 1.843 | 74.7994 | 0.28512 | 0.11 | 0 | 0 | 74.7994 | Não | 0 | 0 | 71.2375 | 74.7994 | 15 | 16 | 149
1923-06-01 | 1923 | 6 | 0.86367 | 2.2386 | 168.2 | 0.1682 | 74.7994 | 14.828 | 0.11 | 0.28512 | 74.2589 | 14.7611 | 14.7945 | 2.4884 | 74.2645 | 0.28512 | 0.11 | 0 | 0 | 74.2645 | Não | 0 | 0 | 70.7281 | 74.2645 | 16 | 16 | 150
1923-07-01 | 1923 | 7 | 0.1707 | 0.44245 | 268.3 | 0.2683 | 74.2645 | 14.7618 | 0.11 | 0.28512 | 70.4612 | 14.2612 | 14.5115 | 3.8934 | 70.5284 | 0.28512 | 0.11 | 0 | 0 | 70.5284 | Não | 0 | 0 | 67.1699 | 70.5284 | 16 | 15 | 151
1923-08-01 | 1923 | 8 | 0.030667 | 0.07949 | 321.6 | 0.3216 | 70.5284 | 14.2701 | 0.11 | 0.28512 | 65.7335 | 13.6379 | 13.954 | 4.4876 | 65.8352 | 0.28512 | 0.11 | 0 | 0 | 65.8352 | Não | 0 | 0 | 62.7001 | 65.8352 | 15 | 15 | 152
1923-09-01 | 1923 | 9 | 0.017467 | 0.045275 | 342 | 0.342 | 65.8352 | 13.6513 | 0.11 | 0.28512 | 60.9266 | 13.0041 | 13.3277 | 4.5581 | 61.0372 | 0.28512 | 0.11 | 0 | 0 | 61.0372 | Não | 0 | 0 | 58.1307 | 61.0372 | 15 | 15 | 153
1923-10-01 | 1923 | 10 | 0.020029 | 0.051916 | 398.3 | 0.3983 | 61.0372 | 13.0187 | 0.11 | 0.28512 | 55.6187 | 12.2607 | 12.6397 | 5.0344 | 55.7697 | 0.28512 | 0.11 | 0 | 0 | 55.7697 | Não | 0 | 0 | 53.114 | 55.7697 | 15 | 14 | 154
1923-11-01 | 1923 | 11 | 0.038845 | 0.10069 | 380.3 | 0.3803 | 55.7697 | 12.282 | 0.11 | 0.28512 | 50.9144 | 11.5968 | 11.9394 | 4.5405 | 51.0447 | 0.28512 | 0.11 | 0 | 0 | 51.0447 | Não | 0 | 0 | 48.614 | 51.0447 | 14 | 14 | 155
1923-12-01 | 1923 | 12 | 0.013323 | 0.034533 | 326.8 | 0.3268 | 51.0447 | 11.6152 | 0.11 | 0.28512 | 46.9983 | 11.0309 | 11.323 | 3.7004 | 47.0937 | 0.28512 | 0.11 | 0 | 0 | 47.0937 | Não | 0 | 0 | 44.8512 | 47.0937 | 14 | 13 | 156
1924-01-01 | 1924 | 1 | 0.20856 | 0.5406 | 213.3 | 0.2133 | 47.0937 | 11.0454 | 0.11 | 0.28512 | 44.9932 | 10.7266 | 10.886 | 2.322 | 45.0272 | 0.28512 | 0.11 | 0 | 0 | 45.0272 | Não | 0 | 0 | 42.8831 | 45.0272 | 13 | 13 | 157
1924-02-01 | 1924 | 2 | 1.1907 | 3.0864 | 148.5 | 0.1485 | 45.0272 | 10.7317 | 0.11 | 0.28512 | 46.2348 | 10.915 | 10.8234 | 1.6073 | 46.2212 | 0.28512 | 0.11 | 0 | 0 | 46.2212 | Não | 0 | 0 | 44.0202 | 46.2212 | 13 | 13 | 158
1924-03-01 | 1924 | 3 | 11.0663 | 28.6839 | 115.2 | 0.1152 | 46.2212 | 10.9129 | 0.11 | 0.28512 | 73.3628 | 14.6438 | 12.7784 | 1.4721 | 73.1479 | 0.28512 | 0.11 | 0 | 0 | 73.1479 | Não | 0 | 0 | 69.6647 | 73.1479 | 13 | 15 | 159
1924-04-01 | 1924 | 4 | 34.3032 | 88.9138 | 96.4 | 0.0964 | 73.1479 | 14.6155 | 0.11 | 0.28512 | 160.3677 | 23.2528 | 18.9341 | 1.8252 | 159.9514 | 0.28512 | 0.11 | 0 | 54.9514 | 105 | Não | 0 | 0 | 100 | 159.9514 | 15 | 20 | 160
1924-05-01 | 1924 | 5 | 15.9065 | 41.2295 | 125.5 | 0.1255 | 105 | 18.4492 | 0.11 | 0.28512 | 143.629 | 22.6351 | 20.5421 | 2.578 | 143.3664 | 0.28512 | 0.11 | 0 | 38.3664 | 105 | Não | 0 | 0 | 100 | 143.3664 | 17 | 19 | 161
1924-06-01 | 1924 | 6 | 6.5682 | 17.0247 | 168.2 | 0.1682 | 105 | 18.4492 | 0.11 | 0.28512 | 118.6364 | 19.9714 | 19.2103 | 3.2312 | 118.5084 | 0.28512 | 0.11 | 0 | 13.5084 | 105 | Não | 0 | 0 | 100 | 118.5084 | 17 | 18 | 162
1924-07-01 | 1924 | 7 | 0.17588 | 0.45587 | 268.3 | 0.2683 | 105 | 18.4492 | 0.11 | 0.28512 | 100.2208 | 17.8943 | 18.1718 | 4.8755 | 100.2953 | 0.28512 | 0.11 | 0 | 0 | 100.2953 | Não | 0 | 0 | 95.5193 | 100.2953 | 17 | 17 | 163
1924-08-01 | 1924 | 8 | 0.1005 | 0.26049 | 321.6 | 0.3216 | 100.2953 | 17.903 | 0.11 | 0.28512 | 94.513 | 17.2316 | 17.5673 | 5.6496 | 94.621 | 0.28512 | 0.11 | 0 | 0 | 94.621 | Não | 0 | 0 | 90.1152 | 94.621 | 17 | 17 | 164
1924-09-01 | 1924 | 9 | 0.087238 | 0.22612 | 342 | 0.342 | 94.621 | 17.2442 | 0.11 | 0.28512 | 88.6645 | 16.5434 | 16.8938 | 5.7777 | 88.7843 | 0.28512 | 0.11 | 0 | 0 | 88.7843 | Não | 0 | 0 | 84.5565 | 88.7843 | 17 | 16 | 165
1924-10-01 | 1924 | 10 | 0.27053 | 0.70122 | 398.3 | 0.3983 | 88.7843 | 16.5582 | 0.11 | 0.28512 | 82.6053 | 15.7937 | 16.176 | 6.4429 | 82.7575 | 0.28512 | 0.11 | 0 | 0 | 82.7575 | Não | 0 | 0 | 78.8167 | 82.7575 | 16 | 16 | 166
1924-11-01 | 1924 | 11 | 0.065919 | 0.17086 | 380.3 | 0.3803 | 82.7575 | 15.8126 | 0.11 | 0.28512 | 76.6298 | 15.0544 | 15.4335 | 5.8694 | 76.7739 | 0.28512 | 0.11 | 0 | 0 | 76.7739 | Não | 0 | 0 | 73.118 | 76.7739 | 16 | 16 | 167
1924-12-01 | 1924 | 12 | 0.20446 | 0.52996 | 326.8 | 0.3268 | 76.7739 | 15.0723 | 0.11 | 0.28512 | 72.0931 | 14.4764 | 14.7743 | 4.8282 | 72.1905 | 0.28512 | 0.11 | 0 | 0 | 72.1905 | Não | 0 | 0 | 68.7529 | 72.1905 | 16 | 15 | 168
1925-01-01 | 1925 | 1 | 0.9743 | 2.5254 | 213.3 | 0.2133 | 72.1905 | 14.4892 | 0.11 | 0.28512 | 71.3402 | 14.3771 | 14.4332 | 3.0786 | 71.3522 | 0.28512 | 0.11 | 0 | 0 | 71.3522 | Não | 0 | 0 | 67.9545 | 71.3522 | 15 | 15 | 169
1925-02-01 | 1925 | 2 | 1.1815 | 3.0624 | 148.5 | 0.1485 | 71.3522 | 14.3787 | 0.11 | 0.28512 | 71.9942 | 14.4633 | 14.421 | 2.1415 | 71.9879 | 0.28512 | 0.11 | 0 | 0 | 71.9879 | Não | 0 | 0 | 68.5599 | 71.9879 | 15 | 15 | 170
1925-03-01 | 1925 | 3 | 4.1136 | 10.6623 | 115.2 | 0.1152 | 71.9879 | 14.4625 | 0.11 | 0.28512 | 80.699 | 15.5579 | 15.0102 | 1.7292 | 80.6359 | 0.28512 | 0.11 | 0 | 0 | 80.6359 | Não | 0 | 0 | 76.7961 | 80.6359 | 15 | 16 | 171
1925-04-01 | 1925 | 4 | 8.2955 | 21.502 | 96.4 | 0.0964 | 80.6359 | 15.5501 | 0.11 | 0.28512 | 100.3537 | 17.9098 | 16.7299 | 1.6128 | 100.24 | 0.28512 | 0.11 | 0 | 0 | 100.24 | Não | 0 | 0 | 95.4667 | 100.24 | 16 | 17 | 172
1925-05-01 | 1925 | 5 | 3.0312 | 7.8568 | 125.5 | 0.1255 | 100.24 | 17.8966 | 0.11 | 0.28512 | 105.5656 | 18.5149 | 18.2057 | 2.2848 | 105.5268 | 0.28512 | 0.11 | 0 | 0.52683 | 105 | Não | 0 | 0 | 100 | 105.5268 | 17 | 17 | 173
1925-06-01 | 1925 | 6 | 0.34612 | 0.89713 | 168.2 | 0.1682 | 105 | 18.4492 | 0.11 | 0.28512 | 102.5089 | 18.16 | 18.3046 | 3.0788 | 102.5332 | 0.28512 | 0.11 | 0 | 0 | 102.5332 | Não | 0 | 0 | 97.6506 | 102.5332 | 17 | 17 | 174
1925-07-01 | 1925 | 7 | 0.12583 | 0.32616 | 268.3 | 0.2683 | 102.5332 | 18.1628 | 0.11 | 0.28512 | 97.7011 | 17.6018 | 17.8823 | 4.7978 | 97.7764 | 0.28512 | 0.11 | 0 | 0 | 97.7764 | Não | 0 | 0 | 93.1204 | 97.7764 | 17 | 17 | 175
1925-08-01 | 1925 | 8 | 0.041591 | 0.1078 | 321.6 | 0.3216 | 97.7764 | 17.6105 | 0.11 | 0.28512 | 91.9355 | 16.9324 | 17.2715 | 5.5545 | 92.0446 | 0.28512 | 0.11 | 0 | 0 | 92.0446 | Não | 0 | 0 | 87.6615 | 92.0446 | 17 | 17 | 176
1925-09-01 | 1925 | 9 | 0.13515 | 0.35031 | 342 | 0.342 | 92.0446 | 16.945 | 0.11 | 0.28512 | 86.3146 | 16.2526 | 16.5988 | 5.6768 | 86.433 | 0.28512 | 0.11 | 0 | 0 | 86.433 | Não | 0 | 0 | 82.3171 | 86.433 | 17 | 16 | 177
1925-10-01 | 1925 | 10 | 0.062417 | 0.16179 | 398.3 | 0.3983 | 86.433 | 16.2673 | 0.11 | 0.28512 | 79.8304 | 15.4504 | 15.8588 | 6.3166 | 79.9931 | 0.28512 | 0.11 | 0 | 0 | 79.9931 | Não | 0 | 0 | 76.1839 | 79.9931 | 16 | 16 | 178
1925-11-01 | 1925 | 11 | 0.026681 | 0.069158 | 380.3 | 0.3803 | 79.9931 | 15.4705 | 0.11 | 0.28512 | 73.8936 | 14.7138 | 15.0922 | 5.7395 | 74.0375 | 0.28512 | 0.11 | 0 | 0 | 74.0375 | Não | 0 | 0 | 70.5119 | 74.0375 | 16 | 15 | 179
1925-12-01 | 1925 | 12 | 0.053572 | 0.13886 | 326.8 | 0.3268 | 74.0375 | 14.7328 | 0.11 | 0.28512 | 69.0766 | 14.0787 | 14.4057 | 4.7078 | 69.1835 | 0.28512 | 0.11 | 0 | 0 | 69.1835 | Não | 0 | 0 | 65.889 | 69.1835 | 15 | 15 | 180
1926-01-01 | 1926 | 1 | 0.17466 | 0.45272 | 213.3 | 0.2133 | 69.1835 | 14.0927 | 0.11 | 0.28512 | 66.3451 | 13.7185 | 13.9056 | 2.9661 | 66.385 | 0.28512 | 0.11 | 0 | 0 | 66.385 | Não | 0 | 0 | 63.2238 | 66.385 | 15 | 15 | 181
1926-02-01 | 1926 | 2 | 0.94619 | 2.4525 | 148.5 | 0.1485 | 66.385 | 13.7238 | 0.11 | 0.28512 | 66.5144 | 13.7408 | 13.7323 | 2.0392 | 66.5132 | 0.28512 | 0.11 | 0 | 0 | 66.5132 | Não | 0 | 0 | 63.3459 | 66.5132 | 15 | 15 | 182
1926-03-01 | 1926 | 3 | 9.6286 | 24.9573 | 115.2 | 0.1152 | 66.5132 | 13.7407 | 0.11 | 0.28512 | 89.6025 | 16.6594 | 15.2 | 1.751 | 89.4344 | 0.28512 | 0.11 | 0 | 0 | 89.4344 | Não | 0 | 0 | 85.1756 | 89.4344 | 15 | 16 | 183
1926-04-01 | 1926 | 4 | 13.7326 | 35.5949 | 96.4 | 0.0964 | 89.4344 | 16.6386 | 0.11 | 0.28512 | 123.1402 | 20.4694 | 18.554 | 1.7886 | 122.9556 | 0.28512 | 0.11 | 0 | 17.9556 | 105 | Não | 0 | 0 | 100 | 122.9556 | 16 | 18 | 184
1926-05-01 | 1926 | 5 | 7.15 | 18.5329 | 125.5 | 0.1255 | 105 | 18.4492 | 0.11 | 0.28512 | 120.9324 | 20.2253 | 19.3373 | 2.4268 | 120.8209 | 0.28512 | 0.11 | 0 | 15.8209 | 105 | Não | 0 | 0 | 100 | 120.8209 | 17 | 18 | 185
1926-06-01 | 1926 | 6 | 1.3125 | 3.402 | 168.2 | 0.1682 | 105 | 18.4492 | 0.11 | 0.28512 | 105.0138 | 18.4508 | 18.45 | 3.1033 | 105.0136 | 0.28512 | 0.11 | 0 | 0.013621 | 105 | Não | 0 | 0 | 100 | 105.0136 | 17 | 17 | 186
1926-07-01 | 1926 | 7 | 0.11964 | 0.31011 | 268.3 | 0.2683 | 105 | 18.4492 | 0.11 | 0.28512 | 100.0751 | 17.8774 | 18.1633 | 4.8732 | 100.1518 | 0.28512 | 0.11 | 0 | 0 | 100.1518 | Não | 0 | 0 | 95.3826 | 100.1518 | 17 | 17 | 187
1926-08-01 | 1926 | 8 | 0.034164 | 0.088553 | 321.6 | 0.3216 | 100.1518 | 17.8863 | 0.11 | 0.28512 | 94.203 | 17.1956 | 17.541 | 5.6412 | 94.314 | 0.28512 | 0.11 | 0 | 0 | 94.314 | Não | 0 | 0 | 89.8229 | 94.314 | 17 | 17 | 188
1926-09-01 | 1926 | 9 | 0.033012 | 0.085568 | 342 | 0.342 | 94.314 | 17.2085 | 0.11 | 0.28512 | 88.2291 | 16.4895 | 16.849 | 5.7624 | 88.3521 | 0.28512 | 0.11 | 0 | 0 | 88.3521 | Não | 0 | 0 | 84.1449 | 88.3521 | 17 | 16 | 189
1926-10-01 | 1926 | 10 | 0.02958 | 0.076673 | 398.3 | 0.3983 | 88.3521 | 16.5047 | 0.11 | 0.28512 | 81.5698 | 15.6656 | 16.0852 | 6.4067 | 81.7369 | 0.28512 | 0.11 | 0 | 0 | 81.7369 | Não | 0 | 0 | 77.8447 | 81.7369 | 16 | 16 | 190
1926-11-01 | 1926 | 11 | 0.032565 | 0.084409 | 380.3 | 0.3803 | 81.7369 | 15.6863 | 0.11 | 0.28512 | 75.5707 | 14.9234 | 15.3048 | 5.8204 | 75.7158 | 0.28512 | 0.11 | 0 | 0 | 75.7158 | Não | 0 | 0 | 72.1103 | 75.7158 | 16 | 16 | 191
1926-12-01 | 1926 | 12 | 0.025398 | 0.065833 | 326.8 | 0.3268 | 75.7158 | 14.9413 | 0.11 | 0.28512 | 70.6137 | 14.2813 | 14.6113 | 4.775 | 70.7215 | 0.28512 | 0.11 | 0 | 0 | 70.7215 | Não | 0 | 0 | 67.3538 | 70.7215 | 16 | 15 | 192
1927-01-01 | 1927 | 1 | 0.10765 | 0.27903 | 213.3 | 0.2133 | 70.7215 | 14.2955 | 0.11 | 0.28512 | 67.6662 | 13.8927 | 14.0941 | 3.0063 | 67.7092 | 0.28512 | 0.11 | 0 | 0 | 67.7092 | Não | 0 | 0 | 64.4849 | 67.7092 | 15 | 15 | 193
1927-02-01 | 1927 | 2 | 0.44454 | 1.1522 | 148.5 | 0.1485 | 67.7092 | 13.8984 | 0.11 | 0.28512 | 66.5124 | 13.7406 | 13.8195 | 2.0522 | 66.5241 | 0.28512 | 0.11 | 0 | 0 | 66.5241 | Não | 0 | 0 | 63.3563 | 66.5241 | 15 | 15 | 194
1927-03-01 | 1927 | 3 | 0.98658 | 2.5572 | 115.2 | 0.1152 | 66.5241 | 13.7421 | 0.11 | 0.28512 | 67.2131 | 13.8329 | 13.7875 | 1.5883 | 67.2079 | 0.28512 | 0.11 | 0 | 0 | 67.2079 | Não | 0 | 0 | 64.0075 | 67.2079 | 15 | 15 | 195
1927-04-01 | 1927 | 4 | 5.0206 | 13.0135 | 96.4 | 0.0964 | 67.2079 | 13.8323 | 0.11 | 0.28512 | 78.6028 | 15.2985 | 14.5654 | 1.4041 | 78.5321 | 0.28512 | 0.11 | 0 | 0 | 78.5321 | Não | 0 | 0 | 74.7925 | 78.5321 | 15 | 16 | 196
1927-05-01 | 1927 | 5 | 2.6905 | 6.9738 | 125.5 | 0.1255 | 78.5321 | 15.2898 | 0.11 | 0.28512 | 83.302 | 15.8799 | 15.5849 | 1.9559 | 83.2649 | 0.28512 | 0.11 | 0 | 0 | 83.2649 | Não | 0 | 0 | 79.2999 | 83.2649 | 16 | 16 | 197
1927-06-01 | 1927 | 6 | 0.8071 | 2.092 | 168.2 | 0.1682 | 83.2649 | 15.8753 | 0.11 | 0.28512 | 82.4016 | 15.7685 | 15.8219 | 2.6612 | 82.4106 | 0.28512 | 0.11 | 0 | 0 | 82.4106 | Não | 0 | 0 | 78.4863 | 82.4106 | 16 | 16 | 198
1927-07-01 | 1927 | 7 | 0.32227 | 0.83532 | 268.3 | 0.2683 | 82.4106 | 15.7696 | 0.11 | 0.28512 | 78.7298 | 15.3142 | 15.5419 | 4.1699 | 78.7909 | 0.28512 | 0.11 | 0 | 0 | 78.7909 | Não | 0 | 0 | 75.0389 | 78.7909 | 16 | 16 | 199
1927-08-01 | 1927 | 8 | 0.028915 | 0.074948 | 321.6 | 0.3216 | 78.7909 | 15.3218 | 0.11 | 0.28512 | 73.6532 | 14.6821 | 15.0019 | 4.8246 | 73.7561 | 0.28512 | 0.11 | 0 | 0 | 73.7561 | Não | 0 | 0 | 70.2439 | 73.7561 | 16 | 15 | 200
1927-09-01 | 1927 | 9 | 0.01777 | 0.04606 | 342 | 0.342 | 73.7561 | 14.6956 | 0.11 | 0.28512 | 68.4911 | 14.0015 | 14.3485 | 4.9072 | 68.6098 | 0.28512 | 0.11 | 0 | 0 | 68.6098 | Não | 0 | 0 | 65.3427 | 68.6098 | 15 | 15 | 201
1927-10-01 | 1927 | 10 | 0.016661 | 0.043186 | 398.3 | 0.3983 | 68.6098 | 14.0171 | 0.11 | 0.28512 | 62.7849 | 13.2491 | 13.6331 | 5.4301 | 62.9378 | 0.28512 | 0.11 | 0 | 0 | 62.9378 | Não | 0 | 0 | 59.9408 | 62.9378 | 15 | 15 | 202
1927-11-01 | 1927 | 11 | 0.015358 | 0.039808 | 380.3 | 0.3803 | 62.9378 | 13.2693 | 0.11 | 0.28512 | 57.6462 | 12.5468 | 12.908 | 4.9089 | 57.7836 | 0.28512 | 0.11 | 0 | 0 | 57.7836 | Não | 0 | 0 | 55.032 | 57.7836 | 15 | 14 | 203
1927-12-01 | 1927 | 12 | 0.028608 | 0.074153 | 326.8 | 0.3268 | 57.7836 | 12.5662 | 0.11 | 0.28512 | 53.466 | 11.9569 | 12.2615 | 4.0071 | 53.5656 | 0.28512 | 0.11 | 0 | 0 | 53.5656 | Não | 0 | 0 | 51.0148 | 53.5656 | 14 | 14 | 204
1928-01-01 | 1928 | 1 | 0.097631 | 0.25306 | 213.3 | 0.2133 | 53.5656 | 11.9709 | 0.11 | 0.28512 | 50.9801 | 11.6061 | 11.7885 | 2.5145 | 51.019 | 0.28512 | 0.11 | 0 | 0 | 51.019 | Não | 0 | 0 | 48.5895 | 51.019 | 14 | 14 | 205
1928-02-01 | 1928 | 2 | 0.076477 | 0.19823 | 148.5 | 0.1485 | 51.019 | 11.6116 | 0.11 | 0.28512 | 49.2078 | 11.356 | 11.4838 | 1.7053 | 49.2268 | 0.28512 | 0.11 | 0 | 0 | 49.2268 | Não | 0 | 0 | 46.8826 | 49.2268 | 14 | 14 | 206
1928-03-01 | 1928 | 3 | 0.84477 | 2.1896 | 115.2 | 0.1152 | 49.2268 | 11.3586 | 0.11 | 0.28512 | 49.8228 | 11.4428 | 11.4007 | 1.3134 | 49.8179 | 0.28512 | 0.11 | 0 | 0 | 49.8179 | Não | 0 | 0 | 47.4457 | 49.8179 | 14 | 14 | 207
1928-04-01 | 1928 | 4 | 1.6661 | 4.3185 | 96.4 | 0.0964 | 49.8179 | 11.4421 | 0.11 | 0.28512 | 52.7483 | 11.8556 | 11.6488 | 1.1229 | 52.7283 | 0.28512 | 0.11 | 0 | 0 | 52.7283 | Não | 0 | 0 | 50.2175 | 52.7283 | 14 | 14 | 208
1928-05-01 | 1928 | 5 | 1.194 | 3.0948 | 125.5 | 0.1255 | 52.7283 | 11.8528 | 0.11 | 0.28512 | 54.0505 | 12.0394 | 11.9461 | 1.4992 | 54.0388 | 0.28512 | 0.11 | 0 | 0 | 54.0388 | Não | 0 | 0 | 51.4655 | 54.0388 | 14 | 14 | 209
1928-06-01 | 1928 | 6 | 0.23725 | 0.61496 | 168.2 | 0.1682 | 54.0388 | 12.0377 | 0.11 | 0.28512 | 52.3439 | 11.7985 | 11.9181 | 2.0046 | 52.364 | 0.28512 | 0.11 | 0 | 0 | 52.364 | Não | 0 | 0 | 49.8705 | 52.364 | 14 | 14 | 210
1928-07-01 | 1928 | 7 | 0.027327 | 0.070831 | 268.3 | 0.2683 | 52.364 | 11.8014 | 0.11 | 0.28512 | 48.9834 | 11.3243 | 11.5628 | 3.1023 | 49.0474 | 0.28512 | 0.11 | 0 | 0 | 49.0474 | Não | 0 | 0 | 46.7118 | 49.0474 | 14 | 14 | 211
1928-08-01 | 1928 | 8 | 0.0082999 | 0.021513 | 321.6 | 0.3216 | 49.0474 | 11.3333 | 0.11 | 0.28512 | 45.139 | 10.7487 | 11.041 | 3.5508 | 45.233 | 0.28512 | 0.11 | 0 | 0 | 45.233 | Não | 0 | 0 | 43.0791 | 45.233 | 14 | 13 | 212
1928-09-01 | 1928 | 9 | 0.010626 | 0.027544 | 342 | 0.342 | 45.233 | 10.763 | 0.11 | 0.28512 | 41.2945 | 10.1652 | 10.4641 | 3.5787 | 41.3967 | 0.28512 | 0.11 | 0 | 0 | 41.3967 | Não | 0 | 0 | 39.4255 | 41.3967 | 13 | 13 | 213
1928-10-01 | 1928 | 10 | 0.011619 | 0.030117 | 398.3 | 0.3983 | 41.3967 | 10.1807 | 0.11 | 0.28512 | 37.0868 | 9.5244 | 9.8526 | 3.9243 | 37.2175 | 0.28512 | 0.11 | 0 | 0 | 37.2175 | Não | 0 | 0 | 35.4452 | 37.2175 | 13 | 12 | 214
1928-11-01 | 1928 | 11 | 0.016035 | 0.041564 | 380.3 | 0.3803 | 37.2175 | 9.5446 | 0.11 | 0.28512 | 33.3441 | 8.9452 | 9.2449 | 3.5158 | 33.4581 | 0.28512 | 0.11 | 0 | 0 | 33.4581 | Não | 0 | 0 | 31.8648 | 33.4581 | 12 | 12 | 215
1928-12-01 | 1928 | 12 | 0.025998 | 0.067388 | 326.8 | 0.3268 | 33.4581 | 8.9628 | 0.11 | 0.28512 | 30.3113 | 8.4758 | 8.7193 | 2.8495 | 30.3909 | 0.28512 | 0.11 | 0 | 0 | 30.3909 | Não | 0 | 0 | 28.9437 | 30.3909 | 12 | 12 | 216
1929-01-01 | 1929 | 1 | 0.060969 | 0.15803 | 213.3 | 0.2133 | 30.3909 | 8.4882 | 0.11 | 0.28512 | 28.4532 | 8.1658 | 8.327 | 1.7761 | 28.4876 | 0.28512 | 0.11 | 0 | 0 | 28.4876 | Não | 0 | 0 | 27.1311 | 28.4876 | 12 | 11 | 217
1929-02-01 | 1929 | 2 | 0.42969 | 1.1138 | 148.5 | 0.1485 | 28.4876 | 8.1729 | 0.11 | 0.28512 | 28.1026 | 8.0927 | 8.1328 | 1.2077 | 28.1085 | 0.28512 | 0.11 | 0 | 0 | 28.1085 | Não | 0 | 0 | 26.77 | 28.1085 | 11 | 11 | 218
1929-03-01 | 1929 | 3 | 3.4223 | 8.8706 | 115.2 | 0.1152 | 28.1085 | 8.0939 | 0.11 | 0.28512 | 35.7616 | 9.3193 | 8.7066 | 1.003 | 35.691 | 0.28512 | 0.11 | 0 | 0 | 35.691 | Não | 0 | 0 | 33.9915 | 35.691 | 11 | 12 | 219
1929-04-01 | 1929 | 4 | 5.8887 | 15.2634 | 96.4 | 0.0964 | 35.691 | 9.3084 | 0.11 | 0.28512 | 49.772 | 11.4356 | 10.372 | 0.99986 | 49.6695 | 0.28512 | 0.11 | 0 | 0 | 49.6695 | Não | 0 | 0 | 47.3043 | 49.6695 | 12 | 14 | 220
1929-05-01 | 1929 | 5 | 2.7774 | 7.1989 | 125.5 | 0.1255 | 49.6695 | 11.4211 | 0.11 | 0.28512 | 55.1499 | 12.1945 | 11.8078 | 1.4819 | 55.1014 | 0.28512 | 0.11 | 0 | 0 | 55.1014 | Não | 0 | 0 | 52.4775 | 55.1014 | 14 | 14 | 221
1929-06-01 | 1929 | 6 | 0.71036 | 1.8413 | 168.2 | 0.1682 | 55.1014 | 12.1877 | 0.11 | 0.28512 | 54.6075 | 12.118 | 12.1528 | 2.0441 | 54.6134 | 0.28512 | 0.11 | 0 | 0 | 54.6134 | Não | 0 | 0 | 52.0128 | 54.6134 | 14 | 14 | 222
1929-07-01 | 1929 | 7 | 0.16714 | 0.43324 | 268.3 | 0.2683 | 54.6134 | 12.1188 | 0.11 | 0.28512 | 51.5101 | 11.6809 | 11.8998 | 3.1927 | 51.5688 | 0.28512 | 0.11 | 0 | 0 | 51.5688 | Não | 0 | 0 | 49.1131 | 51.5688 | 14 | 14 | 223
1929-08-01 | 1929 | 8 | 0.043796 | 0.11352 | 321.6 | 0.3216 | 51.5688 | 11.6892 | 0.11 | 0.28512 | 47.638 | 11.128 | 11.4086 | 3.669 | 47.7282 | 0.28512 | 0.11 | 0 | 0 | 47.7282 | Não | 0 | 0 | 45.4554 | 47.7282 | 14 | 13 | 224
1929-09-01 | 1929 | 9 | 0.026208 | 0.067931 | 342 | 0.342 | 47.7282 | 11.1417 | 0.11 | 0.28512 | 43.7006 | 10.5304 | 10.836 | 3.7059 | 43.8051 | 0.28512 | 0.11 | 0 | 0 | 43.8051 | Não | 0 | 0 | 41.7191 | 43.8051 | 13 | 13 | 225
1929-10-01 | 1929 | 10 | 0.037705 | 0.097732 | 398.3 | 0.3983 | 43.8051 | 10.5462 | 0.11 | 0.28512 | 39.4171 | 9.8803 | 10.2133 | 4.0679 | 39.5498 | 0.28512 | 0.11 | 0 | 0 | 39.5498 | Não | 0 | 0 | 37.6665 | 39.5498 | 13 | 13 | 226
1929-11-01 | 1929 | 11 | 0.022052 | 0.05716 | 380.3 | 0.3803 | 39.5498 | 9.9004 | 0.11 | 0.28512 | 35.5567 | 9.2876 | 9.594 | 3.6486 | 35.6732 | 0.28512 | 0.11 | 0 | 0 | 35.6732 | Não | 0 | 0 | 33.9745 | 35.6732 | 13 | 12 | 227
1929-12-01 | 1929 | 12 | 0.11393 | 0.29529 | 326.8 | 0.3268 | 35.6732 | 9.3057 | 0.11 | 0.28512 | 32.6423 | 8.8366 | 9.0711 | 2.9644 | 32.7189 | 0.28512 | 0.11 | 0 | 0 | 32.7189 | Não | 0 | 0 | 31.1609 | 32.7189 | 12 | 12 | 228
1930-01-01 | 1930 | 1 | 0.15248 | 0.39524 | 213.3 | 0.2133 | 32.7189 | 8.8485 | 0.11 | 0.28512 | 30.9417 | 8.5734 | 8.7109 | 1.858 | 30.971 | 0.28512 | 0.11 | 0 | 0 | 30.971 | Não | 0 | 0 | 29.4962 | 30.971 | 12 | 12 | 229
1930-02-01 | 1930 | 2 | 0.22769 | 0.59016 | 148.5 | 0.1485 | 30.971 | 8.5779 | 0.11 | 0.28512 | 30.0022 | 8.428 | 8.503 | 1.2627 | 30.0134 | 0.28512 | 0.11 | 0 | 0 | 30.0134 | Não | 0 | 0 | 28.5842 | 30.0134 | 12 | 12 | 230
1930-03-01 | 1930 | 3 | 0.78208 | 2.0272 | 115.2 | 0.1152 | 30.0134 | 8.4297 | 0.11 | 0.28512 | 30.7843 | 8.549 | 8.4894 | 0.97798 | 30.7774 | 0.28512 | 0.11 | 0 | 0 | 30.7774 | Não | 0 | 0 | 29.3118 | 30.7774 | 12 | 12 | 231
1930-04-01 | 1930 | 4 | 1.5334 | 3.9746 | 96.4 | 0.0964 | 30.7774 | 8.548 | 0.11 | 0.28512 | 33.6429 | 8.9914 | 8.7697 | 0.8454 | 33.6215 | 0.28512 | 0.11 | 0 | 0 | 33.6215 | Não | 0 | 0 | 32.0205 | 33.6215 | 12 | 12 | 232
1930-05-01 | 1930 | 5 | 0.81406 | 2.1101 | 125.5 | 0.1255 | 33.6215 | 8.9881 | 0.11 | 0.28512 | 34.3184 | 9.096 | 9.0421 | 1.1348 | 34.3117 | 0.28512 | 0.11 | 0 | 0 | 34.3117 | Não | 0 | 0 | 32.6778 | 34.3117 | 12 | 12 | 233
1930-06-01 | 1930 | 6 | 0.76859 | 1.9922 | 168.2 | 0.1682 | 34.3117 | 9.0949 | 0.11 | 0.28512 | 34.4889 | 9.1224 | 9.1087 | 1.5321 | 34.4866 | 0.28512 | 0.11 | 0 | 0 | 34.4866 | Não | 0 | 0 | 32.8444 | 34.4866 | 12 | 12 | 234
1930-07-01 | 1930 | 7 | 0.03467 | 0.089865 | 268.3 | 0.2683 | 34.4866 | 9.122 | 0.11 | 0.28512 | 31.8439 | 8.713 | 8.9175 | 2.3926 | 31.8988 | 0.28512 | 0.11 | 0 | 0 | 31.8988 | Não | 0 | 0 | 30.3798 | 31.8988 | 12 | 12 | 235
1930-08-01 | 1930 | 8 | 0.011137 | 0.028868 | 321.6 | 0.3216 | 31.8988 | 8.7215 | 0.11 | 0.28512 | 28.8377 | 8.2459 | 8.4837 | 2.7284 | 28.9142 | 0.28512 | 0.11 | 0 | 0 | 28.9142 | Não | 0 | 0 | 27.5373 | 28.9142 | 12 | 11 | 236
1930-09-01 | 1930 | 9 | 0.0078755 | 0.020413 | 342 | 0.342 | 28.9142 | 8.2596 | 0.11 | 0.28512 | 25.8247 | 7.618 | 7.9388 | 2.7151 | 25.9344 | 0.28512 | 0.11 | 0 | 0 | 25.9344 | Não | 0 | 0 | 24.6994 | 25.9344 | 12 | 11 | 237
1930-10-01 | 1930 | 10 | 0.027127 | 0.070313 | 398.3 | 0.3983 | 25.9344 | 7.6408 | 0.11 | 0.28512 | 22.6763 | 6.9618 | 7.3013 | 2.9081 | 22.8115 | 0.28512 | 0.11 | 0 | 0 | 22.8115 | Não | 0 | 0 | 21.7252 | 22.8115 | 11 | 11 | 238
1930-11-01 | 1930 | 11 | 0.0066489 | 0.017234 | 380.3 | 0.3803 | 22.8115 | 6.99 | 0.11 | 0.28512 | 19.8853 | 6.3573 | 6.6736 | 2.538 | 20.0056 | 0.28512 | 0.11 | 0 | 0 | 20.0056 | Não | 0 | 0 | 19.053 | 20.0056 | 11 | 10 | 239
1930-12-01 | 1930 | 12 | 0.015347 | 0.039781 | 326.8 | 0.3268 | 20.0056 | 6.3836 | 0.11 | 0.28512 | 17.6741 | 5.8732 | 6.1284 | 2.0028 | 17.7575 | 0.28512 | 0.11 | 0 | 0 | 17.7575 | Não | 0 | 0 | 16.9119 | 17.7575 | 10 | 10 | 240
1931-01-01 | 1931 | 1 | 0.051827 | 0.13434 | 213.3 | 0.2133 | 17.7575 | 5.8915 | 0.11 | 0.28512 | 16.3501 | 5.5834 | 5.7374 | 1.2238 | 16.383 | 0.28512 | 0.11 | 0 | 0 | 16.383 | Não | 0 | 0 | 15.6028 | 16.383 | 10 | 10 | 241
1931-02-01 | 1931 | 2 | 0.28094 | 0.7282 | 148.5 | 0.1485 | 16.383 | 5.5906 | 0.11 | 0.28512 | 15.9959 | 5.5065 | 5.5485 | 0.82395 | 16.0021 | 0.28512 | 0.11 | 0 | 0 | 16.0021 | Não | 0 | 0 | 15.2401 | 16.0021 | 10 | 9 | 242
1931-03-01 | 1931 | 3 | 0.43205 | 1.1199 | 115.2 | 0.1152 | 16.0021 | 5.5078 | 0.11 | 0.28512 | 16.2024 | 5.551 | 5.5294 | 0.63699 | 16.1999 | 0.28512 | 0.11 | 0 | 0 | 16.1999 | Não | 0 | 0 | 15.4284 | 16.1999 | 9 | 10 | 243
1931-04-01 | 1931 | 4 | 0.68121 | 1.7657 | 96.4 | 0.0964 | 16.1999 | 5.5505 | 0.11 | 0.28512 | 17.1454 | 5.7575 | 5.654 | 0.54504 | 17.1354 | 0.28512 | 0.11 | 0 | 0 | 17.1354 | Não | 0 | 0 | 16.3194 | 17.1354 | 10 | 10 | 244
1931-05-01 | 1931 | 5 | 0.25265 | 0.65488 | 125.5 | 0.1255 | 17.1354 | 5.7553 | 0.11 | 0.28512 | 16.7829 | 5.6781 | 5.7167 | 0.71745 | 16.7877 | 0.28512 | 0.11 | 0 | 0 | 16.7877 | Não | 0 | 0 | 15.9883 | 16.7877 | 10 | 10 | 245
1931-06-01 | 1931 | 6 | 0.064379 | 0.16687 | 168.2 | 0.1682 | 16.7877 | 5.6792 | 0.11 | 0.28512 | 15.7142 | 5.4479 | 5.5635 | 0.93579 | 15.7337 | 0.28512 | 0.11 | 0 | 0 | 15.7337 | Não | 0 | 0 | 14.9844 | 15.7337 | 10 | 9 | 246
1931-07-01 | 1931 | 7 | 0.016097 | 0.041724 | 268.3 | 0.2683 | 15.7337 | 5.452 | 0.11 | 0.28512 | 14.0275 | 5.0973 | 5.2746 | 1.4152 | 14.0751 | 0.28512 | 0.11 | 0 | 0 | 14.0751 | Não | 0 | 0 | 13.4049 | 14.0751 | 9 | 9 | 247
1931-08-01 | 1931 | 8 | 0.017371 | 0.045025 | 321.6 | 0.3216 | 14.0751 | 5.1071 | 0.11 | 0.28512 | 12.1925 | 4.7158 | 4.9115 | 1.5795 | 12.2555 | 0.28512 | 0.11 | 0 | 0 | 12.2555 | Não | 0 | 0 | 11.6719 | 12.2555 | 9 | 9 | 248
1931-09-01 | 1931 | 9 | 0.0066186 | 0.017155 | 342 | 0.342 | 12.2555 | 4.7289 | 0.11 | 0.28512 | 10.3702 | 4.3306 | 4.5297 | 1.5492 | 10.4383 | 0.28512 | 0.11 | 0 | 0 | 10.4383 | Não | 0 | 0 | 9.9413 | 10.4383 | 9 | 8 | 249
1931-10-01 | 1931 | 10 | 0.010279 | 0.026643 | 398.3 | 0.3983 | 10.4383 | 4.3454 | 0.11 | 0.28512 | 8.4491 | 3.9128 | 4.1291 | 1.6446 | 8.5353 | 0.28512 | 0.11 | 0 | 0 | 8.5353 | Não | 0 | 0 | 8.1288 | 8.5353 | 8 | 8 | 250
1931-11-01 | 1931 | 11 | 0.0041085 | 0.010649 | 380.3 | 0.3803 | 8.5353 | 3.9315 | 0.11 | 0.28512 | 6.7656 | 3.5267 | 3.7291 | 1.4182 | 6.8426 | 0.28512 | 0.11 | 0 | 0 | 6.8426 | Não | 0 | 0 | 6.5168 | 6.8426 | 8 | 7 | 251
1931-12-01 | 1931 | 12 | 0.0049457 | 0.012819 | 326.8 | 0.3268 | 6.8426 | 3.55 | 0.11 | 0.28512 | 5.4102 | 3.1169 | 3.3334 | 1.0894 | 5.4809 | 0.28512 | 0.11 | 0 | 0 | 5.4809 | Não | 0 | 0 | 5.2199 | 5.4809 | 7 | 7 | 252
1932-01-01 | 1932 | 1 | 0.042114 | 0.10916 | 213.3 | 0.2133 | 5.4809 | 3.1383 | 0.11 | 0.28512 | 4.6356 | 2.8828 | 3.0105 | 0.64215 | 4.6628 | 0.28512 | 0.11 | 0 | 0 | 4.6628 | Não | 0 | 0 | 4.4408 | 4.6628 | 7 | 7 | 253
1932-02-01 | 1932 | 2 | 0.077324 | 0.20042 | 148.5 | 0.1485 | 4.6628 | 2.891 | 0.11 | 0.28512 | 4.1488 | 2.7356 | 2.8133 | 0.41777 | 4.1604 | 0.28512 | 0.11 | 0 | 0 | 4.1604 | Não | 0 | 0 | 3.9622 | 4.1604 | 7 | 7 | 254
1932-03-01 | 1932 | 3 | 0.077202 | 0.20011 | 115.2 | 0.1152 | 4.1604 | 2.7391 | 0.11 | 0.28512 | 3.7598 | 2.6025 | 2.6708 | 0.30767 | 3.7677 | 0.28512 | 0.11 | 0 | 0 | 3.7677 | Não | 0 | 0 | 3.5883 | 3.7677 | 7 | 6 | 255
1932-04-01 | 1932 | 4 | 0.063381 | 0.16428 | 96.4 | 0.0964 | 3.7677 | 2.6061 | 0.11 | 0.28512 | 3.3956 | 2.4344 | 2.5202 | 0.24295 | 3.4039 | 0.28512 | 0.11 | 0 | 0 | 3.4039 | Não | 0 | 0 | 3.2418 | 3.4039 | 6 | 6 | 256
1932-05-01 | 1932 | 5 | 0.030926 | 0.08016 | 125.5 | 0.1255 | 3.4039 | 2.4382 | 0.11 | 0.28512 | 2.8929 | 2.2023 | 2.3203 | 0.29119 | 2.9077 | 0.28512 | 0.11 | 0 | 0 | 2.9077 | Não | 0 | 0 | 2.7693 | 2.9077 | 6 | 6 | 257
1932-06-01 | 1932 | 6 | 0.026078 | 0.067593 | 168.2 | 0.1682 | 2.9077 | 2.2092 | 0.11 | 0.28512 | 2.3186 | 1.9373 | 2.0732 | 0.34872 | 2.3415 | 0.28512 | 0.11 | 0 | 0 | 2.3415 | Não | 0 | 0 | 2.23 | 2.3415 | 6 | 6 | 258
1932-07-01 | 1932 | 7 | 0.022489 | 0.058292 | 268.3 | 0.2683 | 2.3415 | 1.9478 | 0.11 | 0.28512 | 1.5921 | 1.5795 | 1.7637 | 0.47319 | 1.6415 | 0.28512 | 0.11 | 0 | 0 | 1.6415 | Não | 0 | 0 | 1.5633 | 1.6415 | 6 | 5 | 259
1932-08-01 | 1932 | 8 | 0.0014157 | 0.0036695 | 321.6 | 0.3216 | 1.6415 | 1.6126 | 0.11 | 0.28512 | 0.8414 | 1.0766 | 1.3446 | 0.43242 | 0.9276 | 0.28512 | 0.11 | 0 | 0 | 0.9276 | Não | 0 | 0 | 0.88342 | 0.9276 | 5 | 5 | 260
1932-09-01 | 1932 | 9 | 0.0086389 | 0.022392 | 342 | 0.342 | 0.9276 | 1.1343 | 0.11 | 0.28512 | 0.27693 | 0.50722 | 0.82077 | 0.2807 | 0.38416 | 0.28512 | 0.11 | 0 | 0 | 0.38416 | Não | 0 | 0 | 0.36587 | 0.38416 | 5 | 4 | 261
1932-10-01 | 1932 | 10 | 0.0012536 | 0.0032492 | 398.3 | 0.3983 | 0.38416 | 0.69591 | 0.11 | 0.28512 | -0.17489 | 0 | 0.34796 | 0.13859 | -0.036297 | 0.24882 | 0.095996 | 0.014004 | 0 | 0 | Sim | 0 | 0 | 0 | 0 | 4 | 1 | 262
1932-11-01 | 1932 | 11 | 0.001602 | 0.0041524 | 380.3 | 0.3803 | 0 | 0 | 0.11 | 0.28512 | -0.28097 | 0 | 0 | 0 | -0.28097 | 0.0041524 | 0.001602 | 0.1084 | 0 | 0 | Sim | -1.9949e-17 | 1.9949e-17 | 0 | 0 | 1 | 1 | 263
1932-12-01 | 1932 | 12 | 0.00091643 | 0.0023754 | 326.8 | 0.3268 | 0 | 0 | 0.11 | 0.28512 | -0.28274 | 0 | 0 | 0 | -0.28274 | 0.0023754 | 0.00091643 | 0.10908 | 0 | 0 | Sim | -2.1684e-17 | 2.1684e-17 | 0 | 0 | 1 | 1 | 264
1933-01-01 | 1933 | 1 | 0.020998 | 0.054426 | 213.3 | 0.2133 | 0 | 0 | 0.11 | 0.28512 | -0.23069 | 0 | 0 | 0 | -0.23069 | 0.054426 | 0.020998 | 0.089002 | 0 | 0 | Sim | 0 | 0 | 0 | 0 | 1 | 1 | 265
1933-02-01 | 1933 | 2 | 0.048156 | 0.12482 | 148.5 | 0.1485 | 0 | 0 | 0.11 | 0.28512 | -0.1603 | 0 | 0 | 0 | -0.1603 | 0.12482 | 0.048156 | 0.061844 | 0 | 0 | Sim | 0 | 0 | 0 | 0 | 1 | 1 | 266
1933-03-01 | 1933 | 3 | 0.236 | 0.61171 | 115.2 | 0.1152 | 0 | 0 | 0.11 | 0.28512 | 0.32659 | 0.5946 | 0.2973 | 0.034249 | 0.29234 | 0.28512 | 0.11 | 0 | 0 | 0.29234 | Não | 0 | 0 | 0.27842 | 0.29234 | 1 | 4 | 267
1933-04-01 | 1933 | 4 | 1.1683 | 3.0281 | 96.4 | 0.0964 | 0.29234 | 0.53433 | 0.11 | 0.28512 | 2.9838 | 2.2443 | 1.3893 | 0.13393 | 2.9014 | 0.28512 | 0.11 | 0 | 0 | 2.9014 | Não | 0 | 0 | 2.7633 | 2.9014 | 4 | 6 | 268
1933-05-01 | 1933 | 5 | 0.16671 | 0.43211 | 125.5 | 0.1255 | 2.9014 | 2.2063 | 0.11 | 0.28512 | 2.7715 | 2.1463 | 2.1763 | 0.27312 | 2.7753 | 0.28512 | 0.11 | 0 | 0 | 2.7753 | Não | 0 | 0 | 2.6431 | 2.7753 | 6 | 6 | 269
1933-06-01 | 1933 | 6 | 0.035401 | 0.09176 | 168.2 | 0.1682 | 2.7753 | 2.148 | 0.11 | 0.28512 | 2.2206 | 1.892 | 2.02 | 0.33977 | 2.2422 | 0.28512 | 0.11 | 0 | 0 | 2.2422 | Não | 0 | 0 | 2.1354 | 2.2422 | 6 | 6 | 270
1933-07-01 | 1933 | 7 | 0.028809 | 0.074673 | 268.3 | 0.2683 | 2.2422 | 1.902 | 0.11 | 0.28512 | 1.5214 | 1.5322 | 1.7171 | 0.46069 | 1.571 | 0.28512 | 0.11 | 0 | 0 | 1.571 | Não | 0 | 0 | 1.4962 | 1.571 | 6 | 5 | 271
1933-08-01 | 1933 | 8 | 0.007951 | 0.020609 | 321.6 | 0.3216 | 1.571 | 1.5654 | 0.11 | 0.28512 | 0.80307 | 1.0509 | 1.3081 | 0.4207 | 0.8858 | 0.28512 | 0.11 | 0 | 0 | 0.8858 | Não | 0 | 0 | 0.84362 | 0.8858 | 5 | 5 | 272
1933-09-01 | 1933 | 9 | 0.0047799 | 0.01239 | 342 | 0.342 | 0.8858 | 1.1063 | 0.11 | 0.28512 | 0.23471 | 0.43293 | 0.76962 | 0.26321 | 0.34986 | 0.28512 | 0.11 | 0 | 0 | 0.34986 | Não | 0 | 0 | 0.3332 | 0.34986 | 5 | 4 | 273
1933-10-01 | 1933 | 10 | 0.0062987 | 0.016326 | 398.3 | 0.3983 | 0.34986 | 0.63555 | 0.11 | 0.28512 | -0.17207 | 0 | 0.31778 | 0.12657 | -0.045502 | 0.23962 | 0.092445 | 0.017555 | 0 | 0 | Sim | 0 | 0 | 0 | 0 | 4 | 1 | 274
1933-11-01 | 1933 | 11 | 0.0055394 | 0.014358 | 380.3 | 0.3803 | 0 | 0 | 0.11 | 0.28512 | -0.27076 | 0 | 0 | 0 | -0.27076 | 0.014358 | 0.0055394 | 0.10446 | 0 | 0 | Sim | 0 | 0 | 0 | 0 | 1 | 1 | 275
1933-12-01 | 1933 | 12 | 0.019726 | 0.051131 | 326.8 | 0.3268 | 0 | 0 | 0.11 | 0.28512 | -0.23399 | 0 | 0 | 0 | -0.23399 | 0.051131 | 0.019726 | 0.090274 | 0 | 0 | Sim | 0 | 0 | 0 | 0 | 1 | 1 | 276
1934-01-01 | 1934 | 1 | 0.037888 | 0.098204 | 213.3 | 0.2133 | 0 | 0 | 0.11 | 0.28512 | -0.18692 | 0 | 0 | 0 | -0.18692 | 0.098204 | 0.037888 | 0.072112 | 0 | 0 | Sim | 0 | 0 | 0 | 0 | 1 | 1 | 277
1934-02-01 | 1934 | 2 | 0.23572 | 0.61098 | 148.5 | 0.1485 | 0 | 0 | 0.11 | 0.28512 | 0.32586 | 0.59332 | 0.29666 | 0.044054 | 0.28181 | 0.28512 | 0.11 | 0 | 0 | 0.28181 | Não | 0 | 0 | 0.26839 | 0.28181 | 1 | 4 | 278
1934-03-01 | 1934 | 3 | 1.0909 | 2.8276 | 115.2 | 0.1152 | 0.28181 | 0.5158 | 0.11 | 0.28512 | 2.7649 | 2.1432 | 1.3295 | 0.15316 | 2.6711 | 0.28512 | 0.11 | 0 | 0 | 2.6711 | Não | 0 | 0 | 2.5439 | 2.6711 | 4 | 6 | 279
1934-04-01 | 1934 | 4 | 2.292 | 5.941 | 96.4 | 0.0964 | 2.6711 | 2.1 | 0.11 | 0.28512 | 8.1245 | 3.8422 | 2.9711 | 0.28641 | 8.0406 | 0.28512 | 0.11 | 0 | 0 | 8.0406 | Não | 0 | 0 | 7.6577 | 8.0406 | 6 | 8 | 280
1934-05-01 | 1934 | 5 | 2.12 | 5.4949 | 125.5 | 0.1255 | 8.0406 | 3.824 | 0.11 | 0.28512 | 12.7705 | 4.8359 | 4.3299 | 0.54341 | 12.707 | 0.28512 | 0.11 | 0 | 0 | 12.707 | Não | 0 | 0 | 12.1019 | 12.707 | 8 | 9 | 281
1934-06-01 | 1934 | 6 | 0.21452 | 0.55603 | 168.2 | 0.1682 | 12.707 | 4.8227 | 0.11 | 0.28512 | 12.1667 | 4.7104 | 4.7666 | 0.80174 | 12.1761 | 0.28512 | 0.11 | 0 | 0 | 12.1761 | Não | 0 | 0 | 11.5963 | 12.1761 | 9 | 9 | 282
1934-07-01 | 1934 | 7 | 0.0066509 | 0.017239 | 268.3 | 0.2683 | 12.1761 | 4.7124 | 0.11 | 0.28512 | 10.6439 | 4.3901 | 4.5512 | 1.2211 | 10.6872 | 0.28512 | 0.11 | 0 | 0 | 10.6872 | Não | 0 | 0 | 10.1782 | 10.6872 | 9 | 8 | 283
1934-08-01 | 1934 | 8 | 0.0078874 | 0.020444 | 321.6 | 0.3216 | 10.6872 | 4.3995 | 0.11 | 0.28512 | 9.0076 | 4.0343 | 4.2169 | 1.3561 | 9.0663 | 0.28512 | 0.11 | 0 | 0 | 9.0663 | Não | 0 | 0 | 8.6346 | 9.0663 | 8 | 8 | 284
1934-09-01 | 1934 | 9 | 0.012431 | 0.03222 | 342 | 0.342 | 9.0663 | 4.047 | 0.11 | 0.28512 | 7.4294 | 3.6911 | 3.869 | 1.3232 | 7.4902 | 0.28512 | 0.11 | 0 | 0 | 7.4902 | Não | 0 | 0 | 7.1335 | 7.4902 | 8 | 8 | 285
1934-10-01 | 1934 | 10 | 0.0087328 | 0.022635 | 398.3 | 0.3983 | 7.4902 | 3.7043 | 0.11 | 0.28512 | 5.7523 | 3.2204 | 3.4623 | 1.379 | 5.8487 | 0.28512 | 0.11 | 0 | 0 | 5.8487 | Não | 0 | 0 | 5.5702 | 5.8487 | 8 | 7 | 286
1934-11-01 | 1934 | 11 | 0.028754 | 0.074529 | 380.3 | 0.3803 | 5.8487 | 3.2495 | 0.11 | 0.28512 | 4.4023 | 2.8122 | 3.0309 | 1.1526 | 4.4855 | 0.28512 | 0.11 | 0 | 0 | 4.4855 | Não | 0 | 0 | 4.2719 | 4.4855 | 7 | 7 | 287
1934-12-01 | 1934 | 12 | 0.070925 | 0.18384 | 326.8 | 0.3268 | 4.4855 | 2.8374 | 0.11 | 0.28512 | 3.4569 | 2.4627 | 2.65 | 0.86603 | 3.5182 | 0.28512 | 0.11 | 0 | 0 | 3.5182 | Não | 0 | 0 | 3.3506 | 3.5182 | 7 | 6 | 288
1935-01-01 | 1935 | 1 | 0.21848 | 0.56631 | 213.3 | 0.2133 | 3.5182 | 2.4909 | 0.11 | 0.28512 | 3.268 | 2.3755 | 2.4332 | 0.519 | 3.2803 | 0.28512 | 0.11 | 0 | 0 | 3.2803 | Não | 0 | 0 | 3.1241 | 3.2803 | 6 | 6 | 289
1935-02-01 | 1935 | 2 | 0.84513 | 2.1906 | 148.5 | 0.1485 | 3.2803 | 2.3812 | 0.11 | 0.28512 | 4.8322 | 2.9422 | 2.6617 | 0.39526 | 4.7905 | 0.28512 | 0.11 | 0 | 0 | 4.7905 | Não | 0 | 0 | 4.5624 | 4.7905 | 6 | 7 | 290
1935-03-01 | 1935 | 3 | 2.8415 | 7.3653 | 115.2 | 0.1152 | 4.7905 | 2.9296 | 0.11 | 0.28512 | 11.5332 | 4.5787 | 3.7542 | 0.43248 | 11.4382 | 0.28512 | 0.11 | 0 | 0 | 11.4382 | Não | 0 | 0 | 10.8935 | 11.4382 | 7 | 9 | 291
1935-04-01 | 1935 | 4 | 9.9723 | 25.8482 | 96.4 | 0.0964 | 11.4382 | 4.559 | 0.11 | 0.28512 | 36.5618 | 9.4432 | 7.0011 | 0.6749 | 36.3264 | 0.28512 | 0.11 | 0 | 0 | 36.3264 | Não | 0 | 0 | 34.5966 | 36.3264 | 9 | 12 | 292
1935-05-01 | 1935 | 5 | 3.3336 | 8.6406 | 125.5 | 0.1255 | 36.3264 | 9.4067 | 0.11 | 0.28512 | 43.5014 | 10.5001 | 9.9534 | 1.2492 | 43.4328 | 0.28512 | 0.11 | 0 | 0 | 43.4328 | Não | 0 | 0 | 41.3645 | 43.4328 | 12 | 13 | 293
1935-06-01 | 1935 | 6 | 0.83243 | 2.1577 | 168.2 | 0.1682 | 43.4328 | 10.4897 | 0.11 | 0.28512 | 43.5409 | 10.5062 | 10.4979 | 1.7658 | 43.5395 | 0.28512 | 0.11 | 0 | 0 | 43.5395 | Não | 0 | 0 | 41.4662 | 43.5395 | 13 | 13 | 294
1935-07-01 | 1935 | 7 | 0.071542 | 0.18544 | 268.3 | 0.2683 | 43.5395 | 10.5059 | 0.11 | 0.28512 | 40.6211 | 10.063 | 10.2845 | 2.7593 | 40.6805 | 0.28512 | 0.11 | 0 | 0 | 40.6805 | Não | 0 | 0 | 38.7434 | 40.6805 | 13 | 13 | 295
1935-08-01 | 1935 | 8 | 0.023477 | 0.060852 | 321.6 | 0.3216 | 40.6805 | 10.072 | 0.11 | 0.28512 | 37.2171 | 9.5446 | 9.8083 | 3.1544 | 37.3019 | 0.28512 | 0.11 | 0 | 0 | 37.3019 | Não | 0 | 0 | 35.5256 | 37.3019 | 13 | 12 | 296
1935-09-01 | 1935 | 9 | 0.021373 | 0.055399 | 342 | 0.342 | 37.3019 | 9.5577 | 0.11 | 0.28512 | 33.8035 | 9.0163 | 9.287 | 3.1762 | 33.896 | 0.28512 | 0.11 | 0 | 0 | 33.896 | Não | 0 | 0 | 32.2819 | 33.896 | 12 | 12 | 297
1935-10-01 | 1935 | 10 | 0.018586 | 0.048175 | 398.3 | 0.3983 | 33.896 | 9.0306 | 0.11 | 0.28512 | 30.0622 | 8.4373 | 8.734 | 3.4787 | 30.1804 | 0.28512 | 0.11 | 0 | 0 | 30.1804 | Não | 0 | 0 | 28.7432 | 30.1804 | 12 | 12 | 298
1935-11-01 | 1935 | 11 | 0.012638 | 0.032759 | 380.3 | 0.3803 | 30.1804 | 8.4556 | 0.11 | 0.28512 | 26.7123 | 7.803 | 8.1293 | 3.0916 | 26.8364 | 0.28512 | 0.11 | 0 | 0 | 26.8364 | Não | 0 | 0 | 25.5585 | 26.8364 | 12 | 11 | 299
1935-12-01 | 1935 | 12 | 0.053048 | 0.1375 | 326.8 | 0.3268 | 26.8364 | 7.8288 | 0.11 | 0.28512 | 24.1304 | 7.2648 | 7.5468 | 2.4663 | 24.2225 | 0.28512 | 0.11 | 0 | 0 | 24.2225 | Não | 0 | 0 | 23.0691 | 24.2225 | 11 | 11 | 300
1936-01-01 | 1936 | 1 | 0.045967 | 0.11915 | 213.3 | 0.2133 | 24.2225 | 7.284 | 0.11 | 0.28512 | 22.5029 | 6.9256 | 7.1048 | 1.5155 | 22.5411 | 0.28512 | 0.11 | 0 | 0 | 22.5411 | Não | 0 | 0 | 21.4677 | 22.5411 | 11 | 11 | 301
1936-02-01 | 1936 | 2 | 0.59442 | 1.5407 | 148.5 | 0.1485 | 22.5411 | 6.9336 | 0.11 | 0.28512 | 22.7671 | 6.9807 | 6.9572 | 1.0331 | 22.7636 | 0.28512 | 0.11 | 0 | 0 | 22.7636 | Não | 0 | 0 | 21.6796 | 22.7636 | 11 | 11 | 302
1936-03-01 | 1936 | 3 | 0.18447 | 0.47815 | 115.2 | 0.1152 | 22.7636 | 6.98 | 0.11 | 0.28512 | 22.1525 | 6.8526 | 6.9163 | 0.79676 | 22.1598 | 0.28512 | 0.11 | 0 | 0 | 22.1598 | Não | 0 | 0 | 21.1046 | 22.1598 | 11 | 11 | 303
1936-04-01 | 1936 | 4 | 0.068152 | 0.17665 | 96.4 | 0.0964 | 22.1598 | 6.8541 | 0.11 | 0.28512 | 21.3906 | 6.6868 | 6.7705 | 0.65267 | 21.3987 | 0.28512 | 0.11 | 0 | 0 | 21.3987 | Não | 0 | 0 | 20.3797 | 21.3987 | 11 | 10 | 304
1936-05-01 | 1936 | 5 | 0.114 | 0.29548 | 125.5 | 0.1255 | 21.3987 | 6.6885 | 0.11 | 0.28512 | 20.5697 | 6.5071 | 6.5978 | 0.82802 | 20.581 | 0.28512 | 0.11 | 0 | 0 | 20.581 | Não | 0 | 0 | 19.601 | 20.581 | 10 | 10 | 305
1936-06-01 | 1936 | 6 | 0.069747 | 0.18078 | 168.2 | 0.1682 | 20.581 | 6.5095 | 0.11 | 0.28512 | 19.3818 | 6.247 | 6.3783 | 1.0728 | 19.4039 | 0.28512 | 0.11 | 0 | 0 | 19.4039 | Não | 0 | 0 | 18.4799 | 19.4039 | 10 | 10 | 306
1936-07-01 | 1936 | 7 | 0.0087228 | 0.022609 | 268.3 | 0.2683 | 19.4039 | 6.2519 | 0.11 | 0.28512 | 17.464 | 5.8272 | 6.0395 | 1.6204 | 17.521 | 0.28512 | 0.11 | 0 | 0 | 17.521 | Não | 0 | 0 | 16.6866 | 17.521 | 10 | 10 | 307
1936-08-01 | 1936 | 8 | 0.0043522 | 0.011281 | 321.6 | 0.3216 | 17.521 | 5.8397 | 0.11 | 0.28512 | 15.3691 | 5.3762 | 5.6079 | 1.8035 | 15.4436 | 0.28512 | 0.11 | 0 | 0 | 15.4436 | Não | 0 | 0 | 14.7082 | 15.4436 | 10 | 9 | 308
1936-09-01 | 1936 | 9 | 0.0037573 | 0.0097389 | 342 | 0.342 | 15.4436 | 5.3917 | 0.11 | 0.28512 | 13.3243 | 4.9511 | 5.1714 | 1.7686 | 13.3996 | 0.28512 | 0.11 | 0 | 0 | 13.3996 | Não | 0 | 0 | 12.7616 | 13.3996 | 9 | 9 | 309
1936-10-01 | 1936 | 10 | 0.0032149 | 0.0083331 | 398.3 | 0.3983 | 13.3996 | 4.9667 | 0.11 | 0.28512 | 11.1446 | 4.4979 | 4.7323 | 1.8849 | 11.238 | 0.28512 | 0.11 | 0 | 0 | 11.238 | Não | 0 | 0 | 10.7028 | 11.238 | 9 | 9 | 310
1936-11-01 | 1936 | 11 | 0.0034988 | 0.0090689 | 380.3 | 0.3803 | 11.238 | 4.5173 | 0.11 | 0.28512 | 9.244 | 4.0857 | 4.3015 | 1.6359 | 9.326 | 0.28512 | 0.11 | 0 | 0 | 9.326 | Não | 0 | 0 | 8.8819 | 9.326 | 9 | 8 | 311
1936-12-01 | 1936 | 12 | 0.0028159 | 0.0072987 | 326.8 | 0.3268 | 9.326 | 4.1035 | 0.11 | 0.28512 | 7.7072 | 3.7515 | 3.9275 | 1.2835 | 7.7647 | 0.28512 | 0.11 | 0 | 0 | 7.7647 | Não | 0 | 0 | 7.395 | 7.7647 | 8 | 8 | 312
1937-01-01 | 1937 | 1 | 0.0048713 | 0.012626 | 213.3 | 0.2133 | 7.7647 | 3.764 | 0.11 | 0.28512 | 6.6894 | 3.5036 | 3.6338 | 0.77509 | 6.7171 | 0.28512 | 0.11 | 0 | 0 | 6.7171 | Não | 0 | 0 | 6.3973 | 6.7171 | 8 | 7 | 313
1937-02-01 | 1937 | 2 | 0.048267 | 0.12511 | 148.5 | 0.1485 | 6.7171 | 3.512 | 0.11 | 0.28512 | 6.0356 | 3.306 | 3.409 | 0.50624 | 6.0509 | 0.28512 | 0.11 | 0 | 0 | 6.0509 | Não | 0 | 0 | 5.7627 | 6.0509 | 7 | 7 | 314
1937-03-01 | 1937 | 3 | 0.068187 | 0.17674 | 115.2 | 0.1152 | 6.0509 | 3.3106 | 0.11 | 0.28512 | 5.5611 | 3.1626 | 3.2366 | 0.37285 | 5.5697 | 0.28512 | 0.11 | 0 | 0 | 5.5697 | Não | 0 | 0 | 5.3044 | 5.5697 | 7 | 7 | 315
1937-04-01 | 1937 | 4 | 0.28509 | 0.73896 | 96.4 | 0.0964 | 5.5697 | 3.1651 | 0.11 | 0.28512 | 5.7184 | 3.2101 | 3.1876 | 0.30729 | 5.7162 | 0.28512 | 0.11 | 0 | 0 | 5.7162 | Não | 0 | 0 | 5.444 | 5.7162 | 7 | 7 | 316
1937-05-01 | 1937 | 5 | 0.21734 | 0.56335 | 125.5 | 0.1255 | 5.7162 | 3.2094 | 0.11 | 0.28512 | 5.5917 | 3.1718 | 3.1906 | 0.40042 | 5.594 | 0.28512 | 0.11 | 0 | 0 | 5.594 | Não | 0 | 0 | 5.3276 | 5.594 | 7 | 7 | 317
1937-06-01 | 1937 | 6 | 0.10257 | 0.26586 | 168.2 | 0.1682 | 5.594 | 3.1725 | 0.11 | 0.28512 | 5.0411 | 3.0054 | 3.0889 | 0.51956 | 5.0552 | 0.28512 | 0.11 | 0 | 0 | 5.0552 | Não | 0 | 0 | 4.8145 | 5.0552 | 7 | 7 | 318
1937-07-01 | 1937 | 7 | 0.028124 | 0.072898 | 268.3 | 0.2683 | 5.0552 | 3.0096 | 0.11 | 0.28512 | 4.0355 | 2.7013 | 2.8555 | 0.76612 | 4.0769 | 0.28512 | 0.11 | 0 | 0 | 4.0769 | Não | 0 | 0 | 3.8827 | 4.0769 | 7 | 7 | 319
1937-08-01 | 1937 | 8 | 0.0067184 | 0.017414 | 321.6 | 0.3216 | 4.0769 | 2.7138 | 0.11 | 0.28512 | 2.9364 | 2.2224 | 2.4681 | 0.79375 | 3.0154 | 0.28512 | 0.11 | 0 | 0 | 3.0154 | Não | 0 | 0 | 2.8718 | 3.0154 | 7 | 6 | 320
1937-09-01 | 1937 | 9 | 0.0043517 | 0.01128 | 342 | 0.342 | 3.0154 | 2.2589 | 0.11 | 0.28512 | 1.969 | 1.7759 | 2.0174 | 0.68995 | 2.0516 | 0.28512 | 0.11 | 0 | 0 | 2.0516 | Não | 0 | 0 | 1.9539 | 2.0516 | 6 | 6 | 321
1937-10-01 | 1937 | 10 | 0.0025006 | 0.0064817 | 398.3 | 0.3983 | 2.0516 | 1.814 | 0.11 | 0.28512 | 1.0504 | 1.2166 | 1.5153 | 0.60355 | 1.1694 | 0.28512 | 0.11 | 0 | 0 | 1.1694 | Não | 0 | 0 | 1.1137 | 1.1694 | 6 | 5 | 322
1937-11-01 | 1937 | 11 | 0.0020575 | 0.005333 | 380.3 | 0.3803 | 1.1694 | 1.2963 | 0.11 | 0.28512 | 0.39663 | 0.71785 | 1.0071 | 0.383 | 0.50663 | 0.28512 | 0.11 | 0 | 0 | 0.50663 | Não | 0 | 0 | 0.48251 | 0.50663 | 5 | 4 | 323
1937-12-01 | 1937 | 12 | 0.0084342 | 0.021862 | 326.8 | 0.3268 | 0.50663 | 0.85227 | 0.11 | 0.28512 | -0.035148 | 0 | 0.42613 | 0.13926 | 0.10411 | 0.28512 | 0.11 | 0 | 0 | 0.10411 | Não | 0 | 0 | 0.099155 | 0.10411 | 5 | 1 | 324
1938-01-01 | 1938 | 1 | 0.016231 | 0.042071 | 213.3 | 0.2133 | 0.10411 | 0.20312 | 0.11 | 0.28512 | -0.18226 | 0 | 0.10156 | 0.021663 | -0.1606 | 0.12452 | 0.04804 | 0.06196 | 0 | 0 | Sim | 0 | 0 | 0 | 0 | 4 | 1 | 325
1938-02-01 | 1938 | 2 | 0.024591 | 0.063739 | 148.5 | 0.1485 | 0 | 0 | 0.11 | 0.28512 | -0.22138 | 0 | 0 | 0 | -0.22138 | 0.063739 | 0.024591 | 0.085409 | 0 | 0 | Sim | 0 | 0 | 0 | 0 | 1 | 1 | 326
1938-03-01 | 1938 | 3 | 0.16515 | 0.42808 | 115.2 | 0.1152 | 0 | 0 | 0.11 | 0.28512 | 0.14296 | 0.27148 | 0.13574 | 0.015637 | 0.12732 | 0.28512 | 0.11 | 0 | 0 | 0.12732 | Não | 0 | 0 | 0.12126 | 0.12732 | 1 | 4 | 327
1938-04-01 | 1938 | 4 | 0.16631 | 0.43106 | 96.4 | 0.0964 | 0.12732 | 0.24396 | 0.11 | 0.28512 | 0.24975 | 0.45939 | 0.35168 | 0.033902 | 0.23937 | 0.28512 | 0.11 | 0 | 0 | 0.23937 | Não | 0 | 0 | 0.22797 | 0.23937 | 4 | 4 | 328
1938-05-01 | 1938 | 5 | 0.031914 | 0.082721 | 125.5 | 0.1255 | 0.23937 | 0.44112 | 0.11 | 0.28512 | -0.018393 | 0 | 0.22056 | 0.02768 | 0.0092867 | 0.28512 | 0.11 | 0 | 0 | 0.0092867 | Não | 0 | 0 | 0.0088445 | 0.0092867 | 4 | 1 | 329
1938-06-01 | 1938 | 6 | 0.007374 | 0.019113 | 168.2 | 0.1682 | 0.0092867 | 0.029045 | 0.11 | 0.28512 | -0.26161 | 0 | 0.014522 | 0.0024427 | -0.25916 | 0.025957 | 0.010014 | 0.099986 | 0 | 0 | Sim | 1.1709e-17 | 1.1709e-17 | 0 | 0 | 3 | 1 | 330
1938-07-01 | 1938 | 7 | 0.0023516 | 0.0060953 | 268.3 | 0.2683 | 0 | 0 | 0.11 | 0.28512 | -0.27902 | 0 | 0 | 0 | -0.27902 | 0.0060953 | 0.0023516 | 0.10765 | 0 | 0 | Sim | 0 | 0 | 0 | 0 | 1 | 1 | 331
1938-08-01 | 1938 | 8 | 0.0018212 | 0.0047206 | 321.6 | 0.3216 | 0 | 0 | 0.11 | 0.28512 | -0.2804 | 0 | 0 | 0 | -0.2804 | 0.0047206 | 0.0018212 | 0.10818 | 0 | 0 | Sim | 0 | 0 | 0 | 0 | 1 | 1 | 332
1938-09-01 | 1938 | 9 | 0.0012384 | 0.00321 | 342 | 0.342 | 0 | 0 | 0.11 | 0.28512 | -0.28191 | 0 | 0 | 0 | -0.28191 | 0.00321 | 0.0012384 | 0.10876 | 0 | 0 | Sim | 1.4745e-17 | 1.4745e-17 | 0 | 0 | 1 | 1 | 333
1938-10-01 | 1938 | 10 | 0.0010908 | 0.0028273 | 398.3 | 0.3983 | 0 | 0 | 0.11 | 0.28512 | -0.28229 | 0 | 0 | 0 | -0.28229 | 0.0028273 | 0.0010908 | 0.10891 | 0 | 0 | Sim | 2.6888e-17 | 2.6888e-17 | 0 | 0 | 1 | 1 | 334
1938-11-01 | 1938 | 11 | 0.0008379 | 0.0021718 | 380.3 | 0.3803 | 0 | 0 | 0.11 | 0.28512 | -0.28295 | 0 | 0 | 0 | -0.28295 | 0.0021718 | 0.0008379 | 0.10916 | 0 | 0 | Sim | 0 | 0 | 0 | 0 | 1 | 1 | 335
1938-12-01 | 1938 | 12 | 0.0008127 | 0.0021065 | 326.8 | 0.3268 | 0 | 0 | 0.11 | 0.28512 | -0.28301 | 0 | 0 | 0 | -0.28301 | 0.0021065 | 0.0008127 | 0.10919 | 0 | 0 | Sim | 9.1073e-18 | 9.1073e-18 | 0 | 0 | 1 | 1 | 336
1939-01-01 | 1939 | 1 | 0.005455 | 0.014139 | 213.3 | 0.2133 | 0 | 0 | 0.11 | 0.28512 | -0.27098 | 0 | 0 | 0 | -0.27098 | 0.014139 | 0.005455 | 0.10455 | 0 | 0 | Sim | 0 | 0 | 0 | 0 | 1 | 1 | 337
1939-02-01 | 1939 | 2 | 0.054272 | 0.14067 | 148.5 | 0.1485 | 0 | 0 | 0.11 | 0.28512 | -0.14445 | 0 | 0 | 0 | -0.14445 | 0.14067 | 0.054272 | 0.055728 | 0 | 0 | Sim | 0 | 0 | 0 | 0 | 1 | 1 | 338
1939-03-01 | 1939 | 3 | 0.13507 | 0.35011 | 115.2 | 0.1152 | 0 | 0 | 0.11 | 0.28512 | 0.064991 | 0.13428 | 0.06714 | 0.0077346 | 0.057257 | 0.28512 | 0.11 | 0 | 0 | 0.057257 | Não | 0 | 0 | 0.05453 | 0.057257 | 1 | 4 | 339
1939-04-01 | 1939 | 4 | 0.16649 | 0.43153 | 96.4 | 0.0964 | 0.057257 | 0.12067 | 0.11 | 0.28512 | 0.19204 | 0.35783 | 0.23925 | 0.023064 | 0.1806 | 0.28512 | 0.11 | 0 | 0 | 0.1806 | Não | 0 | 0 | 0.172 | 0.1806 | 4 | 4 | 340
1939-05-01 | 1939 | 5 | 0.055363 | 0.1435 | 125.5 | 0.1255 | 0.1806 | 0.33772 | 0.11 | 0.28512 | -0.0033972 | 0 | 0.16886 | 0.021192 | 0.017795 | 0.28512 | 0.11 | 0 | 0 | 0.017795 | Não | 0 | 0 | 0.016947 | 0.017795 | 4 | 1 | 341
1939-06-01 | 1939 | 6 | 0.013693 | 0.035493 | 168.2 | 0.1682 | 0.017795 | 0.045347 | 0.11 | 0.28512 | -0.23946 | 0 | 0.022674 | 0.0038137 | -0.23565 | 0.049474 | 0.019087 | 0.090913 | 0 | 0 | Sim | 0 | 0 | 0 | 0 | 3 | 1 | 342
1939-07-01 | 1939 | 7 | 0.009262 | 0.024007 | 268.3 | 0.2683 | 0 | 0 | 0.11 | 0.28512 | -0.26111 | 0 | 0 | 0 | -0.26111 | 0.024007 | 0.009262 | 0.10074 | 0 | 0 | Sim | 0 | 0 | 0 | 0 | 1 | 1 | 343
1939-08-01 | 1939 | 8 | 0.0056042 | 0.014526 | 321.6 | 0.3216 | 0 | 0 | 0.11 | 0.28512 | -0.27059 | 0 | 0 | 0 | -0.27059 | 0.014526 | 0.0056042 | 0.1044 | 0 | 0 | Sim | 0 | 0 | 0 | 0 | 1 | 1 | 344
1939-09-01 | 1939 | 9 | 0.0046844 | 0.012142 | 342 | 0.342 | 0 | 0 | 0.11 | 0.28512 | -0.27298 | 0 | 0 | 0 | -0.27298 | 0.012142 | 0.0046844 | 0.10532 | 0 | 0 | Sim | 0 | 0 | 0 | 0 | 1 | 1 | 345
1939-10-01 | 1939 | 10 | 0.0057495 | 0.014903 | 398.3 | 0.3983 | 0 | 0 | 0.11 | 0.28512 | -0.27022 | 0 | 0 | 0 | -0.27022 | 0.014903 | 0.0057495 | 0.10425 | 0 | 0 | Sim | 0 | 0 | 0 | 0 | 1 | 1 | 346
1939-11-01 | 1939 | 11 | 0.0048732 | 0.012631 | 380.3 | 0.3803 | 0 | 0 | 0.11 | 0.28512 | -0.27249 | 0 | 0 | 0 | -0.27249 | 0.012631 | 0.0048732 | 0.10513 | 0 | 0 | Sim | 0 | 0 | 0 | 0 | 1 | 1 | 347
1939-12-01 | 1939 | 12 | 0.0078447 | 0.020333 | 326.8 | 0.3268 | 0 | 0 | 0.11 | 0.28512 | -0.26479 | 0 | 0 | 0 | -0.26479 | 0.020333 | 0.0078447 | 0.10216 | 0 | 0 | Sim | 0 | 0 | 0 | 0 | 1 | 1 | 348
1940-01-01 | 1940 | 1 | 0.035665 | 0.092445 | 213.3 | 0.2133 | 0 | 0 | 0.11 | 0.28512 | -0.19268 | 0 | 0 | 0 | -0.19268 | 0.092445 | 0.035665 | 0.074335 | 0 | 0 | Sim | 0 | 0 | 0 | 0 | 1 | 1 | 349
1940-02-01 | 1940 | 2 | 0.086755 | 0.22487 | 148.5 | 0.1485 | 0 | 0 | 0.11 | 0.28512 | -0.060252 | 0 | 0 | 0 | -0.060252 | 0.22487 | 0.086755 | 0.023245 | 0 | 0 | Sim | 0 | 0 | 0 | 0 | 1 | 1 | 350
1940-03-01 | 1940 | 3 | 0.75783 | 1.9643 | 115.2 | 0.1152 | 0 | 0 | 0.11 | 0.28512 | 1.6792 | 1.6379 | 0.81895 | 0.094343 | 1.5848 | 0.28512 | 0.11 | 0 | 0 | 1.5848 | Não | 0 | 0 | 1.5094 | 1.5848 | 1 | 5 | 351
1940-04-01 | 1940 | 4 | 4.2654 | 11.056 | 96.4 | 0.0964 | 1.5848 | 1.5747 | 0.11 | 0.28512 | 12.2039 | 4.7181 | 3.1464 | 0.30331 | 12.0524 | 0.28512 | 0.11 | 0 | 0 | 12.0524 | Não | 0 | 0 | 11.4785 | 12.0524 | 5 | 9 | 352
1940-05-01 | 1940 | 5 | 3.1976 | 8.2881 | 125.5 | 0.1255 | 12.0524 | 4.6866 | 0.11 | 0.28512 | 19.4672 | 6.2657 | 5.4762 | 0.68726 | 19.3681 | 0.28512 | 0.11 | 0 | 0 | 19.3681 | Não | 0 | 0 | 18.4458 | 19.3681 | 9 | 10 | 353
1940-06-01 | 1940 | 6 | 0.52839 | 1.3696 | 168.2 | 0.1682 | 19.3681 | 6.244 | 0.11 | 0.28512 | 19.4023 | 6.2515 | 6.2478 | 1.0509 | 19.4017 | 0.28512 | 0.11 | 0 | 0 | 19.4017 | Não | 0 | 0 | 18.4778 | 19.4017 | 10 | 10 | 354
1940-07-01 | 1940 | 7 | 0.055267 | 0.14325 | 268.3 | 0.2683 | 19.4017 | 6.2514 | 0.11 | 0.28512 | 17.5826 | 5.8532 | 6.0523 | 1.6238 | 17.636 | 0.28512 | 0.11 | 0 | 0 | 17.636 | Não | 0 | 0 | 16.7962 | 17.636 | 10 | 10 | 355
1940-08-01 | 1940 | 8 | 0.031084 | 0.08057 | 321.6 | 0.3216 | 17.636 | 5.8649 | 0.11 | 0.28512 | 15.5453 | 5.4128 | 5.6388 | 1.8134 | 15.618 | 0.28512 | 0.11 | 0 | 0 | 15.618 | Não | 0 | 0 | 14.8743 | 15.618 | 10 | 9 | 356
1940-09-01 | 1940 | 9 | 0.015361 | 0.039816 | 342 | 0.342 | 15.618 | 5.4279 | 0.11 | 0.28512 | 13.5164 | 4.991 | 5.2094 | 1.7816 | 13.5911 | 0.28512 | 0.11 | 0 | 0 | 13.5911 | Não | 0 | 0 | 12.9439 | 13.5911 | 9 | 9 | 357
1940-10-01 | 1940 | 10 | 0.010956 | 0.028398 | 398.3 | 0.3983 | 13.5911 | 5.0065 | 0.11 | 0.28512 | 11.3402 | 4.5386 | 4.7726 | 1.9009 | 11.4334 | 0.28512 | 0.11 | 0 | 0 | 11.4334 | Não | 0 | 0 | 10.889 | 11.4334 | 9 | 9 | 358
1940-11-01 | 1940 | 11 | 0.0078857 | 0.02044 | 380.3 | 0.3803 | 11.4334 | 4.558 | 0.11 | 0.28512 | 9.4354 | 4.1273 | 4.3426 | 1.6515 | 9.5173 | 0.28512 | 0.11 | 0 | 0 | 9.5173 | Não | 0 | 0 | 9.0641 | 9.5173 | 9 | 8 | 359
1940-12-01 | 1940 | 12 | 0.0090259 | 0.023395 | 326.8 | 0.3268 | 9.5173 | 4.1451 | 0.11 | 0.28512 | 7.9009 | 3.7936 | 3.9693 | 1.2972 | 7.9584 | 0.28512 | 0.11 | 0 | 0 | 7.9584 | Não | 0 | 0 | 7.5794 | 7.9584 | 8 | 8 | 360
1941-01-01 | 1941 | 1 | 0.022546 | 0.058439 | 213.3 | 0.2133 | 7.9584 | 3.8061 | 0.11 | 0.28512 | 6.9198 | 3.5733 | 3.6897 | 0.78701 | 6.9447 | 0.28512 | 0.11 | 0 | 0 | 6.9447 | Não | 0 | 0 | 6.614 | 6.9447 | 8 | 7 | 361
1941-02-01 | 1941 | 2 | 0.052058 | 0.13493 | 148.5 | 0.1485 | 6.9447 | 3.5808 | 0.11 | 0.28512 | 6.2627 | 3.3747 | 3.4777 | 0.51644 | 6.278 | 0.28512 | 0.11 | 0 | 0 | 6.278 | Não | 0 | 0 | 5.9791 | 6.278 | 7 | 7 | 362
1941-03-01 | 1941 | 3 | 0.38085 | 0.98717 | 115.2 | 0.1152 | 6.278 | 3.3793 | 0.11 | 0.28512 | 6.5908 | 3.4738 | 3.4266 | 0.39474 | 6.5853 | 0.28512 | 0.11 | 0 | 0 | 6.5853 | Não | 0 | 0 | 6.2718 | 6.5853 | 7 | 7 | 363
1941-04-01 | 1941 | 4 | 0.35461 | 0.91916 | 96.4 | 0.0964 | 6.5853 | 3.4722 | 0.11 | 0.28512 | 6.8847 | 3.5627 | 3.5174 | 0.33908 | 6.8803 | 0.28512 | 0.11 | 0 | 0 | 6.8803 | Não | 0 | 0 | 6.5527 | 6.8803 | 7 | 7 | 364
1941-05-01 | 1941 | 5 | 0.20929 | 0.54248 | 125.5 | 0.1255 | 6.8803 | 3.5614 | 0.11 | 0.28512 | 6.6907 | 3.504 | 3.5327 | 0.44335 | 6.6943 | 0.28512 | 0.11 | 0 | 0 | 6.6943 | Não | 0 | 0 | 6.3755 | 6.6943 | 7 | 7 | 365
1941-06-01 | 1941 | 6 | 0.0218 | 0.056507 | 168.2 | 0.1682 | 6.6943 | 3.5051 | 0.11 | 0.28512 | 5.8761 | 3.2578 | 3.3815 | 0.56876 | 5.8969 | 0.28512 | 0.11 | 0 | 0 | 5.8969 | Não | 0 | 0 | 5.6161 | 5.8969 | 7 | 7 | 366
1941-07-01 | 1941 | 7 | 0.0084924 | 0.022012 | 268.3 | 0.2683 | 5.8969 | 3.2641 | 0.11 | 0.28512 | 4.7581 | 2.9198 | 3.0919 | 0.82956 | 4.8043 | 0.28512 | 0.11 | 0 | 0 | 4.8043 | Não | 0 | 0 | 4.5755 | 4.8043 | 7 | 7 | 367
1941-08-01 | 1941 | 8 | 0.005082 | 0.013173 | 321.6 | 0.3216 | 4.8043 | 2.9337 | 0.11 | 0.28512 | 3.5888 | 2.5235 | 2.7286 | 0.87753 | 3.6548 | 0.28512 | 0.11 | 0 | 0 | 3.6548 | Não | 0 | 0 | 3.4807 | 3.6548 | 7 | 6 | 368
1941-09-01 | 1941 | 9 | 0.0031929 | 0.008276 | 342 | 0.342 | 3.6548 | 2.554 | 0.11 | 0.28512 | 2.5045 | 2.023 | 2.2885 | 0.78267 | 2.5953 | 0.28512 | 0.11 | 0 | 0 | 2.5953 | Não | 0 | 0 | 2.4717 | 2.5953 | 6 | 6 | 369
1941-10-01 | 1941 | 10 | 0.0029418 | 0.0076252 | 398.3 | 0.3983 | 2.5953 | 2.065 | 0.11 | 0.28512 | 1.4953 | 1.5147 | 1.7898 | 0.71288 | 1.6049 | 0.28512 | 0.11 | 0 | 0 | 1.6049 | Não | 0 | 0 | 1.5285 | 1.6049 | 6 | 5 | 370
1941-11-01 | 1941 | 11 | 0.0047575 | 0.012331 | 380.3 | 0.3803 | 1.6049 | 1.5881 | 0.11 | 0.28512 | 0.72814 | 1.0007 | 1.2944 | 0.49226 | 0.83983 | 0.28512 | 0.11 | 0 | 0 | 0.83983 | Não | 0 | 0 | 0.79984 | 0.83983 | 5 | 5 | 371
1941-12-01 | 1941 | 12 | 0.0029274 | 0.0075877 | 326.8 | 0.3268 | 0.83983 | 1.0755 | 0.11 | 0.28512 | 0.21082 | 0.39089 | 0.73321 | 0.23961 | 0.32269 | 0.28512 | 0.11 | 0 | 0 | 0.32269 | Não | 0 | 0 | 0.30732 | 0.32269 | 5 | 4 | 372
1942-01-01 | 1942 | 1 | 0.013773 | 0.035701 | 213.3 | 0.2133 | 0.32269 | 0.58774 | 0.11 | 0.28512 | -0.052093 | 0 | 0.29387 | 0.062683 | 0.010589 | 0.28512 | 0.11 | 0 | 0 | 0.010589 | Não | 0 | 0 | 0.010085 | 0.010589 | 4 | 1 | 373
1942-02-01 | 1942 | 2 | 0.074756 | 0.19377 | 148.5 | 0.1485 | 0.010589 | 0.031541 | 0.11 | 0.28512 | -0.085446 | 0 | 0.01577 | 0.0023419 | -0.083104 | 0.20202 | 0.077938 | 0.032062 | 0 | 0 | Sim | 0 | 0 | 0 | 0 | 3 | 1 | 374
1942-03-01 | 1942 | 3 | 0.10914 | 0.2829 | 115.2 | 0.1152 | 0 | 0 | 0.11 | 0.28512 | -0.0022206 | 0 | 0 | 0 | -0.0022206 | 0.2829 | 0.10914 | 0.00085672 | 0 | 0 | Sim | 0 | 0 | 0 | 0 | 1 | 1 | 375
1942-04-01 | 1942 | 4 | 0.060515 | 0.15686 | 96.4 | 0.0964 | 0 | 0 | 0.11 | 0.28512 | -0.12826 | 0 | 0 | 0 | -0.12826 | 0.15686 | 0.060515 | 0.049485 | 0 | 0 | Sim | 0 | 0 | 0 | 0 | 1 | 1 | 376
1942-05-01 | 1942 | 5 | 0.014468 | 0.0375 | 125.5 | 0.1255 | 0 | 0 | 0.11 | 0.28512 | -0.24762 | 0 | 0 | 0 | -0.24762 | 0.0375 | 0.014468 | 0.095532 | 0 | 0 | Sim | 0 | 0 | 0 | 0 | 1 | 1 | 377
1942-06-01 | 1942 | 6 | 0.0023386 | 0.0060617 | 168.2 | 0.1682 | 0 | 0 | 0.11 | 0.28512 | -0.27906 | 0 | 0 | 0 | -0.27906 | 0.0060617 | 0.0023386 | 0.10766 | 0 | 0 | Sim | 0 | 0 | 0 | 0 | 1 | 1 | 378
1942-07-01 | 1942 | 7 | 0.0015821 | 0.0041009 | 268.3 | 0.2683 | 0 | 0 | 0.11 | 0.28512 | -0.28102 | 0 | 0 | 0 | -0.28102 | 0.0041009 | 0.0015821 | 0.10842 | 0 | 0 | Sim | 0 | 0 | 0 | 0 | 1 | 1 | 379
1942-08-01 | 1942 | 8 | 0.0018008 | 0.0046676 | 321.6 | 0.3216 | 0 | 0 | 0.11 | 0.28512 | -0.28045 | 0 | 0 | 0 | -0.28045 | 0.0046676 | 0.0018008 | 0.1082 | 0 | 0 | Sim | 0 | 0 | 0 | 0 | 1 | 1 | 380
1942-09-01 | 1942 | 9 | 0.00076671 | 0.0019873 | 342 | 0.342 | 0 | 0 | 0.11 | 0.28512 | -0.28313 | 0 | 0 | 0 | -0.28313 | 0.0019873 | 0.00076671 | 0.10923 | 0 | 0 | Sim | 2.1684e-17 | 2.1684e-17 | 0 | 0 | 1 | 1 | 381
1942-10-01 | 1942 | 10 | 0.0021558 | 0.0055879 | 398.3 | 0.3983 | 0 | 0 | 0.11 | 0.28512 | -0.27953 | 0 | 0 | 0 | -0.27953 | 0.0055879 | 0.0021558 | 0.10784 | 0 | 0 | Sim | 2.6888e-17 | 2.6888e-17 | 0 | 0 | 1 | 1 | 382
1942-11-01 | 1942 | 11 | 0.0069803 | 0.018093 | 380.3 | 0.3803 | 0 | 0 | 0.11 | 0.28512 | -0.26703 | 0 | 0 | 0 | -0.26703 | 0.018093 | 0.0069803 | 0.10302 | 0 | 0 | Sim | 0 | 0 | 0 | 0 | 1 | 1 | 383
1942-12-01 | 1942 | 12 | 0.012447 | 0.032263 | 326.8 | 0.3268 | 0 | 0 | 0.11 | 0.28512 | -0.25286 | 0 | 0 | 0 | -0.25286 | 0.032263 | 0.012447 | 0.097553 | 0 | 0 | Sim | 0 | 0 | 0 | 0 | 1 | 1 | 384
1943-01-01 | 1943 | 1 | 0.052582 | 0.13629 | 213.3 | 0.2133 | 0 | 0 | 0.11 | 0.28512 | -0.14883 | 0 | 0 | 0 | -0.14883 | 0.13629 | 0.052582 | 0.057418 | 0 | 0 | Sim | 0 | 0 | 0 | 0 | 1 | 1 | 385
1943-02-01 | 1943 | 2 | 0.059452 | 0.1541 | 148.5 | 0.1485 | 0 | 0 | 0.11 | 0.28512 | -0.13102 | 0 | 0 | 0 | -0.13102 | 0.1541 | 0.059452 | 0.050548 | 0 | 0 | Sim | 0 | 0 | 0 | 0 | 1 | 1 | 386
1943-03-01 | 1943 | 3 | 0.50639 | 1.3126 | 115.2 | 0.1152 | 0 | 0 | 0.11 | 0.28512 | 1.0274 | 1.2012 | 0.60061 | 0.06919 | 0.95825 | 0.28512 | 0.11 | 0 | 0 | 0.95825 | Não | 0 | 0 | 0.91262 | 0.95825 | 1 | 5 | 387
1943-04-01 | 1943 | 4 | 0.49046 | 1.2713 | 96.4 | 0.0964 | 0.95825 | 1.1549 | 0.11 | 0.28512 | 1.8331 | 1.7132 | 1.434 | 0.13824 | 1.8062 | 0.28512 | 0.11 | 0 | 0 | 1.8062 | Não | 0 | 0 | 1.7201 | 1.8062 | 5 | 6 | 388
1943-05-01 | 1943 | 5 | 0.12216 | 0.31665 | 125.5 | 0.1255 | 1.8062 | 1.7007 | 0.11 | 0.28512 | 1.6242 | 1.6011 | 1.6509 | 0.20719 | 1.6305 | 0.28512 | 0.11 | 0 | 0 | 1.6305 | Não | 0 | 0 | 1.5529 | 1.6305 | 6 | 5 | 389
1943-06-01 | 1943 | 6 | 0.025766 | 0.066786 | 168.2 | 0.1682 | 1.6305 | 1.6053 | 0.11 | 0.28512 | 1.1422 | 1.2781 | 1.4417 | 0.24249 | 1.1697 | 0.28512 | 0.11 | 0 | 0 | 1.1697 | Não | 0 | 0 | 1.114 | 1.1697 | 5 | 5 | 390
1943-07-01 | 1943 | 7 | 0.033579 | 0.087036 | 268.3 | 0.2683 | 1.1697 | 1.2965 | 0.11 | 0.28512 | 0.62373 | 0.93073 | 1.1136 | 0.29878 | 0.6728 | 0.28512 | 0.11 | 0 | 0 | 0.6728 | Não | 0 | 0 | 0.64076 | 0.6728 | 5 | 5 | 391
1943-08-01 | 1943 | 8 | 0.0068995 | 0.017884 | 321.6 | 0.3216 | 0.6728 | 0.9636 | 0.11 | 0.28512 | 0.095671 | 0.18827 | 0.57593 | 0.18522 | 0.22035 | 0.28512 | 0.11 | 0 | 0 | 0.22035 | Não | 0 | 0 | 0.20985 | 0.22035 | 5 | 4 | 392
1943-09-01 | 1943 | 9 | 0.0031432 | 0.0081472 | 342 | 0.342 | 0.22035 | 0.40765 | 0.11 | 0.28512 | -0.19604 | 0 | 0.20382 | 0.069708 | -0.12634 | 0.15878 | 0.061259 | 0.048741 | 0 | 0 | Sim | 0 | 0 | 0 | 0 | 4 | 1 | 393
1943-10-01 | 1943 | 10 | 0.0024968 | 0.0064718 | 398.3 | 0.3983 | 0 | 0 | 0.11 | 0.28512 | -0.27865 | 0 | 0 | 0 | -0.27865 | 0.0064718 | 0.0024968 | 0.1075 | 0 | 0 | Sim | 0 | 0 | 0 | 0 | 1 | 1 | 394
1943-11-01 | 1943 | 11 | 0.020547 | 0.053258 | 380.3 | 0.3803 | 0 | 0 | 0.11 | 0.28512 | -0.23186 | 0 | 0 | 0 | -0.23186 | 0.053258 | 0.020547 | 0.089453 | 0 | 0 | Sim | 0 | 0 | 0 | 0 | 1 | 1 | 395
1943-12-01 | 1943 | 12 | 0.029746 | 0.0771 | 326.8 | 0.3268 | 0 | 0 | 0.11 | 0.28512 | -0.20802 | 0 | 0 | 0 | -0.20802 | 0.0771 | 0.029746 | 0.080254 | 0 | 0 | Sim | 0 | 0 | 0 | 0 | 1 | 1 | 396
1944-01-01 | 1944 | 1 | 0.19358 | 0.50176 | 213.3 | 0.2133 | 0 | 0 | 0.11 | 0.28512 | 0.21664 | 0.40112 | 0.20056 | 0.04278 | 0.17386 | 0.28512 | 0.11 | 0 | 0 | 0.17386 | Não | 0 | 0 | 0.16558 | 0.17386 | 1 | 4 | 397
1944-02-01 | 1944 | 2 | 0.070914 | 0.18381 | 148.5 | 0.1485 | 0.17386 | 0.32585 | 0.11 | 0.28512 | 0.024157 | 0.057539 | 0.19169 | 0.028466 | 0.044079 | 0.28512 | 0.11 | 0 | 0 | 0.044079 | Não | 0 | 0 | 0.04198 | 0.044079 | 4 | 3 | 398
1944-03-01 | 1944 | 3 | 0.33914 | 0.87905 | 115.2 | 0.1152 | 0.044079 | 0.095711 | 0.11 | 0.28512 | 0.62699 | 0.93291 | 0.51431 | 0.059248 | 0.57877 | 0.28512 | 0.11 | 0 | 0 | 0.57877 | Não | 0 | 0 | 0.5512 | 0.57877 | 3 | 5 | 399
1944-04-01 | 1944 | 4 | 0.53147 | 1.3776 | 96.4 | 0.0964 | 0.57877 | 0.9006 | 0.11 | 0.28512 | 1.5844 | 1.5744 | 1.2375 | 0.11929 | 1.5519 | 0.28512 | 0.11 | 0 | 0 | 1.5519 | Não | 0 | 0 | 1.478 | 1.5519 | 5 | 5 | 400
1944-05-01 | 1944 | 5 | 0.22926 | 0.59424 | 125.5 | 0.1255 | 1.5519 | 1.5526 | 0.11 | 0.28512 | 1.6662 | 1.6292 | 1.5909 | 0.19966 | 1.6614 | 0.28512 | 0.11 | 0 | 0 | 1.6614 | Não | 0 | 0 | 1.5823 | 1.6614 | 5 | 5 | 401
1944-06-01 | 1944 | 6 | 0.020937 | 0.054268 | 168.2 | 0.1682 | 1.6614 | 1.626 | 0.11 | 0.28512 | 1.157 | 1.2881 | 1.457 | 0.24507 | 1.1855 | 0.28512 | 0.11 | 0 | 0 | 1.1855 | Não | 0 | 0 | 1.129 | 1.1855 | 5 | 5 | 402
1944-07-01 | 1944 | 7 | 0.016578 | 0.042971 | 268.3 | 0.2683 | 1.1855 | 1.3071 | 0.11 | 0.28512 | 0.59262 | 0.90988 | 1.1085 | 0.29741 | 0.64591 | 0.28512 | 0.11 | 0 | 0 | 0.64591 | Não | 0 | 0 | 0.61515 | 0.64591 | 5 | 5 | 403
1944-08-01 | 1944 | 8 | 0.0037956 | 0.0098381 | 321.6 | 0.3216 | 0.64591 | 0.94559 | 0.11 | 0.28512 | 0.066528 | 0.13699 | 0.54129 | 0.17408 | 0.19655 | 0.28512 | 0.11 | 0 | 0 | 0.19655 | Não | 0 | 0 | 0.18719 | 0.19655 | 5 | 4 | 404
1944-09-01 | 1944 | 9 | 0.0041804 | 0.010836 | 342 | 0.342 | 0.19655 | 0.36578 | 0.11 | 0.28512 | -0.20283 | 0 | 0.18289 | 0.062548 | -0.14028 | 0.14484 | 0.055879 | 0.054121 | 0 | 0 | Sim | 0 | 0 | 0 | 0 | 4 | 1 | 405
1944-10-01 | 1944 | 10 | 0.0027807 | 0.0072075 | 398.3 | 0.3983 | 0 | 0 | 0.11 | 0.28512 | -0.27791 | 0 | 0 | 0 | -0.27791 | 0.0072075 | 0.0027807 | 0.10722 | 0 | 0 | Sim | 0 | 0 | 0 | 0 | 1 | 1 | 406
1944-11-01 | 1944 | 11 | 0.0045806 | 0.011873 | 380.3 | 0.3803 | 0 | 0 | 0.11 | 0.28512 | -0.27325 | 0 | 0 | 0 | -0.27325 | 0.011873 | 0.0045806 | 0.10542 | 0 | 0 | Sim | 0 | 0 | 0 | 0 | 1 | 1 | 407
1944-12-01 | 1944 | 12 | 0.21232 | 0.55033 | 326.8 | 0.3268 | 0 | 0 | 0.11 | 0.28512 | 0.26521 | 0.4866 | 0.2433 | 0.07951 | 0.1857 | 0.28512 | 0.11 | 0 | 0 | 0.1857 | Não | 0 | 0 | 0.17686 | 0.1857 | 1 | 4 | 408
1945-01-01 | 1945 | 1 | 0.14889 | 0.38593 | 213.3 | 0.2133 | 0.1857 | 0.34669 | 0.11 | 0.28512 | 0.21256 | 0.39395 | 0.37032 | 0.078989 | 0.20752 | 0.28512 | 0.11 | 0 | 0 | 0.20752 | Não | 0 | 0 | 0.19764 | 0.20752 | 4 | 4 | 409
1945-02-01 | 1945 | 2 | 1.0858 | 2.8145 | 148.5 | 0.1485 | 0.20752 | 0.38508 | 0.11 | 0.28512 | 2.6797 | 2.1039 | 1.2445 | 0.18481 | 2.5521 | 0.28512 | 0.11 | 0 | 0 | 2.5521 | Não | 0 | 0 | 2.4306 | 2.5521 | 4 | 6 | 410
1945-03-01 | 1945 | 3 | 1.269 | 3.2891 | 115.2 | 0.1152 | 2.5521 | 2.045 | 0.11 | 0.28512 | 5.3205 | 3.0898 | 2.5674 | 0.29577 | 5.2603 | 0.28512 | 0.11 | 0 | 0 | 5.2603 | Não | 0 | 0 | 5.0098 | 5.2603 | 6 | 7 | 411
1945-04-01 | 1945 | 4 | 3.061 | 7.9341 | 96.4 | 0.0964 | 5.2603 | 3.0716 | 0.11 | 0.28512 | 12.6132 | 4.8032 | 3.9374 | 0.37957 | 12.5297 | 0.28512 | 0.11 | 0 | 0 | 12.5297 | Não | 0 | 0 | 11.9331 | 12.5297 | 7 | 9 | 412
1945-05-01 | 1945 | 5 | 3.3897 | 8.7861 | 125.5 | 0.1255 | 12.5297 | 4.7859 | 0.11 | 0.28512 | 20.4301 | 6.4765 | 5.6312 | 0.70671 | 20.324 | 0.28512 | 0.11 | 0 | 0 | 20.324 | Não | 0 | 0 | 19.3562 | 20.324 | 9 | 10 | 413
1945-06-01 | 1945 | 6 | 1.0531 | 2.7297 | 168.2 | 0.1682 | 20.324 | 6.4533 | 0.11 | 0.28512 | 21.6831 | 6.7508 | 6.602 | 1.1105 | 21.6581 | 0.28512 | 0.11 | 0 | 0 | 21.6581 | Não | 0 | 0 | 20.6268 | 21.6581 | 10 | 10 | 414
1945-07-01 | 1945 | 7 | 0.15723 | 0.40755 | 268.3 | 0.2683 | 21.6581 | 6.7453 | 0.11 | 0.28512 | 19.9708 | 6.376 | 6.5606 | 1.7602 | 20.0203 | 0.28512 | 0.11 | 0 | 0 | 20.0203 | Não | 0 | 0 | 19.067 | 20.0203 | 10 | 10 | 415
1945-08-01 | 1945 | 8 | 0.026509 | 0.06871 | 321.6 | 0.3216 | 20.0203 | 6.3868 | 0.11 | 0.28512 | 17.7499 | 5.8898 | 6.1383 | 1.9741 | 17.8298 | 0.28512 | 0.11 | 0 | 0 | 17.8298 | Não | 0 | 0 | 16.9808 | 17.8298 | 10 | 10 | 416
1945-09-01 | 1945 | 9 | 0.024925 | 0.064606 | 342 | 0.342 | 17.8298 | 5.9073 | 0.11 | 0.28512 | 15.589 | 5.4219 | 5.6646 | 1.9373 | 15.672 | 0.28512 | 0.11 | 0 | 0 | 15.672 | Não | 0 | 0 | 14.9257 | 15.672 | 10 | 9 | 417
1945-10-01 | 1945 | 10 | 0.022761 | 0.058997 | 398.3 | 0.3983 | 15.672 | 5.4391 | 0.11 | 0.28512 | 13.2795 | 4.9418 | 5.1904 | 2.0674 | 13.3786 | 0.28512 | 0.11 | 0 | 0 | 13.3786 | Não | 0 | 0 | 12.7415 | 13.3786 | 9 | 9 | 418
1945-11-01 | 1945 | 11 | 0.014766 | 0.038273 | 380.3 | 0.3803 | 13.3786 | 4.9623 | 0.11 | 0.28512 | 11.2445 | 4.5187 | 4.7405 | 1.8028 | 11.3289 | 0.28512 | 0.11 | 0 | 0 | 11.3289 | Não | 0 | 0 | 10.7894 | 11.3289 | 9 | 9 | 419
1945-12-01 | 1945 | 12 | 0.061083 | 0.15833 | 326.8 | 0.3268 | 11.3289 | 4.5362 | 0.11 | 0.28512 | 9.7197 | 4.1891 | 4.3627 | 1.4257 | 9.7764 | 0.28512 | 0.11 | 0 | 0 | 9.7764 | Não | 0 | 0 | 9.3108 | 9.7764 | 9 | 8 | 420
1946-01-01 | 1946 | 1 | 0.3201 | 0.8297 | 213.3 | 0.2133 | 9.7764 | 4.2014 | 0.11 | 0.28512 | 9.4248 | 4.125 | 4.1632 | 0.88801 | 9.4329 | 0.28512 | 0.11 | 0 | 0 | 9.4329 | Não | 0 | 0 | 8.9838 | 9.4329 | 8 | 8 | 421
1946-02-01 | 1946 | 2 | 0.36174 | 0.93763 | 148.5 | 0.1485 | 9.4329 | 4.1267 | 0.11 | 0.28512 | 9.4726 | 4.1354 | 4.1311 | 0.61346 | 9.472 | 0.28512 | 0.11 | 0 | 0 | 9.472 | Não | 0 | 0 | 9.0209 | 9.472 | 8 | 8 | 422
1946-03-01 | 1946 | 3 | 0.46685 | 1.2101 | 115.2 | 0.1152 | 9.472 | 4.1352 | 0.11 | 0.28512 | 9.9206 | 4.2328 | 4.184 | 0.482 | 9.9149 | 0.28512 | 0.11 | 0 | 0 | 9.9149 | Não | 0 | 0 | 9.4428 | 9.9149 | 8 | 8 | 423
1946-04-01 | 1946 | 4 | 2.4866 | 6.4452 | 96.4 | 0.0964 | 9.9149 | 4.2316 | 0.11 | 0.28512 | 15.6671 | 5.4381 | 4.8348 | 0.46608 | 15.6089 | 0.28512 | 0.11 | 0 | 0 | 15.6089 | Não | 0 | 0 | 14.8657 | 15.6089 | 8 | 9 | 424
1946-05-01 | 1946 | 5 | 1.0249 | 2.6564 | 125.5 | 0.1255 | 15.6089 | 5.426 | 0.11 | 0.28512 | 17.2993 | 5.7912 | 5.6086 | 0.70388 | 17.2764 | 0.28512 | 0.11 | 0 | 0 | 17.2764 | Não | 0 | 0 | 16.4537 | 17.2764 | 9 | 10 | 425
1946-06-01 | 1946 | 6 | 0.42345 | 1.0976 | 168.2 | 0.1682 | 17.2764 | 5.7861 | 0.11 | 0.28512 | 17.1156 | 5.751 | 5.7686 | 0.97027 | 17.1186 | 0.28512 | 0.11 | 0 | 0 | 17.1186 | Não | 0 | 0 | 16.3034 | 17.1186 | 10 | 10 | 426
1946-07-01 | 1946 | 7 | 0.015261 | 0.039556 | 268.3 | 0.2683 | 17.1186 | 5.7516 | 0.11 | 0.28512 | 15.3299 | 5.368 | 5.5598 | 1.4917 | 15.3813 | 0.28512 | 0.11 | 0 | 0 | 15.3813 | Não | 0 | 0 | 14.6489 | 15.3813 | 10 | 9 | 427
1946-08-01 | 1946 | 8 | 0.010753 | 0.027872 | 321.6 | 0.3216 | 15.3813 | 5.3787 | 0.11 | 0.28512 | 13.3943 | 4.9656 | 5.1722 | 1.6634 | 13.4607 | 0.28512 | 0.11 | 0 | 0 | 13.4607 | Não | 0 | 0 | 12.8197 | 13.4607 | 9 | 9 | 428
1946-09-01 | 1946 | 9 | 0.0091451 | 0.023704 | 342 | 0.342 | 13.4607 | 4.9794 | 0.11 | 0.28512 | 11.4963 | 4.5711 | 4.7752 | 1.6331 | 11.5662 | 0.28512 | 0.11 | 0 | 0 | 11.5662 | Não | 0 | 0 | 11.0154 | 11.5662 | 9 | 9 | 429
1946-10-01 | 1946 | 10 | 0.012006 | 0.03112 | 398.3 | 0.3983 | 11.5662 | 4.5856 | 0.11 | 0.28512 | 9.4857 | 4.1382 | 4.3619 | 1.7373 | 9.5748 | 0.28512 | 0.11 | 0 | 0 | 9.5748 | Não | 0 | 0 | 9.1189 | 9.5748 | 9 | 8 | 430
1946-11-01 | 1946 | 11 | 0.026209 | 0.067933 | 380.3 | 0.3803 | 9.5748 | 4.1576 | 0.11 | 0.28512 | 7.7765 | 3.7666 | 3.9621 | 1.5068 | 7.8509 | 0.28512 | 0.11 | 0 | 0 | 7.8509 | Não | 0 | 0 | 7.477 | 7.8509 | 8 | 8 | 431
1946-12-01 | 1946 | 12 | 0.092208 | 0.239 | 326.8 | 0.3268 | 7.8509 | 3.7827 | 0.11 | 0.28512 | 6.5686 | 3.4671 | 3.6249 | 1.1846 | 6.6201 | 0.28512 | 0.11 | 0 | 0 | 6.6201 | Não | 0 | 0 | 6.3049 | 6.6201 | 8 | 7 | 432
1947-01-01 | 1947 | 1 | 0.052334 | 0.13565 | 213.3 | 0.2133 | 6.6201 | 3.4827 | 0.11 | 0.28512 | 5.7278 | 3.2129 | 3.3478 | 0.71409 | 5.7566 | 0.28512 | 0.11 | 0 | 0 | 5.7566 | Não | 0 | 0 | 5.4824 | 5.7566 | 7 | 7 | 433
1947-02-01 | 1947 | 2 | 0.25599 | 0.66353 | 148.5 | 0.1485 | 5.7566 | 3.2216 | 0.11 | 0.28512 | 5.6566 | 3.1914 | 3.2065 | 0.47617 | 5.6588 | 0.28512 | 0.11 | 0 | 0 | 5.6588 | Não | 0 | 0 | 5.3893 | 5.6588 | 7 | 7 | 434
1947-03-01 | 1947 | 3 | 0.96241 | 2.4946 | 115.2 | 0.1152 | 5.6588 | 3.1921 | 0.11 | 0.28512 | 7.5005 | 3.7065 | 3.4493 | 0.39736 | 7.4709 | 0.28512 | 0.11 | 0 | 0 | 7.4709 | Não | 0 | 0 | 7.1151 | 7.4709 | 7 | 8 | 435
1947-04-01 | 1947 | 4 | 2.2265 | 5.7712 | 96.4 | 0.0964 | 7.4709 | 3.7001 | 0.11 | 0.28512 | 12.6003 | 4.8005 | 4.2503 | 0.40973 | 12.5472 | 0.28512 | 0.11 | 0 | 0 | 12.5472 | Não | 0 | 0 | 11.9498 | 12.5472 | 8 | 9 | 436
1947-05-01 | 1947 | 5 | 0.53238 | 1.3799 | 125.5 | 0.1255 | 12.5472 | 4.7895 | 0.11 | 0.28512 | 13.041 | 4.8922 | 4.8408 | 0.60753 | 13.0345 | 0.28512 | 0.11 | 0 | 0 | 13.0345 | Não | 0 | 0 | 12.4138 | 13.0345 | 9 | 9 | 437
1947-06-01 | 1947 | 6 | 0.057033 | 0.14783 | 168.2 | 0.1682 | 13.0345 | 4.8908 | 0.11 | 0.28512 | 12.0746 | 4.6913 | 4.791 | 0.80585 | 12.0914 | 0.28512 | 0.11 | 0 | 0 | 12.0914 | Não | 0 | 0 | 11.5156 | 12.0914 | 9 | 9 | 438
1947-07-01 | 1947 | 7 | 0.024565 | 0.063673 | 268.3 | 0.2683 | 12.0914 | 4.6948 | 0.11 | 0.28512 | 10.6103 | 4.3828 | 4.5388 | 1.2177 | 10.6522 | 0.28512 | 0.11 | 0 | 0 | 10.6522 | Não | 0 | 0 | 10.1449 | 10.6522 | 9 | 8 | 439
1947-08-01 | 1947 | 8 | 0.010492 | 0.027196 | 321.6 | 0.3216 | 10.6522 | 4.3919 | 0.11 | 0.28512 | 8.9818 | 4.0287 | 4.2103 | 1.354 | 9.0402 | 0.28512 | 0.11 | 0 | 0 | 9.0402 | Não | 0 | 0 | 8.6097 | 9.0402 | 8 | 8 | 440
1947-09-01 | 1947 | 9 | 0.0073359 | 0.019015 | 342 | 0.342 | 9.0402 | 4.0414 | 0.11 | 0.28512 | 7.392 | 3.6829 | 3.8621 | 1.3209 | 7.4533 | 0.28512 | 0.11 | 0 | 0 | 7.4533 | Não | 0 | 0 | 7.0984 | 7.4533 | 8 | 8 | 441
1947-10-01 | 1947 | 10 | 0.0064522 | 0.016724 | 398.3 | 0.3983 | 7.4533 | 3.6963 | 0.11 | 0.28512 | 5.7127 | 3.2084 | 3.4523 | 1.3751 | 5.8098 | 0.28512 | 0.11 | 0 | 0 | 5.8098 | Não | 0 | 0 | 5.5332 | 5.8098 | 8 | 7 | 442
1947-11-01 | 1947 | 11 | 0.066838 | 0.17324 | 380.3 | 0.3803 | 5.8098 | 3.2377 | 0.11 | 0.28512 | 4.4666 | 2.8317 | 3.0347 | 1.1541 | 4.5438 | 0.28512 | 0.11 | 0 | 0 | 4.5438 | Não | 0 | 0 | 4.3275 | 4.5438 | 7 | 7 | 443
1947-12-01 | 1947 | 12 | 0.015851 | 0.041085 | 326.8 | 0.3268 | 4.5438 | 2.855 | 0.11 | 0.28512 | 3.3668 | 2.4211 | 2.638 | 0.86211 | 3.4377 | 0.28512 | 0.11 | 0 | 0 | 3.4377 | Não | 0 | 0 | 3.274 | 3.4377 | 7 | 6 | 444
1948-01-01 | 1948 | 1 | 0.074982 | 0.19435 | 213.3 | 0.2133 | 3.4377 | 2.4538 | 0.11 | 0.28512 | 2.8235 | 2.1703 | 2.3121 | 0.49316 | 2.8538 | 0.28512 | 0.11 | 0 | 0 | 2.8538 | Não | 0 | 0 | 2.7179 | 2.8538 | 6 | 6 | 445
1948-02-01 | 1948 | 2 | 0.12467 | 0.32314 | 148.5 | 0.1485 | 2.8538 | 2.1843 | 0.11 | 0.28512 | 2.5674 | 2.0521 | 2.1182 | 0.31455 | 2.5772 | 0.28512 | 0.11 | 0 | 0 | 2.5772 | Não | 0 | 0 | 2.4545 | 2.5772 | 6 | 6 | 446
1948-03-01 | 1948 | 3 | 1.8366 | 4.7605 | 115.2 | 0.1152 | 2.5772 | 2.0566 | 0.11 | 0.28512 | 6.8157 | 3.5418 | 2.7992 | 0.32247 | 6.7301 | 0.28512 | 0.11 | 0 | 0 | 6.7301 | Não | 0 | 0 | 6.4096 | 6.7301 | 6 | 7 | 447
1948-04-01 | 1948 | 4 | 1.3506 | 3.5007 | 96.4 | 0.0964 | 6.7301 | 3.516 | 0.11 | 0.28512 | 9.6068 | 4.1646 | 3.8403 | 0.3702 | 9.5755 | 0.28512 | 0.11 | 0 | 0 | 9.5755 | Não | 0 | 0 | 9.1196 | 9.5755 | 7 | 8 | 448
1948-05-01 | 1948 | 5 | 0.64879 | 1.6817 | 125.5 | 0.1255 | 9.5755 | 4.1578 | 0.11 | 0.28512 | 10.4503 | 4.348 | 4.2529 | 0.53373 | 10.4384 | 0.28512 | 0.11 | 0 | 0 | 10.4384 | Não | 0 | 0 | 9.9413 | 10.4384 | 8 | 8 | 449
1948-06-01 | 1948 | 6 | 0.13383 | 0.34688 | 168.2 | 0.1682 | 10.4384 | 4.3454 | 0.11 | 0.28512 | 9.7692 | 4.1999 | 4.2726 | 0.71866 | 9.7815 | 0.28512 | 0.11 | 0 | 0 | 9.7815 | Não | 0 | 0 | 9.3157 | 9.7815 | 8 | 8 | 450
1948-07-01 | 1948 | 7 | 0.059161 | 0.15335 | 268.3 | 0.2683 | 9.7815 | 4.2025 | 0.11 | 0.28512 | 8.5221 | 3.9287 | 4.0656 | 1.0908 | 8.5589 | 0.28512 | 0.11 | 0 | 0 | 8.5589 | Não | 0 | 0 | 8.1513 | 8.5589 | 8 | 8 | 451
1948-08-01 | 1948 | 8 | 0.012637 | 0.032754 | 321.6 | 0.3216 | 8.5589 | 3.9367 | 0.11 | 0.28512 | 7.0405 | 3.6065 | 3.7716 | 1.2129 | 7.0936 | 0.28512 | 0.11 | 0 | 0 | 7.0936 | Não | 0 | 0 | 6.7558 | 7.0936 | 8 | 8 | 452
1948-09-01 | 1948 | 9 | 0.0072594 | 0.018816 | 342 | 0.342 | 7.0936 | 3.618 | 0.11 | 0.28512 | 5.5899 | 3.1713 | 3.3947 | 1.161 | 5.6663 | 0.28512 | 0.11 | 0 | 0 | 5.6663 | Não | 0 | 0 | 5.3965 | 5.6663 | 8 | 7 | 453
1948-10-01 | 1948 | 10 | 0.0080787 | 0.02094 | 398.3 | 0.3983 | 5.6663 | 3.1944 | 0.11 | 0.28512 | 4.1298 | 2.7299 | 2.9621 | 1.1798 | 4.2223 | 0.28512 | 0.11 | 0 | 0 | 4.2223 | Não | 0 | 0 | 4.0213 | 4.2223 | 7 | 7 | 454
1948-11-01 | 1948 | 11 | 0.0047762 | 0.01238 | 380.3 | 0.3803 | 4.2223 | 2.7578 | 0.11 | 0.28512 | 2.9008 | 2.206 | 2.4819 | 0.94386 | 3.0057 | 0.28512 | 0.11 | 0 | 0 | 3.0057 | Não | 0 | 0 | 2.8626 | 3.0057 | 7 | 6 | 455
1948-12-01 | 1948 | 12 | 0.026208 | 0.06793 | 326.8 | 0.3268 | 3.0057 | 2.2544 | 0.11 | 0.28512 | 2.0518 | 1.8141 | 2.0343 | 0.66479 | 2.1237 | 0.28512 | 0.11 | 0 | 0 | 2.1237 | Não | 0 | 0 | 2.0226 | 2.1237 | 6 | 6 | 456
1949-01-01 | 1949 | 1 | 0.030764 | 0.07974 | 213.3 | 0.2133 | 2.1237 | 1.8473 | 0.11 | 0.28512 | 1.5243 | 1.5341 | 1.6907 | 0.36063 | 1.5577 | 0.28512 | 0.11 | 0 | 0 | 1.5577 | Não | 0 | 0 | 1.4835 | 1.5577 | 6 | 5 | 457
1949-02-01 | 1949 | 2 | 0.12206 | 0.31637 | 148.5 | 0.1485 | 1.5577 | 1.5565 | 0.11 | 0.28512 | 1.3578 | 1.4226 | 1.4895 | 0.2212 | 1.3678 | 0.28512 | 0.11 | 0 | 0 | 1.3678 | Não | 0 | 0 | 1.3026 | 1.3678 | 5 | 5 | 458
1949-03-01 | 1949 | 3 | 0.36023 | 0.93371 | 115.2 | 0.1152 | 1.3678 | 1.4292 | 0.11 | 0.28512 | 1.8517 | 1.7218 | 1.5755 | 0.1815 | 1.8349 | 0.28512 | 0.11 | 0 | 0 | 1.8349 | Não | 0 | 0 | 1.7475 | 1.8349 | 5 | 6 | 459
1949-04-01 | 1949 | 4 | 0.31026 | 0.8042 | 96.4 | 0.0964 | 1.8349 | 1.714 | 0.11 | 0.28512 | 2.1887 | 1.8773 | 1.7956 | 0.1731 | 2.1808 | 0.28512 | 0.11 | 0 | 0 | 2.1808 | Não | 0 | 0 | 2.077 | 2.1808 | 6 | 6 | 460
1949-05-01 | 1949 | 5 | 0.28854 | 0.7479 | 125.5 | 0.1255 | 2.1808 | 1.8737 | 0.11 | 0.28512 | 2.4085 | 1.9787 | 1.9262 | 0.24174 | 2.4019 | 0.28512 | 0.11 | 0 | 0 | 2.4019 | Não | 0 | 0 | 2.2875 | 2.4019 | 6 | 6 | 461
1949-06-01 | 1949 | 6 | 0.047448 | 0.12298 | 168.2 | 0.1682 | 2.4019 | 1.9757 | 0.11 | 0.28512 | 1.9074 | 1.7475 | 1.8616 | 0.31312 | 1.9266 | 0.28512 | 0.11 | 0 | 0 | 1.9266 | Não | 0 | 0 | 1.8349 | 1.9266 | 6 | 6 | 462
1949-07-01 | 1949 | 7 | 0.0075246 | 0.019504 | 268.3 | 0.2683 | 1.9266 | 1.7563 | 0.11 | 0.28512 | 1.1898 | 1.31 | 1.5332 | 0.41135 | 1.2497 | 0.28512 | 0.11 | 0 | 0 | 1.2497 | Não | 0 | 0 | 1.1902 | 1.2497 | 6 | 5 | 463
1949-08-01 | 1949 | 8 | 0.010181 | 0.026388 | 321.6 | 0.3216 | 1.2497 | 1.3501 | 0.11 | 0.28512 | 0.55674 | 0.88584 | 1.118 | 0.35954 | 0.63139 | 0.28512 | 0.11 | 0 | 0 | 0.63139 | Não | 0 | 0 | 0.60133 | 0.63139 | 5 | 5 | 464
1949-09-01 | 1949 | 9 | 0.004073 | 0.010557 | 342 | 0.342 | 0.63139 | 0.93586 | 0.11 | 0.28512 | 0.036766 | 0.081699 | 0.50878 | 0.174 | 0.18283 | 0.28512 | 0.11 | 0 | 0 | 0.18283 | Não | 0 | 0 | 0.17412 | 0.18283 | 5 | 3 | 465
1949-10-01 | 1949 | 10 | 0.0028969 | 0.0075088 | 398.3 | 0.3983 | 0.18283 | 0.34163 | 0.11 | 0.28512 | -0.23086 | 0 | 0.17082 | 0.068036 | -0.16282 | 0.1223 | 0.047184 | 0.062816 | 0 | 0 | Sim | 0 | 0 | 0 | 0 | 4 | 1 | 466
1949-11-01 | 1949 | 11 | 0.061476 | 0.15935 | 380.3 | 0.3803 | 0 | 0 | 0.11 | 0.28512 | -0.12577 | 0 | 0 | 0 | -0.12577 | 0.15935 | 0.061476 | 0.048524 | 0 | 0 | Sim | 0 | 0 | 0 | 0 | 1 | 1 | 467
1949-12-01 | 1949 | 12 | 0.014813 | 0.038394 | 326.8 | 0.3268 | 0 | 0 | 0.11 | 0.28512 | -0.24673 | 0 | 0 | 0 | -0.24673 | 0.038394 | 0.014813 | 0.095187 | 0 | 0 | Sim | 0 | 0 | 0 | 0 | 1 | 1 | 468
1950-01-01 | 1950 | 1 | 0.10785 | 0.27954 | 213.3 | 0.2133 | 0 | 0 | 0.11 | 0.28512 | -0.005584 | 0 | 0 | 0 | -0.005584 | 0.27954 | 0.10785 | 0.0021543 | 0 | 0 | Sim | 0 | 0 | 0 | 0 | 1 | 1 | 469
1950-02-01 | 1950 | 2 | 0.19937 | 0.51676 | 148.5 | 0.1485 | 0 | 0 | 0.11 | 0.28512 | 0.23164 | 0.42753 | 0.21377 | 0.031744 | 0.1999 | 0.28512 | 0.11 | 0 | 0 | 0.1999 | Não | 0 | 0 | 0.19038 | 0.1999 | 1 | 4 | 470
1950-03-01 | 1950 | 3 | 0.95604 | 2.4781 | 115.2 | 0.1152 | 0.1999 | 0.37167 | 0.11 | 0.28512 | 2.35 | 1.9518 | 1.1617 | 0.13383 | 2.259 | 0.28512 | 0.11 | 0 | 0 | 2.259 | Não | 0 | 0 | 2.1514 | 2.259 | 4 | 6 | 471
1950-04-01 | 1950 | 4 | 8.1972 | 21.2471 | 96.4 | 0.0964 | 2.259 | 1.9097 | 0.11 | 0.28512 | 23.0369 | 7.0369 | 4.4733 | 0.43123 | 22.7898 | 0.28512 | 0.11 | 0 | 0 | 22.7898 | Não | 0 | 0 | 21.7046 | 22.7898 | 6 | 11 | 472
1950-05-01 | 1950 | 5 | 1.4493 | 3.7566 | 125.5 | 0.1255 | 22.7898 | 6.9854 | 0.11 | 0.28512 | 25.3846 | 7.5262 | 7.2558 | 0.91061 | 25.3507 | 0.28512 | 0.11 | 0 | 0 | 25.3507 | Não | 0 | 0 | 24.1435 | 25.3507 | 11 | 11 | 473
1950-06-01 | 1950 | 6 | 0.045396 | 0.11767 | 168.2 | 0.1682 | 25.3507 | 7.5192 | 0.11 | 0.28512 | 23.9185 | 7.2207 | 7.3699 | 1.2396 | 23.9436 | 0.28512 | 0.11 | 0 | 0 | 23.9436 | Não | 0 | 0 | 22.8034 | 23.9436 | 11 | 11 | 474
1950-07-01 | 1950 | 7 | 0.03927 | 0.10179 | 268.3 | 0.2683 | 23.9436 | 7.2259 | 0.11 | 0.28512 | 21.8216 | 6.7811 | 7.0035 | 1.879 | 21.8812 | 0.28512 | 0.11 | 0 | 0 | 21.8812 | Não | 0 | 0 | 20.8393 | 21.8812 | 11 | 10 | 475
1950-08-01 | 1950 | 8 | 0.013087 | 0.033921 | 321.6 | 0.3216 | 21.8812 | 6.7942 | 0.11 | 0.28512 | 19.445 | 6.2609 | 6.5275 | 2.0993 | 19.5308 | 0.28512 | 0.11 | 0 | 0 | 19.5308 | Não | 0 | 0 | 18.6008 | 19.5308 | 10 | 10 | 476
1950-09-01 | 1950 | 9 | 0.013128 | 0.034027 | 342 | 0.342 | 19.5308 | 6.2796 | 0.11 | 0.28512 | 17.1321 | 5.7545 | 6.0171 | 2.0578 | 17.2219 | 0.28512 | 0.11 | 0 | 0 | 17.2219 | Não | 0 | 0 | 16.4018 | 17.2219 | 10 | 10 | 477
1950-10-01 | 1950 | 10 | 0.015759 | 0.040848 | 398.3 | 0.3983 | 17.2219 | 5.7742 | 0.11 | 0.28512 | 14.6777 | 5.2324 | 5.5033 | 2.192 | 14.7856 | 0.28512 | 0.11 | 0 | 0 | 14.7856 | Não | 0 | 0 | 14.0815 | 14.7856 | 10 | 9 | 478
1950-11-01 | 1950 | 11 | 0.026114 | 0.067686 | 380.3 | 0.3803 | 14.7856 | 5.2549 | 0.11 | 0.28512 | 12.5698 | 4.7942 | 5.0245 | 1.9108 | 12.6573 | 0.28512 | 0.11 | 0 | 0 | 12.6573 | Não | 0 | 0 | 12.0546 | 12.6573 | 9 | 9 | 479
1950-12-01 | 1950 | 12 | 0.020273 | 0.052547 | 326.8 | 0.3268 | 12.6573 | 4.8124 | 0.11 | 0.28512 | 10.8521 | 4.4353 | 4.6239 | 1.5111 | 10.9137 | 0.28512 | 0.11 | 0 | 0 | 10.9137 | Não | 0 | 0 | 10.394 | 10.9137 | 9 | 8 | 480
1951-01-01 | 1951 | 1 | 0.072202 | 0.18715 | 213.3 | 0.2133 | 10.9137 | 4.4487 | 0.11 | 0.28512 | 9.8668 | 4.2211 | 4.3349 | 0.92464 | 9.8911 | 0.28512 | 0.11 | 0 | 0 | 9.8911 | Não | 0 | 0 | 9.4201 | 9.8911 | 8 | 8 | 481
1951-02-01 | 1951 | 2 | 0.020224 | 0.052422 | 148.5 | 0.1485 | 9.8911 | 4.2264 | 0.11 | 0.28512 | 9.0308 | 4.0393 | 4.1328 | 0.61373 | 9.0447 | 0.28512 | 0.11 | 0 | 0 | 9.0447 | Não | 0 | 0 | 8.614 | 9.0447 | 8 | 8 | 482
1951-03-01 | 1951 | 3 | 0.12335 | 0.31973 | 115.2 | 0.1152 | 9.0447 | 4.0423 | 0.11 | 0.28512 | 8.6136 | 3.9486 | 3.9954 | 0.46028 | 8.619 | 0.28512 | 0.11 | 0 | 0 | 8.619 | Não | 0 | 0 | 8.2086 | 8.619 | 8 | 8 | 483
1951-04-01 | 1951 | 4 | 0.15688 | 0.40663 | 96.4 | 0.0964 | 8.619 | 3.9498 | 0.11 | 0.28512 | 8.3597 | 3.8934 | 3.9216 | 0.37804 | 8.3625 | 0.28512 | 0.11 | 0 | 0 | 8.3625 | Não | 0 | 0 | 7.9643 | 8.3625 | 8 | 8 | 484
1951-05-01 | 1951 | 5 | 0.026282 | 0.068124 | 125.5 | 0.1255 | 8.3625 | 3.894 | 0.11 | 0.28512 | 7.6568 | 3.7405 | 3.8172 | 0.47906 | 7.6664 | 0.28512 | 0.11 | 0 | 0 | 7.6664 | Não | 0 | 0 | 7.3013 | 7.6664 | 8 | 8 | 485
1951-06-01 | 1951 | 6 | 0.033039 | 0.085637 | 168.2 | 0.1682 | 7.6664 | 3.7426 | 0.11 | 0.28512 | 6.8374 | 3.5484 | 3.6455 | 0.61317 | 6.8537 | 0.28512 | 0.11 | 0 | 0 | 6.8537 | Não | 0 | 0 | 6.5274 | 6.8537 | 8 | 7 | 486
1951-07-01 | 1951 | 7 | 0.003909 | 0.010132 | 268.3 | 0.2683 | 6.8537 | 3.5533 | 0.11 | 0.28512 | 5.6254 | 3.182 | 3.3677 | 0.90354 | 5.6752 | 0.28512 | 0.11 | 0 | 0 | 5.6752 | Não | 0 | 0 | 5.405 | 5.6752 | 7 | 7 | 487
1951-08-01 | 1951 | 8 | 0.0022905 | 0.005937 | 321.6 | 0.3216 | 5.6752 | 3.197 | 0.11 | 0.28512 | 4.3679 | 2.8018 | 2.9994 | 0.96462 | 4.4314 | 0.28512 | 0.11 | 0 | 0 | 4.4314 | Não | 0 | 0 | 4.2204 | 4.4314 | 7 | 7 | 488
1951-09-01 | 1951 | 9 | 0.001946 | 0.005044 | 342 | 0.342 | 4.4314 | 2.821 | 0.11 | 0.28512 | 3.1865 | 2.3379 | 2.5795 | 0.88217 | 3.2692 | 0.28512 | 0.11 | 0 | 0 | 3.2692 | Não | 0 | 0 | 3.1135 | 3.2692 | 7 | 6 | 489
1951-10-01 | 1951 | 10 | 0.0020972 | 0.005436 | 398.3 | 0.3983 | 3.2692 | 2.376 | 0.11 | 0.28512 | 2.0431 | 1.8101 | 2.0931 | 0.83366 | 2.1558 | 0.28512 | 0.11 | 0 | 0 | 2.1558 | Não | 0 | 0 | 2.0532 | 2.1558 | 6 | 6 | 490
1951-11-01 | 1951 | 11 | 0.0031619 | 0.0081957 | 380.3 | 0.3803 | 2.1558 | 1.8621 | 0.11 | 0.28512 | 1.1707 | 1.2972 | 1.5797 | 0.60075 | 1.2781 | 0.28512 | 0.11 | 0 | 0 | 1.2781 | Não | 0 | 0 | 1.2173 | 1.2781 | 6 | 5 | 491
1951-12-01 | 1951 | 12 | 0.010166 | 0.026351 | 326.8 | 0.3268 | 1.2781 | 1.3692 | 0.11 | 0.28512 | 0.57193 | 0.89602 | 1.1326 | 0.37013 | 0.64924 | 0.28512 | 0.11 | 0 | 0 | 0.64924 | Não | 0 | 0 | 0.61833 | 0.64924 | 5 | 5 | 492
1952-01-01 | 1952 | 1 | 0.0072096 | 0.018687 | 213.3 | 0.2133 | 0.64924 | 0.94782 | 0.11 | 0.28512 | 0.18064 | 0.33778 | 0.6428 | 0.13711 | 0.2457 | 0.28512 | 0.11 | 0 | 0 | 0.2457 | Não | 0 | 0 | 0.234 | 0.2457 | 5 | 4 | 493
1952-02-01 | 1952 | 2 | 0.014491 | 0.03756 | 148.5 | 0.1485 | 0.2457 | 0.45227 | 0.11 | 0.28512 | -0.069021 | 0 | 0.22613 | 0.033581 | -0.03544 | 0.24968 | 0.096327 | 0.013673 | 0 | 0 | Sim | 0 | 0 | 0 | 0 | 4 | 1 | 494
1952-03-01 | 1952 | 3 | 0.05638 | 0.14614 | 115.2 | 0.1152 | 0 | 0 | 0.11 | 0.28512 | -0.13898 | 0 | 0 | 0 | -0.13898 | 0.14614 | 0.05638 | 0.05362 | 0 | 0 | Sim | 0 | 0 | 0 | 0 | 1 | 1 | 495
1952-04-01 | 1952 | 4 | 0.15857 | 0.41101 | 96.4 | 0.0964 | 0 | 0 | 0.11 | 0.28512 | 0.12589 | 0.24144 | 0.12072 | 0.011637 | 0.11425 | 0.28512 | 0.11 | 0 | 0 | 0.11425 | Não | 0 | 0 | 0.10881 | 0.11425 | 1 | 4 | 496
1952-05-01 | 1952 | 5 | 0.048294 | 0.12518 | 125.5 | 0.1255 | 0.11425 | 0.22096 | 0.11 | 0.28512 | -0.073423 | 0 | 0.11048 | 0.013865 | -0.059557 | 0.22556 | 0.087023 | 0.022977 | 0 | 0 | Sim | 0 | 0 | 0 | 0 | 4 | 1 | 497
1952-06-01 | 1952 | 6 | 0.0049068 | 0.012718 | 168.2 | 0.1682 | 0 | 0 | 0.11 | 0.28512 | -0.2724 | 0 | 0 | 0 | -0.2724 | 0.012718 | 0.0049068 | 0.10509 | 0 | 0 | Sim | 0 | 0 | 0 | 0 | 1 | 1 | 498
1952-07-01 | 1952 | 7 | 0.0016861 | 0.0043705 | 268.3 | 0.2683 | 0 | 0 | 0.11 | 0.28512 | -0.28075 | 0 | 0 | 0 | -0.28075 | 0.0043705 | 0.0016861 | 0.10831 | 0 | 0 | Sim | 0 | 0 | 0 | 0 | 1 | 1 | 499
1952-08-01 | 1952 | 8 | 0.001132 | 0.0029341 | 321.6 | 0.3216 | 0 | 0 | 0.11 | 0.28512 | -0.28219 | 0 | 0 | 0 | -0.28219 | 0.0029341 | 0.001132 | 0.10887 | 0 | 0 | Sim | 0 | 0 | 0 | 0 | 1 | 1 | 500
1952-09-01 | 1952 | 9 | 0.00079284 | 0.002055 | 342 | 0.342 | 0 | 0 | 0.11 | 0.28512 | -0.28306 | 0 | 0 | 0 | -0.28306 | 0.002055 | 0.00079284 | 0.10921 | 0 | 0 | Sim | 8.6736e-18 | 8.6736e-18 | 0 | 0 | 1 | 1 | 501
1952-10-01 | 1952 | 10 | 0.0021852 | 0.0056641 | 398.3 | 0.3983 | 0 | 0 | 0.11 | 0.28512 | -0.27946 | 0 | 0 | 0 | -0.27946 | 0.0056641 | 0.0021852 | 0.10781 | 0 | 0 | Sim | 0 | 0 | 0 | 0 | 1 | 1 | 502
1952-11-01 | 1952 | 11 | 0.00094926 | 0.0024605 | 380.3 | 0.3803 | 0 | 0 | 0.11 | 0.28512 | -0.28266 | 0 | 0 | 0 | -0.28266 | 0.0024605 | 0.00094926 | 0.10905 | 0 | 0 | Sim | 2.6455e-17 | 2.6455e-17 | 0 | 0 | 1 | 1 | 503
1952-12-01 | 1952 | 12 | 0.0081022 | 0.021001 | 326.8 | 0.3268 | 0 | 0 | 0.11 | 0.28512 | -0.26412 | 0 | 0 | 0 | -0.26412 | 0.021001 | 0.0081022 | 0.1019 | 0 | 0 | Sim | 0 | 0 | 0 | 0 | 1 | 1 | 504
1953-01-01 | 1953 | 1 | 0.0072761 | 0.01886 | 213.3 | 0.2133 | 0 | 0 | 0.11 | 0.28512 | -0.26626 | 0 | 0 | 0 | -0.26626 | 0.01886 | 0.0072761 | 0.10272 | 0 | 0 | Sim | 0 | 0 | 0 | 0 | 1 | 1 | 505
1953-02-01 | 1953 | 2 | 0.020348 | 0.052742 | 148.5 | 0.1485 | 0 | 0 | 0.11 | 0.28512 | -0.23238 | 0 | 0 | 0 | -0.23238 | 0.052742 | 0.020348 | 0.089652 | 0 | 0 | Sim | 0 | 0 | 0 | 0 | 1 | 1 | 506
1953-03-01 | 1953 | 3 | 0.036596 | 0.094858 | 115.2 | 0.1152 | 0 | 0 | 0.11 | 0.28512 | -0.19026 | 0 | 0 | 0 | -0.19026 | 0.094858 | 0.036596 | 0.073404 | 0 | 0 | Sim | 0 | 0 | 0 | 0 | 1 | 1 | 507
1953-04-01 | 1953 | 4 | 0.067929 | 0.17607 | 96.4 | 0.0964 | 0 | 0 | 0.11 | 0.28512 | -0.10905 | 0 | 0 | 0 | -0.10905 | 0.17607 | 0.067929 | 0.042071 | 0 | 0 | Sim | 0 | 0 | 0 | 0 | 1 | 1 | 508
1953-05-01 | 1953 | 5 | 0.022259 | 0.057695 | 125.5 | 0.1255 | 0 | 0 | 0.11 | 0.28512 | -0.22743 | 0 | 0 | 0 | -0.22743 | 0.057695 | 0.022259 | 0.087741 | 0 | 0 | Sim | 0 | 0 | 0 | 0 | 1 | 1 | 509
1953-06-01 | 1953 | 6 | 0.0095141 | 0.02466 | 168.2 | 0.1682 | 0 | 0 | 0.11 | 0.28512 | -0.26046 | 0 | 0 | 0 | -0.26046 | 0.02466 | 0.0095141 | 0.10049 | 0 | 0 | Sim | 0 | 0 | 0 | 0 | 1 | 1 | 510
1953-07-01 | 1953 | 7 | 0.0010281 | 0.0026649 | 268.3 | 0.2683 | 0 | 0 | 0.11 | 0.28512 | -0.28246 | 0 | 0 | 0 | -0.28246 | 0.0026649 | 0.0010281 | 0.10897 | 0 | 0 | Sim | 1.5613e-17 | 1.5613e-17 | 0 | 0 | 1 | 1 | 511
1953-08-01 | 1953 | 8 | 0.00058189 | 0.0015083 | 321.6 | 0.3216 | 0 | 0 | 0.11 | 0.28512 | -0.28361 | 0 | 0 | 0 | -0.28361 | 0.0015083 | 0.00058189 | 0.10942 | 0 | 0 | Sim | 0 | 0 | 0 | 0 | 1 | 1 | 512
1953-09-01 | 1953 | 9 | 0.00090561 | 0.0023473 | 342 | 0.342 | 0 | 0 | 0.11 | 0.28512 | -0.28277 | 0 | 0 | 0 | -0.28277 | 0.0023473 | 0.00090561 | 0.10909 | 0 | 0 | Sim | -1.8648e-17 | 1.8648e-17 | 0 | 0 | 1 | 1 | 513
1953-10-01 | 1953 | 10 | 0.00033766 | 0.00087521 | 398.3 | 0.3983 | 0 | 0 | 0.11 | 0.28512 | -0.28424 | 0 | 0 | 0 | -0.28424 | 0.00087521 | 0.00033766 | 0.10966 | 0 | 0 | Sim | -1.1601e-17 | 1.1601e-17 | 0 | 0 | 1 | 1 | 514
1953-11-01 | 1953 | 11 | 0.0016343 | 0.004236 | 380.3 | 0.3803 | 0 | 0 | 0.11 | 0.28512 | -0.28088 | 0 | 0 | 0 | -0.28088 | 0.004236 | 0.0016343 | 0.10837 | 0 | 0 | Sim | 0 | 0 | 0 | 0 | 1 | 1 | 515
1953-12-01 | 1953 | 12 | 0.00050439 | 0.0013074 | 326.8 | 0.3268 | 0 | 0 | 0.11 | 0.28512 | -0.28381 | 0 | 0 | 0 | -0.28381 | 0.0013074 | 0.00050439 | 0.1095 | 0 | 0 | Sim | -2.2768e-17 | 2.2768e-17 | 0 | 0 | 1 | 1 | 516
1954-01-01 | 1954 | 1 | 0.0018622 | 0.0048268 | 213.3 | 0.2133 | 0 | 0 | 0.11 | 0.28512 | -0.28029 | 0 | 0 | 0 | -0.28029 | 0.0048268 | 0.0018622 | 0.10814 | 0 | 0 | Sim | 1.8215e-17 | 1.8215e-17 | 0 | 0 | 1 | 1 | 517
1954-02-01 | 1954 | 2 | 0.010038 | 0.026017 | 148.5 | 0.1485 | 0 | 0 | 0.11 | 0.28512 | -0.2591 | 0 | 0 | 0 | -0.2591 | 0.026017 | 0.010038 | 0.099962 | 0 | 0 | Sim | 0 | 0 | 0 | 0 | 1 | 1 | 518
1954-03-01 | 1954 | 3 | 0.054144 | 0.14034 | 115.2 | 0.1152 | 0 | 0 | 0.11 | 0.28512 | -0.14478 | 0 | 0 | 0 | -0.14478 | 0.14034 | 0.054144 | 0.055856 | 0 | 0 | Sim | 0 | 0 | 0 | 0 | 1 | 1 | 519
1954-04-01 | 1954 | 4 | 0.074916 | 0.19418 | 96.4 | 0.0964 | 0 | 0 | 0.11 | 0.28512 | -0.090937 | 0 | 0 | 0 | -0.090937 | 0.19418 | 0.074916 | 0.035084 | 0 | 0 | Sim | 0 | 0 | 0 | 0 | 1 | 1 | 520
1954-05-01 | 1954 | 5 | 0.064513 | 0.16722 | 125.5 | 0.1255 | 0 | 0 | 0.11 | 0.28512 | -0.1179 | 0 | 0 | 0 | -0.1179 | 0.16722 | 0.064513 | 0.045487 | 0 | 0 | Sim | 0 | 0 | 0 | 0 | 1 | 1 | 521
1954-06-01 | 1954 | 6 | 0.0097913 | 0.025379 | 168.2 | 0.1682 | 0 | 0 | 0.11 | 0.28512 | -0.25974 | 0 | 0 | 0 | -0.25974 | 0.025379 | 0.0097913 | 0.10021 | 0 | 0 | Sim | 0 | 0 | 0 | 0 | 1 | 1 | 522
1954-07-01 | 1954 | 7 | 0.0008172 | 0.0021182 | 268.3 | 0.2683 | 0 | 0 | 0.11 | 0.28512 | -0.283 | 0 | 0 | 0 | -0.283 | 0.0021182 | 0.0008172 | 0.10918 | 0 | 0 | Sim | 0 | 0 | 0 | 0 | 1 | 1 | 523
1954-08-01 | 1954 | 8 | 0.00056757 | 0.0014711 | 321.6 | 0.3216 | 0 | 0 | 0.11 | 0.28512 | -0.28365 | 0 | 0 | 0 | -0.28365 | 0.0014711 | 0.00056757 | 0.10943 | 0 | 0 | Sim | -1.4962e-17 | 1.4962e-17 | 0 | 0 | 1 | 1 | 524
1954-09-01 | 1954 | 9 | 0.00044016 | 0.0011409 | 342 | 0.342 | 0 | 0 | 0.11 | 0.28512 | -0.28398 | 0 | 0 | 0 | -0.28398 | 0.0011409 | 0.00044016 | 0.10956 | 0 | 0 | Sim | -2.7756e-17 | 2.7756e-17 | 0 | 0 | 1 | 1 | 525
1954-10-01 | 1954 | 10 | 0.0004175 | 0.0010822 | 398.3 | 0.3983 | 0 | 0 | 0.11 | 0.28512 | -0.28404 | 0 | 0 | 0 | -0.28404 | 0.0010822 | 0.0004175 | 0.10958 | 0 | 0 | Sim | 0 | 0 | 0 | 0 | 1 | 1 | 526
1954-11-01 | 1954 | 11 | 0.0038259 | 0.0099168 | 380.3 | 0.3803 | 0 | 0 | 0.11 | 0.28512 | -0.2752 | 0 | 0 | 0 | -0.2752 | 0.0099168 | 0.0038259 | 0.10617 | 0 | 0 | Sim | 0 | 0 | 0 | 0 | 1 | 1 | 527
1954-12-01 | 1954 | 12 | 0.00047991 | 0.0012439 | 326.8 | 0.3268 | 0 | 0 | 0.11 | 0.28512 | -0.28388 | 0 | 0 | 0 | -0.28388 | 0.0012439 | 0.00047991 | 0.10952 | 0 | 0 | Sim | 1.1059e-17 | 1.1059e-17 | 0 | 0 | 1 | 1 | 528
1955-01-01 | 1955 | 1 | 0.020668 | 0.053572 | 213.3 | 0.2133 | 0 | 0 | 0.11 | 0.28512 | -0.23155 | 0 | 0 | 0 | -0.23155 | 0.053572 | 0.020668 | 0.089332 | 0 | 0 | Sim | 0 | 0 | 0 | 0 | 1 | 1 | 529
1955-02-01 | 1955 | 2 | 0.019404 | 0.050296 | 148.5 | 0.1485 | 0 | 0 | 0.11 | 0.28512 | -0.23482 | 0 | 0 | 0 | -0.23482 | 0.050296 | 0.019404 | 0.090596 | 0 | 0 | Sim | 0 | 0 | 0 | 0 | 1 | 1 | 530
1955-03-01 | 1955 | 3 | 0.061414 | 0.15918 | 115.2 | 0.1152 | 0 | 0 | 0.11 | 0.28512 | -0.12594 | 0 | 0 | 0 | -0.12594 | 0.15918 | 0.061414 | 0.048586 | 0 | 0 | Sim | 0 | 0 | 0 | 0 | 1 | 1 | 531
1955-04-01 | 1955 | 4 | 0.11188 | 0.28999 | 96.4 | 0.0964 | 0 | 0 | 0.11 | 0.28512 | 0.0048673 | 0.016919 | 0.0084596 | 0.0008155 | 0.0040518 | 0.28512 | 0.11 | 0 | 0 | 0.0040518 | Não | 0 | 0 | 0.0038589 | 0.0040518 | 1 | 2 | 532
1955-05-01 | 1955 | 5 | 0.13204 | 0.34224 | 125.5 | 0.1255 | 0.0040518 | 0.014093 | 0.11 | 0.28512 | 0.059402 | 0.12445 | 0.069269 | 0.0086933 | 0.052477 | 0.28512 | 0.11 | 0 | 0 | 0.052477 | Não | 0 | 0 | 0.049978 | 0.052477 | 2 | 4 | 533
1955-06-01 | 1955 | 6 | 0.0040398 | 0.010471 | 168.2 | 0.1682 | 0.052477 | 0.1118 | 0.11 | 0.28512 | -0.24098 | 0 | 0.055902 | 0.0094027 | -0.23157 | 0.053546 | 0.020658 | 0.089342 | 0 | 0 | Sim | 0 | 0 | 0 | 0 | 3 | 1 | 534
1955-07-01 | 1955 | 7 | 0.0030491 | 0.0079034 | 268.3 | 0.2683 | 0 | 0 | 0.11 | 0.28512 | -0.27722 | 0 | 0 | 0 | -0.27722 | 0.0079034 | 0.0030491 | 0.10695 | 0 | 0 | Sim | 0 | 0 | 0 | 0 | 1 | 1 | 535
1955-08-01 | 1955 | 8 | 0.0019806 | 0.0051338 | 321.6 | 0.3216 | 0 | 0 | 0.11 | 0.28512 | -0.27999 | 0 | 0 | 0 | -0.27999 | 0.0051338 | 0.0019806 | 0.10802 | 0 | 0 | Sim | 0 | 0 | 0 | 0 | 1 | 1 | 536
1955-09-01 | 1955 | 9 | 0.00073092 | 0.0018946 | 342 | 0.342 | 0 | 0 | 0.11 | 0.28512 | -0.28323 | 0 | 0 | 0 | -0.28323 | 0.0018946 | 0.00073092 | 0.10927 | 0 | 0 | Sim | 0 | 0 | 0 | 0 | 1 | 1 | 537
1955-10-01 | 1955 | 10 | 0.0018505 | 0.0047965 | 398.3 | 0.3983 | 0 | 0 | 0.11 | 0.28512 | -0.28032 | 0 | 0 | 0 | -0.28032 | 0.0047965 | 0.0018505 | 0.10815 | 0 | 0 | Sim | 0 | 0 | 0 | 0 | 1 | 1 | 538
1955-11-01 | 1955 | 11 | 0.00079987 | 0.0020733 | 380.3 | 0.3803 | 0 | 0 | 0.11 | 0.28512 | -0.28305 | 0 | 0 | 0 | -0.28305 | 0.0020733 | 0.00079987 | 0.1092 | 0 | 0 | Sim | -2.5153e-17 | 2.5153e-17 | 0 | 0 | 1 | 1 | 539
1955-12-01 | 1955 | 12 | 0.0011608 | 0.0030088 | 326.8 | 0.3268 | 0 | 0 | 0.11 | 0.28512 | -0.28211 | 0 | 0 | 0 | -0.28211 | 0.0030088 | 0.0011608 | 0.10884 | 0 | 0 | Sim | -1.9082e-17 | 1.9082e-17 | 0 | 0 | 1 | 1 | 540
1956-01-01 | 1956 | 1 | 0.0010668 | 0.0027652 | 213.3 | 0.2133 | 0 | 0 | 0.11 | 0.28512 | -0.28235 | 0 | 0 | 0 | -0.28235 | 0.0027652 | 0.0010668 | 0.10893 | 0 | 0 | Sim | 2.3852e-17 | 2.3852e-17 | 0 | 0 | 1 | 1 | 541
1956-02-01 | 1956 | 2 | 0.07545 | 0.19557 | 148.5 | 0.1485 | 0 | 0 | 0.11 | 0.28512 | -0.089554 | 0 | 0 | 0 | -0.089554 | 0.19557 | 0.07545 | 0.03455 | 0 | 0 | Sim | 0 | 0 | 0 | 0 | 1 | 1 | 542
1956-03-01 | 1956 | 3 | 0.1136 | 0.29446 | 115.2 | 0.1152 | 0 | 0 | 0.11 | 0.28512 | 0.0093424 | 0.029151 | 0.014576 | 0.0016791 | 0.0076633 | 0.28512 | 0.11 | 0 | 0 | 0.0076633 | Não | 0 | 0 | 0.0072983 | 0.0076633 | 1 | 3 | 543
1956-04-01 | 1956 | 4 | 0.20655 | 0.53537 | 96.4 | 0.0964 | 0.0076633 | 0.025934 | 0.11 | 0.28512 | 0.25541 | 0.46936 | 0.24765 | 0.023873 | 0.23404 | 0.28512 | 0.11 | 0 | 0 | 0.23404 | Não | 0 | 0 | 0.2229 | 0.23404 | 3 | 4 | 544
1956-05-01 | 1956 | 5 | 0.032965 | 0.085446 | 125.5 | 0.1255 | 0.23404 | 0.43175 | 0.11 | 0.28512 | -0.019816 | 0 | 0.21587 | 0.027092 | 0.0072759 | 0.28512 | 0.11 | 0 | 0 | 0.0072759 | Não | 0 | 0 | 0.0069295 | 0.0072759 | 4 | 1 | 545
1956-06-01 | 1956 | 6 | 0.008496 | 0.022022 | 168.2 | 0.1682 | 0.0072759 | 0.025192 | 0.11 | 0.28512 | -0.26006 | 0 | 0.012596 | 0.0021186 | -0.25794 | 0.027179 | 0.010486 | 0.099514 | 0 | 0 | Sim | -4.2067e-17 | 4.2067e-17 | 0 | 0 | 3 | 1 | 546
1956-07-01 | 1956 | 7 | 0.0031064 | 0.0080519 | 268.3 | 0.2683 | 0 | 0 | 0.11 | 0.28512 | -0.27707 | 0 | 0 | 0 | -0.27707 | 0.0080519 | 0.0031064 | 0.10689 | 0 | 0 | Sim | 0 | 0 | 0 | 0 | 1 | 1 | 547
1956-08-01 | 1956 | 8 | 0.0023483 | 0.0060868 | 321.6 | 0.3216 | 0 | 0 | 0.11 | 0.28512 | -0.27903 | 0 | 0 | 0 | -0.27903 | 0.0060868 | 0.0023483 | 0.10765 | 0 | 0 | Sim | 0 | 0 | 0 | 0 | 1 | 1 | 548
1956-09-01 | 1956 | 9 | 0.00096393 | 0.0024985 | 342 | 0.342 | 0 | 0 | 0.11 | 0.28512 | -0.28262 | 0 | 0 | 0 | -0.28262 | 0.0024985 | 0.00096393 | 0.10904 | 0 | 0 | Sim | -1.9516e-17 | 1.9516e-17 | 0 | 0 | 1 | 1 | 549
1956-10-01 | 1956 | 10 | 0.0041953 | 0.010874 | 398.3 | 0.3983 | 0 | 0 | 0.11 | 0.28512 | -0.27425 | 0 | 0 | 0 | -0.27425 | 0.010874 | 0.0041953 | 0.1058 | 0 | 0 | Sim | 0 | 0 | 0 | 0 | 1 | 1 | 550
1956-11-01 | 1956 | 11 | 0.0027098 | 0.0070237 | 380.3 | 0.3803 | 0 | 0 | 0.11 | 0.28512 | -0.2781 | 0 | 0 | 0 | -0.2781 | 0.0070237 | 0.0027098 | 0.10729 | 0 | 0 | Sim | -2.6888e-17 | 2.6888e-17 | 0 | 0 | 1 | 1 | 551
1956-12-01 | 1956 | 12 | 0.0016927 | 0.0043875 | 326.8 | 0.3268 | 0 | 0 | 0.11 | 0.28512 | -0.28073 | 0 | 0 | 0 | -0.28073 | 0.0043875 | 0.0016927 | 0.10831 | 0 | 0 | Sim | -2.0817e-17 | 2.0817e-17 | 0 | 0 | 1 | 1 | 552
1957-01-01 | 1957 | 1 | 0.020897 | 0.054165 | 213.3 | 0.2133 | 0 | 0 | 0.11 | 0.28512 | -0.23095 | 0 | 0 | 0 | -0.23095 | 0.054165 | 0.020897 | 0.089103 | 0 | 0 | Sim | 0 | 0 | 0 | 0 | 1 | 1 | 553
1957-02-01 | 1957 | 2 | 0.0094654 | 0.024534 | 148.5 | 0.1485 | 0 | 0 | 0.11 | 0.28512 | -0.26059 | 0 | 0 | 0 | -0.26059 | 0.024534 | 0.0094654 | 0.10053 | 0 | 0 | Sim | 0 | 0 | 0 | 0 | 1 | 1 | 554
1957-03-01 | 1957 | 3 | 0.25009 | 0.64824 | 115.2 | 0.1152 | 0 | 0 | 0.11 | 0.28512 | 0.36312 | 0.65888 | 0.32944 | 0.037951 | 0.32517 | 0.28512 | 0.11 | 0 | 0 | 0.32517 | Não | 0 | 0 | 0.30968 | 0.32517 | 1 | 4 | 555
1957-04-01 | 1957 | 4 | 6.3423 | 16.4393 | 96.4 | 0.0964 | 0.32517 | 0.5921 | 0.11 | 0.28512 | 16.4223 | 5.5992 | 3.0956 | 0.29842 | 16.1809 | 0.28512 | 0.11 | 0 | 0 | 16.1809 | Não | 0 | 0 | 15.4104 | 16.1809 | 4 | 10 | 556
1957-05-01 | 1957 | 5 | 0.31348 | 0.81255 | 125.5 | 0.1255 | 16.1809 | 5.5463 | 0.11 | 0.28512 | 16.0123 | 5.5099 | 5.5281 | 0.69378 | 16.0146 | 0.28512 | 0.11 | 0 | 0 | 16.0146 | Não | 0 | 0 | 15.252 | 16.0146 | 10 | 9 | 557
1957-06-01 | 1957 | 6 | 0.035207 | 0.091258 | 168.2 | 0.1682 | 16.0146 | 5.5104 | 0.11 | 0.28512 | 14.8939 | 5.2774 | 5.3939 | 0.90725 | 14.9135 | 0.28512 | 0.11 | 0 | 0 | 14.9135 | Não | 0 | 0 | 14.2033 | 14.9135 | 9 | 9 | 558
1957-07-01 | 1957 | 7 | 0.016972 | 0.043991 | 268.3 | 0.2683 | 14.9135 | 5.2814 | 0.11 | 0.28512 | 13.2553 | 4.9367 | 5.1091 | 1.3708 | 13.3016 | 0.28512 | 0.11 | 0 | 0 | 13.3016 | Não | 0 | 0 | 12.6682 | 13.3016 | 9 | 9 | 559
1957-08-01 | 1957 | 8 | 0.0082667 | 0.021427 | 321.6 | 0.3216 | 13.3016 | 4.9463 | 0.11 | 0.28512 | 11.4472 | 4.5608 | 4.7536 | 1.5288 | 11.5091 | 0.28512 | 0.11 | 0 | 0 | 11.5091 | Não | 0 | 0 | 10.9611 | 11.5091 | 9 | 9 | 560
1957-09-01 | 1957 | 9 | 0.0074583 | 0.019332 | 342 | 0.342 | 11.5091 | 4.5737 | 0.11 | 0.28512 | 9.6791 | 4.1803 | 4.377 | 1.4969 | 9.7464 | 0.28512 | 0.11 | 0 | 0 | 9.7464 | Não | 0 | 0 | 9.2823 | 9.7464 | 9 | 8 | 561
1957-10-01 | 1957 | 10 | 0.007184 | 0.018621 | 398.3 | 0.3983 | 9.7464 | 4.1949 | 0.11 | 0.28512 | 7.8091 | 3.7736 | 3.9843 | 1.5869 | 7.893 | 0.28512 | 0.11 | 0 | 0 | 7.893 | Não | 0 | 0 | 7.5171 | 7.893 | 8 | 8 | 562
1957-11-01 | 1957 | 11 | 0.0057564 | 0.01492 | 380.3 | 0.3803 | 7.893 | 3.7919 | 0.11 | 0.28512 | 6.1807 | 3.3499 | 3.5709 | 1.358 | 6.2648 | 0.28512 | 0.11 | 0 | 0 | 6.2648 | Não | 0 | 0 | 5.9665 | 6.2648 | 8 | 7 | 563
1957-12-01 | 1957 | 12 | 0.024523 | 0.063564 | 326.8 | 0.3268 | 6.2648 | 3.3753 | 0.11 | 0.28512 | 4.9402 | 2.9748 | 3.1751 | 1.0376 | 5.0056 | 0.28512 | 0.11 | 0 | 0 | 5.0056 | Não | 0 | 0 | 4.7673 | 5.0056 | 7 | 7 | 564
1958-01-01 | 1958 | 1 | 0.092227 | 0.23905 | 213.3 | 0.2133 | 5.0056 | 2.9946 | 0.11 | 0.28512 | 4.3208 | 2.7876 | 2.8911 | 0.61667 | 4.3429 | 0.28512 | 0.11 | 0 | 0 | 4.3429 | Não | 0 | 0 | 4.1361 | 4.3429 | 7 | 7 | 565
1958-02-01 | 1958 | 2 | 0.032816 | 0.085059 | 148.5 | 0.1485 | 4.3429 | 2.7943 | 0.11 | 0.28512 | 3.7279 | 2.5877 | 2.691 | 0.39961 | 3.7432 | 0.28512 | 0.11 | 0 | 0 | 3.7432 | Não | 0 | 0 | 3.565 | 3.7432 | 7 | 6 | 566
1958-03-01 | 1958 | 3 | 0.064291 | 0.16664 | 115.2 | 0.1152 | 3.7432 | 2.5948 | 0.11 | 0.28512 | 3.3258 | 2.4021 | 2.4985 | 0.28782 | 3.3369 | 0.28512 | 0.11 | 0 | 0 | 3.3369 | Não | 0 | 0 | 3.178 | 3.3369 | 6 | 6 | 567
1958-04-01 | 1958 | 4 | 0.034851 | 0.090333 | 96.4 | 0.0964 | 3.3369 | 2.4073 | 0.11 | 0.28512 | 2.9101 | 2.2102 | 2.3088 | 0.22256 | 2.9196 | 0.28512 | 0.11 | 0 | 0 | 2.9196 | Não | 0 | 0 | 2.7805 | 2.9196 | 6 | 6 | 568
1958-05-01 | 1958 | 5 | 0.035895 | 0.09304 | 125.5 | 0.1255 | 2.9196 | 2.2146 | 0.11 | 0.28512 | 2.4495 | 1.9977 | 2.1062 | 0.26432 | 2.4631 | 0.28512 | 0.11 | 0 | 0 | 2.4631 | Não | 0 | 0 | 2.3459 | 2.4631 | 6 | 6 | 569
1958-06-01 | 1958 | 6 | 0.0030486 | 0.007902 | 168.2 | 0.1682 | 2.4631 | 2.004 | 0.11 | 0.28512 | 1.8489 | 1.7204 | 1.8622 | 0.31322 | 1.8727 | 0.28512 | 0.11 | 0 | 0 | 1.8727 | Não | 0 | 0 | 1.7835 | 1.8727 | 6 | 6 | 570
1958-07-01 | 1958 | 7 | 0.0090132 | 0.023362 | 268.3 | 0.2683 | 1.8727 | 1.7314 | 0.11 | 0.28512 | 1.1464 | 1.2809 | 1.5062 | 0.40411 | 1.2068 | 0.28512 | 0.11 | 0 | 0 | 1.2068 | Não | 0 | 0 | 1.1494 | 1.2068 | 6 | 5 | 571
1958-08-01 | 1958 | 8 | 0.0015568 | 0.0040353 | 321.6 | 0.3216 | 1.2068 | 1.3214 | 0.11 | 0.28512 | 0.50079 | 0.84835 | 1.0849 | 0.3489 | 0.57686 | 0.28512 | 0.11 | 0 | 0 | 0.57686 | Não | 0 | 0 | 0.54939 | 0.57686 | 5 | 5 | 572
1958-09-01 | 1958 | 9 | 0.001279 | 0.0033153 | 342 | 0.342 | 0.57686 | 0.89932 | 0.11 | 0.28512 | -0.012515 | 0 | 0.44966 | 0.15378 | 0.14127 | 0.28512 | 0.11 | 0 | 0 | 0.14127 | Não | 0 | 0 | 0.13454 | 0.14127 | 5 | 1 | 573
1958-10-01 | 1958 | 10 | 0.00098463 | 0.0025522 | 398.3 | 0.3983 | 0.14127 | 0.2685 | 0.11 | 0.28512 | -0.24824 | 0 | 0.13425 | 0.053472 | -0.19477 | 0.090349 | 0.034857 | 0.075143 | 0 | 0 | Sim | 0 | 0 | 0 | 0 | 4 | 1 | 574
1958-11-01 | 1958 | 11 | 0.00081884 | 0.0021224 | 380.3 | 0.3803 | 0 | 0 | 0.11 | 0.28512 | -0.283 | 0 | 0 | 0 | -0.283 | 0.0021224 | 0.00081884 | 0.10918 | 0 | 0 | Sim | 2.0817e-17 | 2.0817e-17 | 0 | 0 | 1 | 1 | 575
1958-12-01 | 1958 | 12 | 0.0011914 | 0.0030881 | 326.8 | 0.3268 | 0 | 0 | 0.11 | 0.28512 | -0.28203 | 0 | 0 | 0 | -0.28203 | 0.0030881 | 0.0011914 | 0.10881 | 0 | 0 | Sim | 2.1684e-17 | 2.1684e-17 | 0 | 0 | 1 | 1 | 576
1959-01-01 | 1959 | 1 | 0.003831 | 0.0099299 | 213.3 | 0.2133 | 0 | 0 | 0.11 | 0.28512 | -0.27519 | 0 | 0 | 0 | -0.27519 | 0.0099299 | 0.003831 | 0.10617 | 0 | 0 | Sim | 0 | 0 | 0 | 0 | 1 | 1 | 577
1959-02-01 | 1959 | 2 | 0.061146 | 0.15849 | 148.5 | 0.1485 | 0 | 0 | 0.11 | 0.28512 | -0.12663 | 0 | 0 | 0 | -0.12663 | 0.15849 | 0.061146 | 0.048854 | 0 | 0 | Sim | 0 | 0 | 0 | 0 | 1 | 1 | 578
1959-03-01 | 1959 | 3 | 0.1107 | 0.28695 | 115.2 | 0.1152 | 0 | 0 | 0.11 | 0.28512 | 0.0018266 | 0.0063816 | 0.0031908 | 0.00036758 | 0.001459 | 0.28512 | 0.11 | 0 | 0 | 0.001459 | Não | 0 | 0 | 0.0013896 | 0.001459 | 1 | 2 | 579
1959-04-01 | 1959 | 4 | 0.063199 | 0.16381 | 96.4 | 0.0964 | 0.001459 | 0.0051078 | 0.11 | 0.28512 | -0.12034 | 0 | 0.0025539 | 0.0002462 | -0.1201 | 0.16502 | 0.063667 | 0.046333 | 0 | 0 | Sim | 4.391e-18 | 4.391e-18 | 0 | 0 | 2 | 1 | 580
1959-05-01 | 1959 | 5 | 0.061041 | 0.15822 | 125.5 | 0.1255 | 0 | 0 | 0.11 | 0.28512 | -0.1269 | 0 | 0 | 0 | -0.1269 | 0.15822 | 0.061041 | 0.048959 | 0 | 0 | Sim | 0 | 0 | 0 | 0 | 1 | 1 | 581
1959-06-01 | 1959 | 6 | 0.01487 | 0.038543 | 168.2 | 0.1682 | 0 | 0 | 0.11 | 0.28512 | -0.24658 | 0 | 0 | 0 | -0.24658 | 0.038543 | 0.01487 | 0.09513 | 0 | 0 | Sim | 0 | 0 | 0 | 0 | 1 | 1 | 582
1959-07-01 | 1959 | 7 | 0.0022766 | 0.005901 | 268.3 | 0.2683 | 0 | 0 | 0.11 | 0.28512 | -0.27922 | 0 | 0 | 0 | -0.27922 | 0.005901 | 0.0022766 | 0.10772 | 0 | 0 | Sim | 0 | 0 | 0 | 0 | 1 | 1 | 583
1959-08-01 | 1959 | 8 | 0.0035829 | 0.009287 | 321.6 | 0.3216 | 0 | 0 | 0.11 | 0.28512 | -0.27583 | 0 | 0 | 0 | -0.27583 | 0.009287 | 0.0035829 | 0.10642 | 0 | 0 | Sim | 0 | 0 | 0 | 0 | 1 | 1 | 584
1959-09-01 | 1959 | 9 | 0.0012577 | 0.0032599 | 342 | 0.342 | 0 | 0 | 0.11 | 0.28512 | -0.28186 | 0 | 0 | 0 | -0.28186 | 0.0032599 | 0.0012577 | 0.10874 | 0 | 0 | Sim | -2.7756e-17 | 2.7756e-17 | 0 | 0 | 1 | 1 | 585
1959-10-01 | 1959 | 10 | 0.00062577 | 0.001622 | 398.3 | 0.3983 | 0 | 0 | 0.11 | 0.28512 | -0.2835 | 0 | 0 | 0 | -0.2835 | 0.001622 | 0.00062577 | 0.10937 | 0 | 0 | Sim | 1.1059e-17 | 1.1059e-17 | 0 | 0 | 1 | 1 | 586
1959-11-01 | 1959 | 11 | 0.0007224 | 0.0018725 | 380.3 | 0.3803 | 0 | 0 | 0.11 | 0.28512 | -0.28325 | 0 | 0 | 0 | -0.28325 | 0.0018725 | 0.0007224 | 0.10928 | 0 | 0 | Sim | 1.7998e-17 | 1.7998e-17 | 0 | 0 | 1 | 1 | 587
1959-12-01 | 1959 | 12 | 0.00043932 | 0.0011387 | 326.8 | 0.3268 | 0 | 0 | 0.11 | 0.28512 | -0.28398 | 0 | 0 | 0 | -0.28398 | 0.0011387 | 0.00043932 | 0.10956 | 0 | 0 | Sim | -1.8865e-17 | 1.8865e-17 | 0 | 0 | 1 | 1 | 588
1960-01-01 | 1960 | 1 | 0.0022337 | 0.0057898 | 213.3 | 0.2133 | 0 | 0 | 0.11 | 0.28512 | -0.27933 | 0 | 0 | 0 | -0.27933 | 0.0057898 | 0.0022337 | 0.10777 | 0 | 0 | Sim | 0 | 0 | 0 | 0 | 1 | 1 | 589
1960-02-01 | 1960 | 2 | 0.0020166 | 0.0052271 | 148.5 | 0.1485 | 0 | 0 | 0.11 | 0.28512 | -0.27989 | 0 | 0 | 0 | -0.27989 | 0.0052271 | 0.0020166 | 0.10798 | 0 | 0 | Sim | 2.3419e-17 | 2.3419e-17 | 0 | 0 | 1 | 1 | 590
1960-03-01 | 1960 | 3 | 0.08236 | 0.21348 | 115.2 | 0.1152 | 0 | 0 | 0.11 | 0.28512 | -0.071642 | 0 | 0 | 0 | -0.071642 | 0.21348 | 0.08236 | 0.02764 | 0 | 0 | Sim | 0 | 0 | 0 | 0 | 1 | 1 | 591
1960-04-01 | 1960 | 4 | 0.10323 | 0.26757 | 96.4 | 0.0964 | 0 | 0 | 0.11 | 0.28512 | -0.017553 | 0 | 0 | 0 | -0.017553 | 0.26757 | 0.10323 | 0.006772 | 0 | 0 | Sim | 0 | 0 | 0 | 0 | 1 | 1 | 592
1960-05-01 | 1960 | 5 | 0.070565 | 0.18291 | 125.5 | 0.1255 | 0 | 0 | 0.11 | 0.28512 | -0.10221 | 0 | 0 | 0 | -0.10221 | 0.18291 | 0.070565 | 0.039435 | 0 | 0 | Sim | 0 | 0 | 0 | 0 | 1 | 1 | 593
1960-06-01 | 1960 | 6 | 0.010698 | 0.02773 | 168.2 | 0.1682 | 0 | 0 | 0.11 | 0.28512 | -0.25739 | 0 | 0 | 0 | -0.25739 | 0.02773 | 0.010698 | 0.099302 | 0 | 0 | Sim | 0 | 0 | 0 | 0 | 1 | 1 | 594
1960-07-01 | 1960 | 7 | 0.0037342 | 0.009679 | 268.3 | 0.2683 | 0 | 0 | 0.11 | 0.28512 | -0.27544 | 0 | 0 | 0 | -0.27544 | 0.009679 | 0.0037342 | 0.10627 | 0 | 0 | Sim | 0 | 0 | 0 | 0 | 1 | 1 | 595
1960-08-01 | 1960 | 8 | 0.00073906 | 0.0019156 | 321.6 | 0.3216 | 0 | 0 | 0.11 | 0.28512 | -0.2832 | 0 | 0 | 0 | -0.2832 | 0.0019156 | 0.00073906 | 0.10926 | 0 | 0 | Sim | -2.6021e-17 | 2.6021e-17 | 0 | 0 | 1 | 1 | 596
1960-09-01 | 1960 | 9 | 0.00059713 | 0.0015478 | 342 | 0.342 | 0 | 0 | 0.11 | 0.28512 | -0.28357 | 0 | 0 | 0 | -0.28357 | 0.0015478 | 0.00059713 | 0.1094 | 0 | 0 | Sim | -1.4745e-17 | 1.4745e-17 | 0 | 0 | 1 | 1 | 597
1960-10-01 | 1960 | 10 | 0.00058116 | 0.0015064 | 398.3 | 0.3983 | 0 | 0 | 0.11 | 0.28512 | -0.28361 | 0 | 0 | 0 | -0.28361 | 0.0015064 | 0.00058116 | 0.10942 | 0 | 0 | Sim | -1.301e-17 | 1.301e-17 | 0 | 0 | 1 | 1 | 598
1960-11-01 | 1960 | 11 | 0.00045779 | 0.0011866 | 380.3 | 0.3803 | 0 | 0 | 0.11 | 0.28512 | -0.28393 | 0 | 0 | 0 | -0.28393 | 0.0011866 | 0.00045779 | 0.10954 | 0 | 0 | Sim | -1.1709e-17 | 1.1709e-17 | 0 | 0 | 1 | 1 | 599
1960-12-01 | 1960 | 12 | 0.0064732 | 0.016779 | 326.8 | 0.3268 | 0 | 0 | 0.11 | 0.28512 | -0.26834 | 0 | 0 | 0 | -0.26834 | 0.016779 | 0.0064732 | 0.10353 | 0 | 0 | Sim | 0 | 0 | 0 | 0 | 1 | 1 | 600
1961-01-01 | 1961 | 1 | 0.016625 | 0.043092 | 213.3 | 0.2133 | 0 | 0 | 0.11 | 0.28512 | -0.24203 | 0 | 0 | 0 | -0.24203 | 0.043092 | 0.016625 | 0.093375 | 0 | 0 | Sim | 0 | 0 | 0 | 0 | 1 | 1 | 601
1961-02-01 | 1961 | 2 | 0.053294 | 0.13814 | 148.5 | 0.1485 | 0 | 0 | 0.11 | 0.28512 | -0.14698 | 0 | 0 | 0 | -0.14698 | 0.13814 | 0.053294 | 0.056706 | 0 | 0 | Sim | 0 | 0 | 0 | 0 | 1 | 1 | 602
1961-03-01 | 1961 | 3 | 0.45343 | 1.1753 | 115.2 | 0.1152 | 0 | 0 | 0.11 | 0.28512 | 0.89016 | 1.1092 | 0.55462 | 0.063892 | 0.82627 | 0.28512 | 0.11 | 0 | 0 | 0.82627 | Não | 0 | 0 | 0.78693 | 0.82627 | 1 | 5 | 603
1961-04-01 | 1961 | 4 | 0.89769 | 2.3268 | 96.4 | 0.0964 | 0.82627 | 1.0664 | 0.11 | 0.28512 | 2.7652 | 2.1434 | 1.6049 | 0.15471 | 2.7132 | 0.28512 | 0.11 | 0 | 0 | 2.7132 | Não | 0 | 0 | 2.584 | 2.7132 | 5 | 6 | 604
1961-05-01 | 1961 | 5 | 0.95166 | 2.4667 | 125.5 | 0.1255 | 2.7132 | 2.1194 | 0.11 | 0.28512 | 4.6288 | 2.8807 | 2.5001 | 0.31376 | 4.5811 | 0.28512 | 0.11 | 0 | 0 | 4.5811 | Não | 0 | 0 | 4.3629 | 4.5811 | 6 | 7 | 605
1961-06-01 | 1961 | 6 | 0.027694 | 0.071782 | 168.2 | 0.1682 | 4.5811 | 2.8663 | 0.11 | 0.28512 | 3.8856 | 2.656 | 2.7612 | 0.46443 | 3.9033 | 0.28512 | 0.11 | 0 | 0 | 3.9033 | Não | 0 | 0 | 3.7174 | 3.9033 | 7 | 7 | 606
1961-07-01 | 1961 | 7 | 0.032201 | 0.083466 | 268.3 | 0.2683 | 3.9033 | 2.6614 | 0.11 | 0.28512 | 2.9876 | 2.246 | 2.4537 | 0.65833 | 3.0433 | 0.28512 | 0.11 | 0 | 0 | 3.0433 | Não | 0 | 0 | 2.8984 | 3.0433 | 7 | 6 | 607
1961-08-01 | 1961 | 8 | 0.0035957 | 0.0093201 | 321.6 | 0.3216 | 3.0433 | 2.2718 | 0.11 | 0.28512 | 2.0369 | 1.8072 | 2.0395 | 0.6559 | 2.1116 | 0.28512 | 0.11 | 0 | 0 | 2.1116 | Não | 0 | 0 | 2.0111 | 2.1116 | 6 | 6 | 608
1961-09-01 | 1961 | 9 | 0.0033846 | 0.0087728 | 342 | 0.342 | 2.1116 | 1.8417 | 0.11 | 0.28512 | 1.2054 | 1.3205 | 1.5811 | 0.54073 | 1.2945 | 0.28512 | 0.11 | 0 | 0 | 1.2945 | Não | 0 | 0 | 1.2329 | 1.2945 | 6 | 5 | 609
1961-10-01 | 1961 | 10 | 0.0034078 | 0.0088331 | 398.3 | 0.3983 | 1.2945 | 1.3802 | 0.11 | 0.28512 | 0.46853 | 0.82674 | 1.1035 | 0.43951 | 0.57875 | 0.28512 | 0.11 | 0 | 0 | 0.57875 | Não | 0 | 0 | 0.55119 | 0.57875 | 5 | 5 | 610
1961-11-01 | 1961 | 11 | 0.0025497 | 0.0066088 | 380.3 | 0.3803 | 0.57875 | 0.90059 | 0.11 | 0.28512 | -0.042256 | 0 | 0.45029 | 0.17125 | 0.12899 | 0.28512 | 0.11 | 0 | 0 | 0.12899 | Não | 0 | 0 | 0.12285 | 0.12899 | 5 | 1 | 611
1961-12-01 | 1961 | 12 | 0.0047058 | 0.012197 | 326.8 | 0.3268 | 0.12899 | 0.2469 | 0.11 | 0.28512 | -0.22462 | 0 | 0.12345 | 0.040343 | -0.18428 | 0.10084 | 0.038906 | 0.071094 | 0 | 0 | Sim | 0 | 0 | 0 | 0 | 4 | 1 | 612
1962-01-01 | 1962 | 1 | 0.038164 | 0.09892 | 213.3 | 0.2133 | 0 | 0 | 0.11 | 0.28512 | -0.1862 | 0 | 0 | 0 | -0.1862 | 0.09892 | 0.038164 | 0.071836 | 0 | 0 | Sim | 0 | 0 | 0 | 0 | 1 | 1 | 613
1962-02-01 | 1962 | 2 | 0.069526 | 0.18021 | 148.5 | 0.1485 | 0 | 0 | 0.11 | 0.28512 | -0.10491 | 0 | 0 | 0 | -0.10491 | 0.18021 | 0.069526 | 0.040474 | 0 | 0 | Sim | 0 | 0 | 0 | 0 | 1 | 1 | 614
1962-03-01 | 1962 | 3 | 0.27167 | 0.70417 | 115.2 | 0.1152 | 0 | 0 | 0.11 | 0.28512 | 0.41905 | 0.75729 | 0.37865 | 0.04362 | 0.37543 | 0.28512 | 0.11 | 0 | 0 | 0.37543 | Não | 0 | 0 | 0.35755 | 0.37543 | 1 | 4 | 615
1962-04-01 | 1962 | 4 | 0.4638 | 1.2022 | 96.4 | 0.0964 | 0.37543 | 0.68054 | 0.11 | 0.28512 | 1.2269 | 1.3348 | 1.0077 | 0.097141 | 1.1953 | 0.28512 | 0.11 | 0 | 0 | 1.1953 | Não | 0 | 0 | 1.1384 | 1.1953 | 4 | 5 | 616
1962-05-01 | 1962 | 5 | 0.3829 | 0.99247 | 125.5 | 0.1255 | 1.1953 | 1.3137 | 0.11 | 0.28512 | 1.7378 | 1.6692 | 1.4914 | 0.18718 | 1.7155 | 0.28512 | 0.11 | 0 | 0 | 1.7155 | Não | 0 | 0 | 1.6338 | 1.7155 | 5 | 6 | 617
1962-06-01 | 1962 | 6 | 0.032081 | 0.083153 | 168.2 | 0.1682 | 1.7155 | 1.6589 | 0.11 | 0.28512 | 1.2345 | 1.34 | 1.4994 | 0.2522 | 1.2613 | 0.28512 | 0.11 | 0 | 0 | 1.2613 | Não | 0 | 0 | 1.2013 | 1.2613 | 6 | 5 | 618
1962-07-01 | 1962 | 7 | 0.011614 | 0.030104 | 268.3 | 0.2683 | 1.2613 | 1.3579 | 0.11 | 0.28512 | 0.64199 | 0.94296 | 1.1504 | 0.30866 | 0.69765 | 0.28512 | 0.11 | 0 | 0 | 0.69765 | Não | 0 | 0 | 0.66443 | 0.69765 | 5 | 5 | 619
1962-08-01 | 1962 | 8 | 0.0060132 | 0.015586 | 321.6 | 0.3216 | 0.69765 | 0.98025 | 0.11 | 0.28512 | 0.11287 | 0.21853 | 0.59939 | 0.19276 | 0.23536 | 0.28512 | 0.11 | 0 | 0 | 0.23536 | Não | 0 | 0 | 0.22415 | 0.23536 | 5 | 4 | 620
1962-09-01 | 1962 | 9 | 0.0031171 | 0.0080794 | 342 | 0.342 | 0.23536 | 0.43406 | 0.11 | 0.28512 | -0.19013 | 0 | 0.21703 | 0.074224 | -0.11591 | 0.16921 | 0.065282 | 0.044718 | 0 | 0 | Sim | 0 | 0 | 0 | 0 | 4 | 1 | 621
1962-10-01 | 1962 | 10 | 0.0024397 | 0.0063238 | 398.3 | 0.3983 | 0 | 0 | 0.11 | 0.28512 | -0.2788 | 0 | 0 | 0 | -0.2788 | 0.0063238 | 0.0024397 | 0.10756 | 0 | 0 | Sim | 0 | 0 | 0 | 0 | 1 | 1 | 622
1962-11-01 | 1962 | 11 | 0.012639 | 0.03276 | 380.3 | 0.3803 | 0 | 0 | 0.11 | 0.28512 | -0.25236 | 0 | 0 | 0 | -0.25236 | 0.03276 | 0.012639 | 0.097361 | 0 | 0 | Sim | 0 | 0 | 0 | 0 | 1 | 1 | 623
1962-12-01 | 1962 | 12 | 0.01457 | 0.037766 | 326.8 | 0.3268 | 0 | 0 | 0.11 | 0.28512 | -0.24735 | 0 | 0 | 0 | -0.24735 | 0.037766 | 0.01457 | 0.09543 | 0 | 0 | Sim | 0 | 0 | 0 | 0 | 1 | 1 | 624
1963-01-01 | 1963 | 1 | 0.069275 | 0.17956 | 213.3 | 0.2133 | 0 | 0 | 0.11 | 0.28512 | -0.10556 | 0 | 0 | 0 | -0.10556 | 0.17956 | 0.069275 | 0.040725 | 0 | 0 | Sim | 0 | 0 | 0 | 0 | 1 | 1 | 625
1963-02-01 | 1963 | 2 | 0.27324 | 0.70823 | 148.5 | 0.1485 | 0 | 0 | 0.11 | 0.28512 | 0.42311 | 0.76443 | 0.38222 | 0.056759 | 0.36635 | 0.28512 | 0.11 | 0 | 0 | 0.36635 | Não | 0 | 0 | 0.3489 | 0.36635 | 1 | 4 | 626
1963-03-01 | 1963 | 3 | 5.9134 | 15.3276 | 115.2 | 0.1152 | 0.36635 | 0.66456 | 0.11 | 0.28512 | 15.3323 | 5.3685 | 3.0165 | 0.3475 | 15.0614 | 0.28512 | 0.11 | 0 | 0 | 15.0614 | Não | 0 | 0 | 14.3442 | 15.0614 | 4 | 9 | 627
1963-04-01 | 1963 | 4 | 4.7583 | 12.3335 | 96.4 | 0.0964 | 15.0614 | 5.3122 | 0.11 | 0.28512 | 26.5977 | 7.7791 | 6.5456 | 0.631 | 26.4788 | 0.28512 | 0.11 | 0 | 0 | 26.4788 | Não | 0 | 0 | 25.2179 | 26.4788 | 9 | 11 | 628
1963-05-01 | 1963 | 5 | 0.85091 | 2.2056 | 125.5 | 0.1255 | 26.4788 | 7.7543 | 0.11 | 0.28512 | 27.4261 | 7.9517 | 7.853 | 0.98555 | 27.4137 | 0.28512 | 0.11 | 0 | 0 | 27.4137 | Não | 0 | 0 | 26.1083 | 27.4137 | 11 | 11 | 629
1963-06-01 | 1963 | 6 | 0.070801 | 0.18352 | 168.2 | 0.1682 | 27.4137 | 7.9491 | 0.11 | 0.28512 | 25.975 | 7.6493 | 7.7992 | 1.3118 | 26.0002 | 0.28512 | 0.11 | 0 | 0 | 26.0002 | Não | 0 | 0 | 24.7621 | 26.0002 | 11 | 11 | 630
1963-07-01 | 1963 | 7 | 0.02108 | 0.054638 | 268.3 | 0.2683 | 26.0002 | 7.6545 | 0.11 | 0.28512 | 23.716 | 7.1785 | 7.4165 | 1.9899 | 23.7799 | 0.28512 | 0.11 | 0 | 0 | 23.7799 | Não | 0 | 0 | 22.6475 | 23.7799 | 11 | 11 | 631
1963-08-01 | 1963 | 8 | 0.014601 | 0.037846 | 321.6 | 0.3216 | 23.7799 | 7.1918 | 0.11 | 0.28512 | 21.2198 | 6.6494 | 6.9206 | 2.2257 | 21.307 | 0.28512 | 0.11 | 0 | 0 | 21.307 | Não | 0 | 0 | 20.2924 | 21.307 | 11 | 10 | 632
1963-09-01 | 1963 | 9 | 0.011454 | 0.029689 | 342 | 0.342 | 21.307 | 6.6685 | 0.11 | 0.28512 | 18.7709 | 6.1133 | 6.3909 | 2.1857 | 18.8659 | 0.28512 | 0.11 | 0 | 0 | 18.8659 | Não | 0 | 0 | 17.9675 | 18.8659 | 10 | 10 | 633
1963-10-01 | 1963 | 10 | 0.019663 | 0.050966 | 398.3 | 0.3983 | 18.8659 | 6.1341 | 0.11 | 0.28512 | 16.1885 | 5.548 | 5.841 | 2.3265 | 16.3052 | 0.28512 | 0.11 | 0 | 0 | 16.3052 | Não | 0 | 0 | 15.5288 | 16.3052 | 10 | 10 | 634
1963-11-01 | 1963 | 11 | 0.028291 | 0.07333 | 380.3 | 0.3803 | 16.3052 | 5.5736 | 0.11 | 0.28512 | 13.9738 | 5.0861 | 5.3298 | 2.0269 | 14.0665 | 0.28512 | 0.11 | 0 | 0 | 14.0665 | Não | 0 | 0 | 13.3967 | 14.0665 | 10 | 9 | 635
1963-12-01 | 1963 | 12 | 0.2599 | 0.67367 | 326.8 | 0.3268 | 14.0665 | 5.1054 | 0.11 | 0.28512 | 12.7866 | 4.8393 | 4.9723 | 1.625 | 12.8301 | 0.28512 | 0.11 | 0 | 0 | 12.8301 | Não | 0 | 0 | 12.2191 | 12.8301 | 9 | 9 | 636
1964-01-01 | 1964 | 1 | 0.72511 | 1.8795 | 213.3 | 0.2133 | 12.8301 | 4.8483 | 0.11 | 0.28512 | 13.3903 | 4.9648 | 4.9066 | 1.0466 | 13.3779 | 0.28512 | 0.11 | 0 | 0 | 13.3779 | Não | 0 | 0 | 12.7408 | 13.3779 | 9 | 9 | 637
1964-02-01 | 1964 | 2 | 1.8743 | 4.8582 | 148.5 | 0.1485 | 13.3779 | 4.9622 | 0.11 | 0.28512 | 17.2141 | 5.7725 | 5.3674 | 0.79705 | 17.1539 | 0.28512 | 0.11 | 0 | 0 | 17.1539 | Não | 0 | 0 | 16.3371 | 17.1539 | 9 | 10 | 638
1964-03-01 | 1964 | 3 | 6.8471 | 17.7476 | 115.2 | 0.1152 | 17.1539 | 5.7593 | 0.11 | 0.28512 | 33.9529 | 9.0394 | 7.3994 | 0.85241 | 33.764 | 0.28512 | 0.11 | 0 | 0 | 33.764 | Não | 0 | 0 | 32.1562 | 33.764 | 10 | 12 | 639
1964-04-01 | 1964 | 4 | 18.8418 | 48.8381 | 96.4 | 0.0964 | 33.764 | 9.0102 | 0.11 | 0.28512 | 81.4483 | 15.6506 | 12.3304 | 1.1886 | 81.1283 | 0.28512 | 0.11 | 0 | 0 | 81.1283 | Não | 0 | 0 | 77.265 | 81.1283 | 12 | 16 | 640
1964-05-01 | 1964 | 5 | 7.2589 | 18.815 | 125.5 | 0.1255 | 81.1283 | 15.611 | 0.11 | 0.28512 | 97.6989 | 17.6015 | 16.6063 | 2.0841 | 97.574 | 0.28512 | 0.11 | 0 | 0 | 97.574 | Não | 0 | 0 | 92.9277 | 97.574 | 16 | 17 | 641
1964-06-01 | 1964 | 6 | 1.9512 | 5.0575 | 168.2 | 0.1682 | 97.574 | 17.587 | 0.11 | 0.28512 | 99.3883 | 17.7977 | 17.6924 | 2.9759 | 99.3706 | 0.28512 | 0.11 | 0 | 0 | 99.3706 | Não | 0 | 0 | 94.6387 | 99.3706 | 17 | 17 | 642
1964-07-01 | 1964 | 7 | 0.24513 | 0.63536 | 268.3 | 0.2683 | 99.3706 | 17.7956 | 0.11 | 0.28512 | 94.9463 | 17.2819 | 17.5388 | 4.7057 | 95.0152 | 0.28512 | 0.11 | 0 | 0 | 95.0152 | Não | 0 | 0 | 90.4906 | 95.0152 | 17 | 17 | 643
1964-08-01 | 1964 | 8 | 0.14112 | 0.36578 | 321.6 | 0.3216 | 95.0152 | 17.2899 | 0.11 | 0.28512 | 89.5354 | 16.6511 | 16.9705 | 5.4577 | 89.6381 | 0.28512 | 0.11 | 0 | 0 | 89.6381 | Não | 0 | 0 | 85.3696 | 89.6381 | 17 | 16 | 644
1964-09-01 | 1964 | 9 | 0.06438 | 0.16687 | 342 | 0.342 | 89.6381 | 16.6638 | 0.11 | 0.28512 | 83.8208 | 15.9441 | 16.304 | 5.576 | 83.9439 | 0.28512 | 0.11 | 0 | 0 | 83.9439 | Não | 0 | 0 | 79.9466 | 83.9439 | 16 | 16 | 645
1964-10-01 | 1964 | 10 | 0.03136 | 0.081285 | 398.3 | 0.3983 | 83.9439 | 15.9593 | 0.11 | 0.28512 | 77.3835 | 15.1477 | 15.5535 | 6.195 | 77.5451 | 0.28512 | 0.11 | 0 | 0 | 77.5451 | Não | 0 | 0 | 73.8525 | 77.5451 | 16 | 16 | 646
1964-11-01 | 1964 | 11 | 0.026403 | 0.068437 | 380.3 | 0.3803 | 77.5451 | 15.1677 | 0.11 | 0.28512 | 71.5602 | 14.4061 | 14.7869 | 5.6235 | 71.705 | 0.28512 | 0.11 | 0 | 0 | 71.705 | Não | 0 | 0 | 68.2904 | 71.705 | 16 | 15 | 647
1964-12-01 | 1964 | 12 | 0.031388 | 0.081357 | 326.8 | 0.3268 | 71.705 | 14.4252 | 0.11 | 0.28512 | 66.7871 | 13.7768 | 14.101 | 4.6082 | 66.893 | 0.28512 | 0.11 | 0 | 0 | 66.893 | Não | 0 | 0 | 63.7076 | 66.893 | 15 | 15 | 648
1965-01-01 | 1965 | 1 | 0.061043 | 0.15822 | 213.3 | 0.2133 | 66.893 | 13.7907 | 0.11 | 0.28512 | 63.8245 | 13.3862 | 13.5885 | 2.8984 | 63.8677 | 0.28512 | 0.11 | 0 | 0 | 63.8677 | Não | 0 | 0 | 60.8264 | 63.8677 | 15 | 15 | 649
1965-02-01 | 1965 | 2 | 0.10037 | 0.26017 | 148.5 | 0.1485 | 63.8677 | 13.3919 | 0.11 | 0.28512 | 61.854 | 13.1264 | 13.2591 | 1.969 | 61.8738 | 0.28512 | 0.11 | 0 | 0 | 61.8738 | Não | 0 | 0 | 58.9274 | 61.8738 | 15 | 15 | 650
1965-03-01 | 1965 | 3 | 0.7251 | 1.8795 | 115.2 | 0.1152 | 61.8738 | 13.129 | 0.11 | 0.28512 | 61.9557 | 13.1398 | 13.1344 | 1.5131 | 61.955 | 0.28512 | 0.11 | 0 | 0 | 61.955 | Não | 0 | 0 | 59.0048 | 61.955 | 15 | 15 | 651
1965-04-01 | 1965 | 4 | 4.9666 | 12.8733 | 96.4 | 0.0964 | 61.955 | 13.1397 | 0.11 | 0.28512 | 73.2766 | 14.6324 | 13.886 | 1.3386 | 73.2046 | 0.28512 | 0.11 | 0 | 0 | 73.2046 | Não | 0 | 0 | 69.7187 | 73.2046 | 15 | 15 | 652
1965-05-01 | 1965 | 5 | 2.1301 | 5.5212 | 125.5 | 0.1255 | 73.2046 | 14.6229 | 0.11 | 0.28512 | 76.6055 | 15.0514 | 14.8372 | 1.8621 | 76.5786 | 0.28512 | 0.11 | 0 | 0 | 76.5786 | Não | 0 | 0 | 72.932 | 76.5786 | 15 | 16 | 653
1965-06-01 | 1965 | 6 | 1.6356 | 4.2396 | 168.2 | 0.1682 | 76.5786 | 15.0481 | 0.11 | 0.28512 | 78.002 | 15.2242 | 15.1361 | 2.5459 | 77.9872 | 0.28512 | 0.11 | 0 | 0 | 77.9872 | Não | 0 | 0 | 74.2735 | 77.9872 | 16 | 16 | 654
1965-07-01 | 1965 | 7 | 0.052057 | 0.13493 | 268.3 | 0.2683 | 77.9872 | 15.2224 | 0.11 | 0.28512 | 73.7528 | 14.6952 | 14.9588 | 4.0134 | 73.8235 | 0.28512 | 0.11 | 0 | 0 | 73.8235 | Não | 0 | 0 | 70.3081 | 73.8235 | 16 | 15 | 655
1965-08-01 | 1965 | 8 | 0.032223 | 0.083522 | 321.6 | 0.3216 | 73.8235 | 14.7045 | 0.11 | 0.28512 | 68.893 | 14.0544 | 14.3795 | 4.6244 | 68.9975 | 0.28512 | 0.11 | 0 | 0 | 68.9975 | Não | 0 | 0 | 65.7119 | 68.9975 | 15 | 15 | 656
1965-09-01 | 1965 | 9 | 0.019538 | 0.050644 | 342 | 0.342 | 68.9975 | 14.0682 | 0.11 | 0.28512 | 63.9517 | 13.4029 | 13.7356 | 4.6976 | 64.0655 | 0.28512 | 0.11 | 0 | 0 | 64.0655 | Não | 0 | 0 | 61.0147 | 64.0655 | 15 | 15 | 657
1965-10-01 | 1965 | 10 | 0.10078 | 0.26122 | 398.3 | 0.3983 | 64.0655 | 13.4179 | 0.11 | 0.28512 | 58.6972 | 12.6951 | 13.0565 | 5.2004 | 58.8411 | 0.28512 | 0.11 | 0 | 0 | 58.8411 | Não | 0 | 0 | 56.0392 | 58.8411 | 15 | 14 | 658
1965-11-01 | 1965 | 11 | 0.017215 | 0.044622 | 380.3 | 0.3803 | 58.8411 | 12.7154 | 0.11 | 0.28512 | 53.765 | 11.9991 | 12.3572 | 4.6995 | 53.9012 | 0.28512 | 0.11 | 0 | 0 | 53.9012 | Não | 0 | 0 | 51.3345 | 53.9012 | 14 | 14 | 659
1965-12-01 | 1965 | 12 | 0.012451 | 0.032272 | 326.8 | 0.3268 | 53.9012 | 12.0183 | 0.11 | 0.28512 | 49.7208 | 11.4284 | 11.7233 | 3.8312 | 49.8172 | 0.28512 | 0.11 | 0 | 0 | 49.8172 | Não | 0 | 0 | 47.4449 | 49.8172 | 14 | 14 | 660
1966-01-01 | 1966 | 1 | 0.039746 | 0.10302 | 213.3 | 0.2133 | 49.8172 | 11.442 | 0.11 | 0.28512 | 47.1945 | 11.0606 | 11.2513 | 2.3999 | 47.2352 | 0.28512 | 0.11 | 0 | 0 | 47.2352 | Não | 0 | 0 | 44.9859 | 47.2352 | 14 | 13 | 661
1966-02-01 | 1966 | 2 | 0.50143 | 1.2997 | 148.5 | 0.1485 | 47.2352 | 11.0668 | 0.11 | 0.28512 | 46.6063 | 10.9714 | 11.0191 | 1.6363 | 46.6134 | 0.28512 | 0.11 | 0 | 0 | 46.6134 | Não | 0 | 0 | 44.3937 | 46.6134 | 13 | 13 | 662
1966-03-01 | 1966 | 3 | 0.21217 | 0.54994 | 115.2 | 0.1152 | 46.6134 | 10.9725 | 0.11 | 0.28512 | 45.6142 | 10.8208 | 10.8966 | 1.2553 | 45.623 | 0.28512 | 0.11 | 0 | 0 | 45.623 | Não | 0 | 0 | 43.4504 | 45.623 | 13 | 13 | 663
1966-04-01 | 1966 | 4 | 0.67127 | 1.7399 | 96.4 | 0.0964 | 45.623 | 10.8221 | 0.11 | 0.28512 | 46.0345 | 10.8846 | 10.8534 | 1.0463 | 46.0315 | 0.28512 | 0.11 | 0 | 0 | 46.0315 | Não | 0 | 0 | 43.8395 | 46.0315 | 13 | 13 | 664
1966-05-01 | 1966 | 5 | 0.32912 | 0.85309 | 125.5 | 0.1255 | 46.0315 | 10.8841 | 0.11 | 0.28512 | 45.2335 | 10.763 | 10.8236 | 1.3584 | 45.2411 | 0.28512 | 0.11 | 0 | 0 | 45.2411 | Não | 0 | 0 | 43.0868 | 45.2411 | 13 | 13 | 665
1966-06-01 | 1966 | 6 | 0.099963 | 0.2591 | 168.2 | 0.1682 | 45.2411 | 10.7642 | 0.11 | 0.28512 | 43.4046 | 10.4855 | 10.6248 | 1.7871 | 43.428 | 0.28512 | 0.11 | 0 | 0 | 43.428 | Não | 0 | 0 | 41.36 | 43.428 | 13 | 13 | 666
1966-07-01 | 1966 | 7 | 0.038277 | 0.099215 | 268.3 | 0.2683 | 43.428 | 10.489 | 0.11 | 0.28512 | 40.4279 | 10.0337 | 10.2613 | 2.7531 | 40.489 | 0.28512 | 0.11 | 0 | 0 | 40.489 | Não | 0 | 0 | 38.5609 | 40.489 | 13 | 13 | 667
1966-08-01 | 1966 | 8 | 0.0080862 | 0.020959 | 321.6 | 0.3216 | 40.489 | 10.043 | 0.11 | 0.28512 | 36.995 | 9.5102 | 9.7766 | 3.1442 | 37.0807 | 0.28512 | 0.11 | 0 | 0 | 37.0807 | Não | 0 | 0 | 35.3149 | 37.0807 | 13 | 12 | 668
1966-09-01 | 1966 | 9 | 0.020074 | 0.052031 | 342 | 0.342 | 37.0807 | 9.5235 | 0.11 | 0.28512 | 33.5905 | 8.9833 | 9.2534 | 3.1647 | 33.6829 | 0.28512 | 0.11 | 0 | 0 | 33.6829 | Não | 0 | 0 | 32.079 | 33.6829 | 12 | 12 | 669
1966-10-01 | 1966 | 10 | 0.0050723 | 0.013147 | 398.3 | 0.3983 | 33.6829 | 8.9976 | 0.11 | 0.28512 | 29.8272 | 8.4009 | 8.6993 | 3.4649 | 29.946 | 0.28512 | 0.11 | 0 | 0 | 29.946 | Não | 0 | 0 | 28.52 | 29.946 | 12 | 12 | 670
1966-11-01 | 1966 | 11 | 0.042817 | 0.11098 | 380.3 | 0.3803 | 29.946 | 8.4193 | 0.11 | 0.28512 | 26.57 | 7.7733 | 8.0963 | 3.079 | 26.6928 | 0.28512 | 0.11 | 0 | 0 | 26.6928 | Não | 0 | 0 | 25.4218 | 26.6928 | 12 | 11 | 671
1966-12-01 | 1966 | 12 | 0.016443 | 0.042619 | 326.8 | 0.3268 | 26.6928 | 7.7989 | 0.11 | 0.28512 | 23.9017 | 7.2172 | 7.508 | 2.4536 | 23.9967 | 0.28512 | 0.11 | 0 | 0 | 23.9967 | Não | 0 | 0 | 22.854 | 23.9967 | 11 | 11 | 672
1967-01-01 | 1967 | 1 | 0.030373 | 0.078728 | 213.3 | 0.2133 | 23.9967 | 7.237 | 0.11 | 0.28512 | 22.2467 | 6.8722 | 7.0546 | 1.5047 | 22.2856 | 0.28512 | 0.11 | 0 | 0 | 22.2856 | Não | 0 | 0 | 21.2244 | 22.2856 | 11 | 11 | 673
1967-02-01 | 1967 | 2 | 0.19681 | 0.51012 | 148.5 | 0.1485 | 22.2856 | 6.8804 | 0.11 | 0.28512 | 21.4888 | 6.7083 | 6.7943 | 1.009 | 21.5016 | 0.28512 | 0.11 | 0 | 0 | 21.5016 | Não | 0 | 0 | 20.4777 | 21.5016 | 11 | 10 | 674
1967-03-01 | 1967 | 3 | 2.2039 | 5.7126 | 115.2 | 0.1152 | 21.5016 | 6.7111 | 0.11 | 0.28512 | 26.156 | 7.687 | 7.199 | 0.82933 | 26.0998 | 0.28512 | 0.11 | 0 | 0 | 26.0998 | Não | 0 | 0 | 24.8569 | 26.0998 | 10 | 11 | 675
1967-04-01 | 1967 | 4 | 8.8029 | 22.8171 | 96.4 | 0.0964 | 26.0998 | 7.6753 | 0.11 | 0.28512 | 47.8918 | 11.1665 | 9.4209 | 0.90817 | 47.7235 | 0.28512 | 0.11 | 0 | 0 | 47.7235 | Não | 0 | 0 | 45.451 | 47.7235 | 11 | 13 | 676
1967-05-01 | 1967 | 5 | 5.1302 | 13.2974 | 125.5 | 0.1255 | 47.7235 | 11.1409 | 0.11 | 0.28512 | 59.3376 | 12.7855 | 11.9632 | 1.5014 | 59.2344 | 0.28512 | 0.11 | 0 | 0 | 59.2344 | Não | 0 | 0 | 56.4137 | 59.2344 | 13 | 14 | 677
1967-06-01 | 1967 | 6 | 0.29616 | 0.76766 | 168.2 | 0.1682 | 59.2344 | 12.7709 | 0.11 | 0.28512 | 57.5689 | 12.5359 | 12.6534 | 2.1283 | 57.5887 | 0.28512 | 0.11 | 0 | 0 | 57.5887 | Não | 0 | 0 | 54.8464 | 57.5887 | 14 | 14 | 678
1967-07-01 | 1967 | 7 | 0.16061 | 0.4163 | 268.3 | 0.2683 | 57.5887 | 12.5387 | 0.11 | 0.28512 | 54.3557 | 12.0824 | 12.3105 | 3.3029 | 54.4169 | 0.28512 | 0.11 | 0 | 0 | 54.4169 | Não | 0 | 0 | 51.8256 | 54.4169 | 14 | 14 | 679
1967-08-01 | 1967 | 8 | 0.026878 | 0.069668 | 321.6 | 0.3216 | 54.4169 | 12.0911 | 0.11 | 0.28512 | 50.313 | 11.5119 | 11.8015 | 3.7954 | 50.4061 | 0.28512 | 0.11 | 0 | 0 | 50.4061 | Não | 0 | 0 | 48.0058 | 50.4061 | 14 | 14 | 680
1967-09-01 | 1967 | 9 | 0.021828 | 0.056578 | 342 | 0.342 | 50.4061 | 11.5251 | 0.11 | 0.28512 | 46.236 | 10.9152 | 11.2201 | 3.8373 | 46.3403 | 0.28512 | 0.11 | 0 | 0 | 46.3403 | Não | 0 | 0 | 44.1336 | 46.3403 | 14 | 13 | 681
1967-10-01 | 1967 | 10 | 0.014535 | 0.037674 | 398.3 | 0.3983 | 46.3403 | 10.931 | 0.11 | 0.28512 | 41.739 | 10.2327 | 10.5818 | 4.2147 | 41.8781 | 0.28512 | 0.11 | 0 | 0 | 41.8781 | Não | 0 | 0 | 39.8839 | 41.8781 | 13 | 13 | 682
1967-11-01 | 1967 | 11 | 0.038161 | 0.098913 | 380.3 | 0.3803 | 41.8781 | 10.2538 | 0.11 | 0.28512 | 37.7924 | 9.6336 | 9.9437 | 3.7816 | 37.9103 | 0.28512 | 0.11 | 0 | 0 | 37.9103 | Não | 0 | 0 | 36.105 | 37.9103 | 13 | 12 | 683
1967-12-01 | 1967 | 12 | 0.12903 | 0.33445 | 326.8 | 0.3268 | 37.9103 | 9.6516 | 0.11 | 0.28512 | 34.8055 | 9.1714 | 9.4115 | 3.0757 | 34.884 | 0.28512 | 0.11 | 0 | 0 | 34.884 | Não | 0 | 0 | 33.2228 | 34.884 | 13 | 12 | 684
1968-01-01 | 1968 | 1 | 0.14534 | 0.37671 | 213.3 | 0.2133 | 34.884 | 9.1835 | 0.11 | 0.28512 | 33.0167 | 8.8945 | 9.039 | 1.928 | 33.0475 | 0.28512 | 0.11 | 0 | 0 | 33.0475 | Não | 0 | 0 | 31.4738 | 33.0475 | 12 | 12 | 685
1968-02-01 | 1968 | 2 | 0.1261 | 0.32686 | 148.5 | 0.1485 | 33.0475 | 8.8993 | 0.11 | 0.28512 | 31.7677 | 8.7012 | 8.8003 | 1.3068 | 31.7824 | 0.28512 | 0.11 | 0 | 0 | 31.7824 | Não | 0 | 0 | 30.269 | 31.7824 | 12 | 12 | 686
1968-03-01 | 1968 | 3 | 2.4163 | 6.263 | 115.2 | 0.1152 | 31.7824 | 8.7035 | 0.11 | 0.28512 | 36.7576 | 9.4735 | 9.0885 | 1.047 | 36.7133 | 0.28512 | 0.11 | 0 | 0 | 36.7133 | Não | 0 | 0 | 34.965 | 36.7133 | 12 | 12 | 687
1968-04-01 | 1968 | 4 | 2.7153 | 7.038 | 96.4 | 0.0964 | 36.7133 | 9.4666 | 0.11 | 0.28512 | 42.5536 | 10.3563 | 9.9115 | 0.95546 | 42.5107 | 0.28512 | 0.11 | 0 | 0 | 42.5107 | Não | 0 | 0 | 40.4864 | 42.5107 | 12 | 13 | 688
1968-05-01 | 1968 | 5 | 4.8011 | 12.4445 | 125.5 | 0.1255 | 42.5107 | 10.3498 | 0.11 | 0.28512 | 53.3712 | 11.9435 | 11.1466 | 1.3989 | 53.2712 | 0.28512 | 0.11 | 0 | 0 | 53.2712 | Não | 0 | 0 | 50.7345 | 53.2712 | 13 | 14 | 689
1968-06-01 | 1968 | 6 | 0.060417 | 0.1566 | 168.2 | 0.1682 | 53.2712 | 11.9294 | 0.11 | 0.28512 | 51.1361 | 11.6281 | 11.7787 | 1.9812 | 51.1615 | 0.28512 | 0.11 | 0 | 0 | 51.1615 | Não | 0 | 0 | 48.7252 | 51.1615 | 14 | 14 | 690
1968-07-01 | 1968 | 7 | 0.068314 | 0.17707 | 268.3 | 0.2683 | 51.1615 | 11.6317 | 0.11 | 0.28512 | 47.9326 | 11.1727 | 11.4022 | 3.0592 | 47.9942 | 0.28512 | 0.11 | 0 | 0 | 47.9942 | Não | 0 | 0 | 45.7088 | 47.9942 | 14 | 13 | 691
1968-08-01 | 1968 | 8 | 0.020167 | 0.052272 | 321.6 | 0.3216 | 47.9942 | 11.182 | 0.11 | 0.28512 | 44.1652 | 10.6009 | 10.8915 | 3.5027 | 44.2587 | 0.28512 | 0.11 | 0 | 0 | 44.2587 | Não | 0 | 0 | 42.1511 | 44.2587 | 13 | 13 | 692
1968-09-01 | 1968 | 9 | 0.014709 | 0.038127 | 342 | 0.342 | 44.2587 | 10.6151 | 0.11 | 0.28512 | 40.3813 | 10.0266 | 10.3209 | 3.5297 | 40.482 | 0.28512 | 0.11 | 0 | 0 | 40.482 | Não | 0 | 0 | 38.5542 | 40.482 | 13 | 13 | 693
1968-10-01 | 1968 | 10 | 0.013159 | 0.034108 | 398.3 | 0.3983 | 40.482 | 10.0419 | 0.11 | 0.28512 | 36.2313 | 9.392 | 9.717 | 3.8703 | 36.3607 | 0.28512 | 0.11 | 0 | 0 | 36.3607 | Não | 0 | 0 | 34.6292 | 36.3607 | 13 | 12 | 694
1968-11-01 | 1968 | 11 | 0.024677 | 0.063963 | 380.3 | 0.3803 | 36.3607 | 9.4121 | 0.11 | 0.28512 | 32.5601 | 8.8239 | 9.118 | 3.4676 | 32.672 | 0.28512 | 0.11 | 0 | 0 | 32.672 | Não | 0 | 0 | 31.1162 | 32.672 | 12 | 12 | 695
1968-12-01 | 1968 | 12 | 0.039994 | 0.10366 | 326.8 | 0.3268 | 32.672 | 8.8412 | 0.11 | 0.28512 | 29.6012 | 8.3659 | 8.6036 | 2.8116 | 29.6789 | 0.28512 | 0.11 | 0 | 0 | 29.6789 | Não | 0 | 0 | 28.2656 | 29.6789 | 12 | 12 | 696
1969-01-01 | 1969 | 1 | 0.26434 | 0.68517 | 213.3 | 0.2133 | 29.6789 | 8.378 | 0.11 | 0.28512 | 28.2919 | 8.1322 | 8.2551 | 1.7608 | 28.3181 | 0.28512 | 0.11 | 0 | 0 | 28.3181 | Não | 0 | 0 | 26.9696 | 28.3181 | 12 | 11 | 697
1969-02-01 | 1969 | 2 | 0.26063 | 0.67555 | 148.5 | 0.1485 | 28.3181 | 8.1376 | 0.11 | 0.28512 | 27.5001 | 7.9671 | 8.0524 | 1.1958 | 27.5128 | 0.28512 | 0.11 | 0 | 0 | 27.5128 | Não | 0 | 0 | 26.2026 | 27.5128 | 11 | 11 | 698
1969-03-01 | 1969 | 3 | 1.3838 | 3.5868 | 115.2 | 0.1152 | 27.5128 | 7.9698 | 0.11 | 0.28512 | 29.8964 | 8.4116 | 8.1907 | 0.94357 | 29.8709 | 0.28512 | 0.11 | 0 | 0 | 29.8709 | Não | 0 | 0 | 28.4485 | 29.8709 | 11 | 12 | 699
1969-04-01 | 1969 | 4 | 3.4123 | 8.8447 | 96.4 | 0.0964 | 29.8709 | 8.4077 | 0.11 | 0.28512 | 37.62 | 9.607 | 9.0073 | 0.86831 | 37.5622 | 0.28512 | 0.11 | 0 | 0 | 37.5622 | Não | 0 | 0 | 35.7736 | 37.5622 | 12 | 12 | 700
1969-05-01 | 1969 | 5 | 1.5489 | 4.0147 | 125.5 | 0.1255 | 37.5622 | 9.598 | 0.11 | 0.28512 | 40.0872 | 9.982 | 9.79 | 1.2286 | 40.0632 | 0.28512 | 0.11 | 0 | 0 | 40.0632 | Não | 0 | 0 | 38.1554 | 40.0632 | 12 | 13 | 701
1969-06-01 | 1969 | 6 | 0.66613 | 1.7266 | 168.2 | 0.1682 | 40.0632 | 9.9783 | 0.11 | 0.28512 | 39.8263 | 9.9424 | 9.9604 | 1.6753 | 39.8293 | 0.28512 | 0.11 | 0 | 0 | 39.8293 | Não | 0 | 0 | 37.9327 | 39.8293 | 13 | 13 | 702
1969-07-01 | 1969 | 7 | 0.37443 | 0.97051 | 268.3 | 0.2683 | 39.8293 | 9.9428 | 0.11 | 0.28512 | 37.847 | 9.642 | 9.7924 | 2.6273 | 37.8874 | 0.28512 | 0.11 | 0 | 0 | 37.8874 | Não | 0 | 0 | 36.0832 | 37.8874 | 13 | 13 | 703
1969-08-01 | 1969 | 8 | 0.025008 | 0.064822 | 321.6 | 0.3216 | 37.8874 | 9.6481 | 0.11 | 0.28512 | 34.5643 | 9.134 | 9.3911 | 3.0202 | 34.6469 | 0.28512 | 0.11 | 0 | 0 | 34.6469 | Não | 0 | 0 | 32.9971 | 34.6469 | 13 | 12 | 704
1969-09-01 | 1969 | 9 | 0.013938 | 0.036128 | 342 | 0.342 | 34.6469 | 9.1468 | 0.11 | 0.28512 | 31.2697 | 8.6242 | 8.8855 | 3.0388 | 31.3591 | 0.28512 | 0.11 | 0 | 0 | 31.3591 | Não | 0 | 0 | 29.8658 | 31.3591 | 12 | 12 | 705
1969-10-01 | 1969 | 10 | 0.0099884 | 0.02589 | 398.3 | 0.3983 | 31.3591 | 8.638 | 0.11 | 0.28512 | 27.6594 | 8.0003 | 8.3192 | 3.3135 | 27.7863 | 0.28512 | 0.11 | 0 | 0 | 27.7863 | Não | 0 | 0 | 26.4632 | 27.7863 | 12 | 11 | 706
1969-11-01 | 1969 | 11 | 0.0081147 | 0.021033 | 380.3 | 0.3803 | 27.7863 | 8.0268 | 0.11 | 0.28512 | 24.4697 | 7.3355 | 7.6812 | 2.9211 | 24.6011 | 0.28512 | 0.11 | 0 | 0 | 24.6011 | Não | 0 | 0 | 23.4296 | 24.6011 | 11 | 11 | 707
1969-12-01 | 1969 | 12 | 0.0076205 | 0.019752 | 326.8 | 0.3268 | 24.6011 | 7.3629 | 0.11 | 0.28512 | 21.9295 | 6.8047 | 7.0838 | 2.315 | 22.0207 | 0.28512 | 0.11 | 0 | 0 | 22.0207 | Não | 0 | 0 | 20.9721 | 22.0207 | 11 | 10 | 708
1970-01-01 | 1970 | 1 | 0.045394 | 0.11766 | 213.3 | 0.2133 | 22.0207 | 6.8247 | 0.11 | 0.28512 | 20.3976 | 6.4694 | 6.647 | 1.4178 | 20.4355 | 0.28512 | 0.11 | 0 | 0 | 20.4355 | Não | 0 | 0 | 19.4624 | 20.4355 | 10 | 10 | 709
1970-02-01 | 1970 | 2 | 0.037533 | 0.097284 | 148.5 | 0.1485 | 20.4355 | 6.4777 | 0.11 | 0.28512 | 19.2857 | 6.226 | 6.3518 | 0.94325 | 19.3044 | 0.28512 | 0.11 | 0 | 0 | 19.3044 | Não | 0 | 0 | 18.3851 | 19.3044 | 10 | 10 | 710
1970-03-01 | 1970 | 3 | 0.16279 | 0.42195 | 115.2 | 0.1152 | 19.3044 | 6.2301 | 0.11 | 0.28512 | 18.7235 | 6.1029 | 6.1665 | 0.71038 | 18.7308 | 0.28512 | 0.11 | 0 | 0 | 18.7308 | Não | 0 | 0 | 17.8389 | 18.7308 | 10 | 10 | 711
1970-04-01 | 1970 | 4 | 0.13323 | 0.34534 | 96.4 | 0.0964 | 18.7308 | 6.1045 | 0.11 | 0.28512 | 18.2026 | 5.9889 | 6.0467 | 0.5829 | 18.2082 | 0.28512 | 0.11 | 0 | 0 | 18.2082 | Não | 0 | 0 | 17.3411 | 18.2082 | 10 | 10 | 712
1970-05-01 | 1970 | 5 | 0.014594 | 0.037826 | 125.5 | 0.1255 | 18.2082 | 5.9901 | 0.11 | 0.28512 | 17.2091 | 5.7714 | 5.8808 | 0.73804 | 17.2228 | 0.28512 | 0.11 | 0 | 0 | 17.2228 | Não | 0 | 0 | 16.4027 | 17.2228 | 10 | 10 | 713
1970-06-01 | 1970 | 6 | 0.010186 | 0.026402 | 168.2 | 0.1682 | 17.2228 | 5.7744 | 0.11 | 0.28512 | 15.9929 | 5.5058 | 5.6401 | 0.94867 | 16.0154 | 0.28512 | 0.11 | 0 | 0 | 16.0154 | Não | 0 | 0 | 15.2528 | 16.0154 | 10 | 9 | 714
1970-07-01 | 1970 | 7 | 0.0047572 | 0.012331 | 268.3 | 0.2683 | 16.0154 | 5.5105 | 0.11 | 0.28512 | 14.2642 | 5.1465 | 5.3285 | 1.4296 | 14.313 | 0.28512 | 0.11 | 0 | 0 | 14.313 | Não | 0 | 0 | 13.6314 | 14.313 | 9 | 9 | 715
1970-08-01 | 1970 | 8 | 0.0028396 | 0.0073602 | 321.6 | 0.3216 | 14.313 | 5.1566 | 0.11 | 0.28512 | 12.3769 | 4.7541 | 4.9554 | 1.5936 | 12.4416 | 0.28512 | 0.11 | 0 | 0 | 12.4416 | Não | 0 | 0 | 11.8492 | 12.4416 | 9 | 9 | 716
1970-09-01 | 1970 | 9 | 0.0018993 | 0.004923 | 342 | 0.342 | 12.4416 | 4.7676 | 0.11 | 0.28512 | 10.5309 | 4.3655 | 4.5665 | 1.5618 | 10.5997 | 0.28512 | 0.11 | 0 | 0 | 10.5997 | Não | 0 | 0 | 10.0949 | 10.5997 | 9 | 8 | 717
1970-10-01 | 1970 | 10 | 0.0017733 | 0.0045964 | 398.3 | 0.3983 | 10.5997 | 4.3805 | 0.11 | 0.28512 | 8.5744 | 3.9401 | 4.1603 | 1.657 | 8.6621 | 0.28512 | 0.11 | 0 | 0 | 8.6621 | Não | 0 | 0 | 8.2496 | 8.6621 | 8 | 8 | 718
1970-11-01 | 1970 | 11 | 0.01311 | 0.03398 | 380.3 | 0.3803 | 8.6621 | 3.9591 | 0.11 | 0.28512 | 6.9053 | 3.5689 | 3.764 | 1.4315 | 6.9795 | 0.28512 | 0.11 | 0 | 0 | 6.9795 | Não | 0 | 0 | 6.6472 | 6.9795 | 8 | 7 | 719
1970-12-01 | 1970 | 12 | 0.0012485 | 0.0032362 | 326.8 | 0.3268 | 6.9795 | 3.5913 | 0.11 | 0.28512 | 5.524 | 3.1513 | 3.3713 | 1.1018 | 5.5959 | 0.28512 | 0.11 | 0 | 0 | 5.5959 | Não | 0 | 0 | 5.3294 | 5.5959 | 7 | 7 | 720
1971-01-01 | 1971 | 1 | 0.01266 | 0.032816 | 213.3 | 0.2133 | 5.5959 | 3.1731 | 0.11 | 0.28512 | 4.6668 | 2.8922 | 3.0326 | 0.64686 | 4.6967 | 0.28512 | 0.11 | 0 | 0 | 4.6967 | Não | 0 | 0 | 4.4731 | 4.6967 | 7 | 7 | 721
1971-02-01 | 1971 | 2 | 0.037827 | 0.098047 | 148.5 | 0.1485 | 4.6967 | 2.9012 | 0.11 | 0.28512 | 4.0788 | 2.7144 | 2.8078 | 0.41696 | 4.0927 | 0.28512 | 0.11 | 0 | 0 | 4.0927 | Não | 0 | 0 | 3.8978 | 4.0927 | 7 | 7 | 722
1971-03-01 | 1971 | 3 | 0.10804 | 0.28005 | 115.2 | 0.1152 | 4.0927 | 2.7186 | 0.11 | 0.28512 | 3.7744 | 2.6092 | 2.6639 | 0.30688 | 3.7807 | 0.28512 | 0.11 | 0 | 0 | 3.7807 | Não | 0 | 0 | 3.6007 | 3.7807 | 7 | 6 | 723
1971-04-01 | 1971 | 4 | 0.42267 | 1.0956 | 96.4 | 0.0964 | 3.7807 | 2.6121 | 0.11 | 0.28512 | 4.3394 | 2.7932 | 2.7027 | 0.26054 | 4.3306 | 0.28512 | 0.11 | 0 | 0 | 4.3306 | Não | 0 | 0 | 4.1244 | 4.3306 | 6 | 7 | 724
1971-05-01 | 1971 | 5 | 0.27142 | 0.70353 | 125.5 | 0.1255 | 4.3306 | 2.7906 | 0.11 | 0.28512 | 4.3988 | 2.8112 | 2.8009 | 0.35151 | 4.3975 | 0.28512 | 0.11 | 0 | 0 | 4.3975 | Não | 0 | 0 | 4.1881 | 4.3975 | 7 | 7 | 725
1971-06-01 | 1971 | 6 | 0.06828 | 0.17698 | 168.2 | 0.1682 | 4.3975 | 2.8108 | 0.11 | 0.28512 | 3.8166 | 2.6287 | 2.7197 | 0.45746 | 3.8319 | 0.28512 | 0.11 | 0 | 0 | 3.8319 | Não | 0 | 0 | 3.6495 | 3.8319 | 7 | 6 | 726
1971-07-01 | 1971 | 7 | 0.035909 | 0.093077 | 268.3 | 0.2683 | 3.8319 | 2.6358 | 0.11 | 0.28512 | 2.9327 | 2.2207 | 2.4282 | 0.65149 | 2.9884 | 0.28512 | 0.11 | 0 | 0 | 2.9884 | Não | 0 | 0 | 2.8461 | 2.9884 | 6 | 6 | 727
1971-08-01 | 1971 | 8 | 0.0079392 | 0.020578 | 321.6 | 0.3216 | 2.9884 | 2.2464 | 0.11 | 0.28512 | 2.0014 | 1.7909 | 2.0186 | 0.64919 | 2.0747 | 0.28512 | 0.11 | 0 | 0 | 2.0747 | Não | 0 | 0 | 1.9759 | 2.0747 | 6 | 6 | 728
1971-09-01 | 1971 | 9 | 0.0038308 | 0.0099293 | 342 | 0.342 | 2.0747 | 1.8247 | 0.11 | 0.28512 | 1.1754 | 1.3004 | 1.5625 | 0.53438 | 1.2651 | 0.28512 | 0.11 | 0 | 0 | 1.2651 | Não | 0 | 0 | 1.2048 | 1.2651 | 6 | 5 | 729
1971-10-01 | 1971 | 10 | 0.019291 | 0.050003 | 398.3 | 0.3983 | 1.2651 | 1.3604 | 0.11 | 0.28512 | 0.48811 | 0.83986 | 1.1002 | 0.43819 | 0.59178 | 0.28512 | 0.11 | 0 | 0 | 0.59178 | Não | 0 | 0 | 0.5636 | 0.59178 | 5 | 5 | 730
1971-11-01 | 1971 | 11 | 0.0052495 | 0.013607 | 380.3 | 0.3803 | 0.59178 | 0.90932 | 0.11 | 0.28512 | -0.025543 | 0 | 0.45466 | 0.17291 | 0.14736 | 0.28512 | 0.11 | 0 | 0 | 0.14736 | Não | 0 | 0 | 0.14035 | 0.14736 | 5 | 1 | 731
1971-12-01 | 1971 | 12 | 0.0024209 | 0.006275 | 326.8 | 0.3268 | 0.14736 | 0.27923 | 0.11 | 0.28512 | -0.22273 | 0 | 0.13961 | 0.045626 | -0.17711 | 0.10801 | 0.041672 | 0.068328 | 0 | 0 | Sim | 0 | 0 | 0 | 0 | 4 | 1 | 732
1972-01-01 | 1972 | 1 | 0.058086 | 0.15056 | 213.3 | 0.2133 | 0 | 0 | 0.11 | 0.28512 | -0.13456 | 0 | 0 | 0 | -0.13456 | 0.15056 | 0.058086 | 0.051914 | 0 | 0 | Sim | 0 | 0 | 0 | 0 | 1 | 1 | 733
1972-02-01 | 1972 | 2 | 0.082021 | 0.2126 | 148.5 | 0.1485 | 0 | 0 | 0.11 | 0.28512 | -0.072521 | 0 | 0 | 0 | -0.072521 | 0.2126 | 0.082021 | 0.027979 | 0 | 0 | Sim | 0 | 0 | 0 | 0 | 1 | 1 | 734
1972-03-01 | 1972 | 3 | 0.059613 | 0.15452 | 115.2 | 0.1152 | 0 | 0 | 0.11 | 0.28512 | -0.1306 | 0 | 0 | 0 | -0.1306 | 0.15452 | 0.059613 | 0.050387 | 0 | 0 | Sim | 0 | 0 | 0 | 0 | 1 | 1 | 735
1972-04-01 | 1972 | 4 | 0.087675 | 0.22725 | 96.4 | 0.0964 | 0 | 0 | 0.11 | 0.28512 | -0.057867 | 0 | 0 | 0 | -0.057867 | 0.22725 | 0.087675 | 0.022325 | 0 | 0 | Sim | 0 | 0 | 0 | 0 | 1 | 1 | 736
1972-05-01 | 1972 | 5 | 0.0415 | 0.10757 | 125.5 | 0.1255 | 0 | 0 | 0.11 | 0.28512 | -0.17755 | 0 | 0 | 0 | -0.17755 | 0.10757 | 0.0415 | 0.0685 | 0 | 0 | Sim | 0 | 0 | 0 | 0 | 1 | 1 | 737
1972-06-01 | 1972 | 6 | 0.030787 | 0.0798 | 168.2 | 0.1682 | 0 | 0 | 0.11 | 0.28512 | -0.20532 | 0 | 0 | 0 | -0.20532 | 0.0798 | 0.030787 | 0.079213 | 0 | 0 | Sim | 0 | 0 | 0 | 0 | 1 | 1 | 738
1972-07-01 | 1972 | 7 | 0.0045038 | 0.011674 | 268.3 | 0.2683 | 0 | 0 | 0.11 | 0.28512 | -0.27345 | 0 | 0 | 0 | -0.27345 | 0.011674 | 0.0045038 | 0.1055 | 0 | 0 | Sim | 0 | 0 | 0 | 0 | 1 | 1 | 739
1972-08-01 | 1972 | 8 | 0.0070962 | 0.018393 | 321.6 | 0.3216 | 0 | 0 | 0.11 | 0.28512 | -0.26673 | 0 | 0 | 0 | -0.26673 | 0.018393 | 0.0070962 | 0.1029 | 0 | 0 | Sim | 0 | 0 | 0 | 0 | 1 | 1 | 740
1972-09-01 | 1972 | 9 | 0.0010386 | 0.0026919 | 342 | 0.342 | 0 | 0 | 0.11 | 0.28512 | -0.28243 | 0 | 0 | 0 | -0.28243 | 0.0026919 | 0.0010386 | 0.10896 | 0 | 0 | Sim | -1.0842e-17 | 1.0842e-17 | 0 | 0 | 1 | 1 | 741
1972-10-01 | 1972 | 10 | 0.00084293 | 0.0021849 | 398.3 | 0.3983 | 0 | 0 | 0.11 | 0.28512 | -0.28294 | 0 | 0 | 0 | -0.28294 | 0.0021849 | 0.00084293 | 0.10916 | 0 | 0 | Sim | 0 | 0 | 0 | 0 | 1 | 1 | 742
1972-11-01 | 1972 | 11 | 0.00064683 | 0.0016766 | 380.3 | 0.3803 | 0 | 0 | 0.11 | 0.28512 | -0.28344 | 0 | 0 | 0 | -0.28344 | 0.0016766 | 0.00064683 | 0.10935 | 0 | 0 | Sim | -2.2551e-17 | 2.2551e-17 | 0 | 0 | 1 | 1 | 743
1972-12-01 | 1972 | 12 | 0.027006 | 0.069999 | 326.8 | 0.3268 | 0 | 0 | 0.11 | 0.28512 | -0.21512 | 0 | 0 | 0 | -0.21512 | 0.069999 | 0.027006 | 0.082994 | 0 | 0 | Sim | 0 | 0 | 0 | 0 | 1 | 1 | 744
1973-01-01 | 1973 | 1 | 0.034579 | 0.089629 | 213.3 | 0.2133 | 0 | 0 | 0.11 | 0.28512 | -0.19549 | 0 | 0 | 0 | -0.19549 | 0.089629 | 0.034579 | 0.075421 | 0 | 0 | Sim | 0 | 0 | 0 | 0 | 1 | 1 | 745
1973-02-01 | 1973 | 2 | 0.062215 | 0.16126 | 148.5 | 0.1485 | 0 | 0 | 0.11 | 0.28512 | -0.12386 | 0 | 0 | 0 | -0.12386 | 0.16126 | 0.062215 | 0.047785 | 0 | 0 | Sim | 0 | 0 | 0 | 0 | 1 | 1 | 746
1973-03-01 | 1973 | 3 | 0.23135 | 0.59967 | 115.2 | 0.1152 | 0 | 0 | 0.11 | 0.28512 | 0.31455 | 0.57341 | 0.2867 | 0.033028 | 0.28152 | 0.28512 | 0.11 | 0 | 0 | 0.28152 | Não | 0 | 0 | 0.26811 | 0.28152 | 1 | 4 | 747
1973-04-01 | 1973 | 4 | 2.4368 | 6.3162 | 96.4 | 0.0964 | 0.28152 | 0.51529 | 0.11 | 0.28512 | 6.2629 | 3.3747 | 1.945 | 0.1875 | 6.1251 | 0.28512 | 0.11 | 0 | 0 | 6.1251 | Não | 0 | 0 | 5.8334 | 6.1251 | 4 | 7 | 748
1973-05-01 | 1973 | 5 | 1.5815 | 4.0993 | 125.5 | 0.1255 | 6.1251 | 3.3331 | 0.11 | 0.28512 | 9.521 | 4.1459 | 3.7395 | 0.4693 | 9.47 | 0.28512 | 0.11 | 0 | 0 | 9.47 | Não | 0 | 0 | 9.019 | 9.47 | 7 | 8 | 749
1973-06-01 | 1973 | 6 | 0.95477 | 2.4748 | 168.2 | 0.1682 | 9.47 | 4.1348 | 0.11 | 0.28512 | 10.9642 | 4.4597 | 4.2973 | 0.7228 | 10.9368 | 0.28512 | 0.11 | 0 | 0 | 10.9368 | Não | 0 | 0 | 10.416 | 10.9368 | 8 | 8 | 750
1973-07-01 | 1973 | 7 | 0.30966 | 0.80265 | 268.3 | 0.2683 | 10.9368 | 4.4538 | 0.11 | 0.28512 | 10.2594 | 4.3065 | 4.3801 | 1.1752 | 10.2792 | 0.28512 | 0.11 | 0 | 0 | 10.2792 | Não | 0 | 0 | 9.7897 | 10.2792 | 8 | 8 | 751
1973-08-01 | 1973 | 8 | 0.056737 | 0.14706 | 321.6 | 0.3216 | 10.2792 | 4.3108 | 0.11 | 0.28512 | 8.7548 | 3.9793 | 4.145 | 1.333 | 8.8081 | 0.28512 | 0.11 | 0 | 0 | 8.8081 | Não | 0 | 0 | 8.3887 | 8.8081 | 8 | 8 | 752
1973-09-01 | 1973 | 9 | 0.067012 | 0.1737 | 342 | 0.342 | 8.8081 | 3.9909 | 0.11 | 0.28512 | 7.3318 | 3.6698 | 3.8304 | 1.31 | 7.3867 | 0.28512 | 0.11 | 0 | 0 | 7.3867 | Não | 0 | 0 | 7.0349 | 7.3867 | 8 | 8 | 753
1973-10-01 | 1973 | 10 | 0.026289 | 0.06814 | 398.3 | 0.3983 | 7.3867 | 3.6818 | 0.11 | 0.28512 | 5.7032 | 3.2055 | 3.4437 | 1.3716 | 5.7981 | 0.28512 | 0.11 | 0 | 0 | 5.7981 | Não | 0 | 0 | 5.522 | 5.7981 | 8 | 7 | 754
1973-11-01 | 1973 | 11 | 0.0066015 | 0.017111 | 380.3 | 0.3803 | 5.7981 | 3.2342 | 0.11 | 0.28512 | 4.3001 | 2.7813 | 3.0078 | 1.1439 | 4.3862 | 0.28512 | 0.11 | 0 | 0 | 4.3862 | Não | 0 | 0 | 4.1774 | 4.3862 | 7 | 7 | 755
1973-12-01 | 1973 | 12 | 0.033397 | 0.086565 | 326.8 | 0.3268 | 4.3862 | 2.8074 | 0.11 | 0.28512 | 3.2702 | 2.3765 | 2.5919 | 0.84704 | 3.3406 | 0.28512 | 0.11 | 0 | 0 | 3.3406 | Não | 0 | 0 | 3.1816 | 3.3406 | 7 | 6 | 756
1974-01-01 | 1974 | 1 | 0.31566 | 0.8182 | 213.3 | 0.2133 | 3.3406 | 2.409 | 0.11 | 0.28512 | 3.3599 | 2.4179 | 2.4134 | 0.51478 | 3.3589 | 0.28512 | 0.11 | 0 | 0 | 3.3589 | Não | 0 | 0 | 3.199 | 3.3589 | 6 | 6 | 757
1974-02-01 | 1974 | 2 | 0.3129 | 0.81103 | 148.5 | 0.1485 | 3.3589 | 2.4174 | 0.11 | 0.28512 | 3.5258 | 2.4945 | 2.456 | 0.36471 | 3.5201 | 0.28512 | 0.11 | 0 | 0 | 3.5201 | Não | 0 | 0 | 3.3525 | 3.5201 | 6 | 6 | 758
1974-03-01 | 1974 | 3 | 5.5219 | 14.3128 | 115.2 | 0.1152 | 3.5201 | 2.4918 | 0.11 | 0.28512 | 17.2608 | 5.7827 | 4.1373 | 0.47661 | 17.0712 | 0.28512 | 0.11 | 0 | 0 | 17.0712 | Não | 0 | 0 | 16.2583 | 17.0712 | 6 | 10 | 759
1974-04-01 | 1974 | 4 | 28.0034 | 72.5849 | 96.4 | 0.0964 | 17.0712 | 5.7412 | 0.11 | 0.28512 | 88.8176 | 16.5623 | 11.1518 | 1.075 | 88.296 | 0.28512 | 0.11 | 0 | 0 | 88.296 | Não | 0 | 0 | 84.0914 | 88.296 | 10 | 16 | 760
1974-05-01 | 1974 | 5 | 12.9616 | 33.5965 | 125.5 | 0.1255 | 88.296 | 16.4978 | 0.11 | 0.28512 | 119.5368 | 20.071 | 18.2844 | 2.2947 | 119.3126 | 0.28512 | 0.11 | 0 | 14.3126 | 105 | Não | 0 | 0 | 100 | 119.3126 | 16 | 18 | 761
1974-06-01 | 1974 | 6 | 1.4882 | 3.8575 | 168.2 | 0.1682 | 105 | 18.4492 | 0.11 | 0.28512 | 105.4693 | 18.5037 | 18.4765 | 3.1077 | 105.4647 | 0.28512 | 0.11 | 0 | 0.46468 | 105 | Não | 0 | 0 | 100 | 105.4647 | 17 | 17 | 762
1974-07-01 | 1974 | 7 | 0.22107 | 0.57301 | 268.3 | 0.2683 | 105 | 18.4492 | 0.11 | 0.28512 | 100.338 | 17.9079 | 18.1786 | 4.8773 | 100.4106 | 0.28512 | 0.11 | 0 | 0 | 100.4106 | Não | 0 | 0 | 95.6291 | 100.4106 | 17 | 17 | 763
1974-08-01 | 1974 | 8 | 0.043111 | 0.11174 | 321.6 | 0.3216 | 100.4106 | 17.9164 | 0.11 | 0.28512 | 94.4753 | 17.2273 | 17.5718 | 5.6511 | 94.5861 | 0.28512 | 0.11 | 0 | 0 | 94.5861 | Não | 0 | 0 | 90.082 | 94.5861 | 17 | 17 | 764
1974-09-01 | 1974 | 9 | 0.12898 | 0.33431 | 342 | 0.342 | 94.5861 | 17.2401 | 0.11 | 0.28512 | 88.7392 | 16.5526 | 16.8964 | 5.7786 | 88.8567 | 0.28512 | 0.11 | 0 | 0 | 88.8567 | Não | 0 | 0 | 84.6255 | 88.8567 | 17 | 16 | 765
1974-10-01 | 1974 | 10 | 0.084994 | 0.2203 | 398.3 | 0.3983 | 88.8567 | 16.5672 | 0.11 | 0.28512 | 82.1932 | 15.7427 | 16.155 | 6.4345 | 82.3574 | 0.28512 | 0.11 | 0 | 0 | 82.3574 | Não | 0 | 0 | 78.4356 | 82.3574 | 16 | 16 | 766
1974-11-01 | 1974 | 11 | 0.032501 | 0.084244 | 380.3 | 0.3803 | 82.3574 | 15.7631 | 0.11 | 0.28512 | 76.1618 | 14.9965 | 15.3798 | 5.8489 | 76.3076 | 0.28512 | 0.11 | 0 | 0 | 76.3076 | Não | 0 | 0 | 72.6739 | 76.3076 | 16 | 16 | 767
1974-12-01 | 1974 | 12 | 0.15149 | 0.39266 | 326.8 | 0.3268 | 76.3076 | 15.0146 | 0.11 | 0.28512 | 71.5084 | 14.3993 | 14.7069 | 4.8062 | 71.6089 | 0.28512 | 0.11 | 0 | 0 | 71.6089 | Não | 0 | 0 | 68.199 | 71.6089 | 16 | 15 | 768
1975-01-01 | 1975 | 1 | 0.2537 | 0.6576 | 213.3 | 0.2133 | 71.6089 | 14.4125 | 0.11 | 0.28512 | 68.9072 | 14.0563 | 14.2344 | 3.0362 | 68.9452 | 0.28512 | 0.11 | 0 | 0 | 68.9452 | Não | 0 | 0 | 65.6621 | 68.9452 | 15 | 15 | 769
1975-02-01 | 1975 | 2 | 0.52089 | 1.3502 | 148.5 | 0.1485 | 68.9452 | 14.0613 | 0.11 | 0.28512 | 67.9221 | 13.9264 | 13.9939 | 2.0781 | 67.9321 | 0.28512 | 0.11 | 0 | 0 | 67.9321 | Não | 0 | 0 | 64.6973 | 67.9321 | 15 | 15 | 770
1975-03-01 | 1975 | 3 | 2.0775 | 5.3849 | 115.2 | 0.1152 | 67.9321 | 13.9278 | 0.11 | 0.28512 | 71.4274 | 14.3886 | 14.1582 | 1.631 | 71.4008 | 0.28512 | 0.11 | 0 | 0 | 71.4008 | Não | 0 | 0 | 68.0008 | 71.4008 | 15 | 15 | 771
1975-04-01 | 1975 | 4 | 3.7576 | 9.7398 | 96.4 | 0.0964 | 71.4008 | 14.3851 | 0.11 | 0.28512 | 79.4688 | 15.4057 | 14.8954 | 1.4359 | 79.4196 | 0.28512 | 0.11 | 0 | 0 | 79.4196 | Não | 0 | 0 | 75.6377 | 79.4196 | 15 | 16 | 772
1975-05-01 | 1975 | 5 | 2.9719 | 7.7031 | 125.5 | 0.1255 | 79.4196 | 15.3996 | 0.11 | 0.28512 | 84.9049 | 16.0782 | 15.7389 | 1.9752 | 84.8623 | 0.28512 | 0.11 | 0 | 0 | 84.8623 | Não | 0 | 0 | 80.8213 | 84.8623 | 16 | 16 | 773
1975-06-01 | 1975 | 6 | 1.6017 | 4.1516 | 168.2 | 0.1682 | 84.8623 | 16.073 | 0.11 | 0.28512 | 86.0254 | 16.2169 | 16.1449 | 2.7156 | 86.0133 | 0.28512 | 0.11 | 0 | 0 | 86.0133 | Não | 0 | 0 | 81.9174 | 86.0133 | 16 | 16 | 774
1975-07-01 | 1975 | 7 | 0.43264 | 1.1214 | 268.3 | 0.2683 | 86.0133 | 16.2154 | 0.11 | 0.28512 | 82.499 | 15.7806 | 15.998 | 4.2923 | 82.5573 | 0.28512 | 0.11 | 0 | 0 | 82.5573 | Não | 0 | 0 | 78.626 | 82.5573 | 16 | 16 | 775
1975-08-01 | 1975 | 8 | 0.048398 | 0.12545 | 321.6 | 0.3216 | 82.5573 | 15.7878 | 0.11 | 0.28512 | 77.3203 | 15.1399 | 15.4638 | 4.9732 | 77.4245 | 0.28512 | 0.11 | 0 | 0 | 77.4245 | Não | 0 | 0 | 73.7376 | 77.4245 | 16 | 16 | 776
1975-09-01 | 1975 | 9 | 0.028229 | 0.07317 | 342 | 0.342 | 77.4245 | 15.1527 | 0.11 | 0.28512 | 72.0303 | 14.4681 | 14.8104 | 5.0652 | 72.1474 | 0.28512 | 0.11 | 0 | 0 | 72.1474 | Não | 0 | 0 | 68.7118 | 72.1474 | 16 | 15 | 777
1975-10-01 | 1975 | 10 | 0.016895 | 0.043791 | 398.3 | 0.3983 | 72.1474 | 14.4835 | 0.11 | 0.28512 | 66.1372 | 13.6911 | 14.0873 | 5.611 | 66.2951 | 0.28512 | 0.11 | 0 | 0 | 66.2951 | Não | 0 | 0 | 63.1381 | 66.2951 | 15 | 15 | 778
1975-11-01 | 1975 | 11 | 0.018531 | 0.048033 | 380.3 | 0.3803 | 66.2951 | 13.7119 | 0.11 | 0.28512 | 60.8433 | 12.9931 | 13.3525 | 5.078 | 60.98 | 0.28512 | 0.11 | 0 | 0 | 60.98 | Não | 0 | 0 | 58.0762 | 60.98 | 15 | 15 | 779
1975-12-01 | 1975 | 12 | 0.037234 | 0.096511 | 326.8 | 0.3268 | 60.98 | 13.0111 | 0.11 | 0.28512 | 56.5394 | 12.3906 | 12.7008 | 4.1506 | 56.6408 | 0.28512 | 0.11 | 0 | 0 | 56.6408 | Não | 0 | 0 | 53.9436 | 56.6408 | 15 | 14 | 780
1976-01-01 | 1976 | 1 | 0.044511 | 0.11537 | 213.3 | 0.2133 | 56.6408 | 12.4049 | 0.11 | 0.28512 | 53.8251 | 12.0075 | 12.2062 | 2.6036 | 53.8674 | 0.28512 | 0.11 | 0 | 0 | 53.8674 | Não | 0 | 0 | 51.3023 | 53.8674 | 14 | 14 | 781
1976-02-01 | 1976 | 2 | 0.57496 | 1.4903 | 148.5 | 0.1485 | 53.8674 | 12.0135 | 0.11 | 0.28512 | 53.2886 | 11.9318 | 11.9727 | 1.7779 | 53.2947 | 0.28512 | 0.11 | 0 | 0 | 53.2947 | Não | 0 | 0 | 50.7568 | 53.2947 | 14 | 14 | 782
1976-03-01 | 1976 | 3 | 0.57105 | 1.4802 | 115.2 | 0.1152 | 53.2947 | 11.9327 | 0.11 | 0.28512 | 53.1151 | 11.9074 | 11.92 | 1.3732 | 53.1165 | 0.28512 | 0.11 | 0 | 0 | 53.1165 | Não | 0 | 0 | 50.5872 | 53.1165 | 14 | 14 | 783
1976-04-01 | 1976 | 4 | 1.1582 | 3.0021 | 96.4 | 0.0964 | 53.1165 | 11.9076 | 0.11 | 0.28512 | 54.6856 | 12.129 | 12.0183 | 1.1586 | 54.675 | 0.28512 | 0.11 | 0 | 0 | 54.675 | Não | 0 | 0 | 52.0714 | 54.675 | 14 | 14 | 784
1976-05-01 | 1976 | 5 | 0.20668 | 0.5357 | 125.5 | 0.1255 | 54.675 | 12.1275 | 0.11 | 0.28512 | 53.4035 | 11.9481 | 12.0378 | 1.5107 | 53.4148 | 0.28512 | 0.11 | 0 | 0 | 53.4148 | Não | 0 | 0 | 50.8712 | 53.4148 | 14 | 14 | 785
1976-06-01 | 1976 | 6 | 0.033414 | 0.08661 | 168.2 | 0.1682 | 53.4148 | 11.9497 | 0.11 | 0.28512 | 51.2064 | 11.638 | 11.7938 | 1.9837 | 51.2326 | 0.28512 | 0.11 | 0 | 0 | 51.2326 | Não | 0 | 0 | 48.7929 | 51.2326 | 14 | 14 | 786
1976-07-01 | 1976 | 7 | 0.011463 | 0.029712 | 268.3 | 0.2683 | 51.2326 | 11.6417 | 0.11 | 0.28512 | 47.8537 | 11.1607 | 11.4012 | 3.0589 | 47.9182 | 0.28512 | 0.11 | 0 | 0 | 47.9182 | Não | 0 | 0 | 45.6364 | 47.9182 | 14 | 13 | 787
1976-08-01 | 1976 | 8 | 0.0098872 | 0.025628 | 321.6 | 0.3216 | 47.9182 | 11.1705 | 0.11 | 0.28512 | 44.0663 | 10.5859 | 10.8782 | 3.4984 | 44.1603 | 0.28512 | 0.11 | 0 | 0 | 44.1603 | Não | 0 | 0 | 42.0574 | 44.1603 | 13 | 13 | 788
1976-09-01 | 1976 | 9 | 0.012166 | 0.031533 | 342 | 0.342 | 44.1603 | 10.6002 | 0.11 | 0.28512 | 40.2815 | 10.0115 | 10.3058 | 3.5246 | 40.3821 | 0.28512 | 0.11 | 0 | 0 | 40.3821 | Não | 0 | 0 | 38.4592 | 40.3821 | 13 | 13 | 789
1976-10-01 | 1976 | 10 | 0.032202 | 0.083469 | 398.3 | 0.3983 | 40.3821 | 10.0267 | 0.11 | 0.28512 | 36.1868 | 9.3851 | 9.7059 | 3.8659 | 36.3146 | 0.28512 | 0.11 | 0 | 0 | 36.3146 | Não | 0 | 0 | 34.5853 | 36.3146 | 13 | 12 | 790
1976-11-01 | 1976 | 11 | 0.019363 | 0.05019 | 380.3 | 0.3803 | 36.3146 | 9.4049 | 0.11 | 0.28512 | 32.503 | 8.815 | 9.11 | 3.4645 | 32.6151 | 0.28512 | 0.11 | 0 | 0 | 32.6151 | Não | 0 | 0 | 31.062 | 32.6151 | 12 | 12 | 791
1976-12-01 | 1976 | 12 | 0.0072923 | 0.018902 | 326.8 | 0.3268 | 32.6151 | 8.8324 | 0.11 | 0.28512 | 29.4625 | 8.3445 | 8.5884 | 2.8067 | 29.5422 | 0.28512 | 0.11 | 0 | 0 | 29.5422 | Não | 0 | 0 | 28.1355 | 29.5422 | 12 | 12 | 792
1977-01-01 | 1977 | 1 | 0.13096 | 0.33945 | 213.3 | 0.2133 | 29.5422 | 8.3568 | 0.11 | 0.28512 | 27.814 | 8.0326 | 8.1947 | 1.7479 | 27.8486 | 0.28512 | 0.11 | 0 | 0 | 27.8486 | Não | 0 | 0 | 26.5225 | 27.8486 | 12 | 11 | 793
1977-02-01 | 1977 | 2 | 0.14556 | 0.3773 | 148.5 | 0.1485 | 27.8486 | 8.0398 | 0.11 | 0.28512 | 26.7469 | 7.8102 | 7.925 | 1.1769 | 26.7639 | 0.28512 | 0.11 | 0 | 0 | 26.7639 | Não | 0 | 0 | 25.4895 | 26.7639 | 11 | 11 | 794
1977-03-01 | 1977 | 3 | 0.28678 | 0.74333 | 115.2 | 0.1152 | 26.7639 | 7.8137 | 0.11 | 0.28512 | 26.322 | 7.7216 | 7.7677 | 0.89483 | 26.3273 | 0.28512 | 0.11 | 0 | 0 | 26.3273 | Não | 0 | 0 | 25.0736 | 26.3273 | 11 | 11 | 795
1977-04-01 | 1977 | 4 | 0.58165 | 1.5076 | 96.4 | 0.0964 | 26.3273 | 7.7227 | 0.11 | 0.28512 | 26.8054 | 7.8223 | 7.7725 | 0.74927 | 26.8006 | 0.28512 | 0.11 | 0 | 0 | 26.8006 | Não | 0 | 0 | 25.5243 | 26.8006 | 11 | 11 | 796
1977-05-01 | 1977 | 5 | 0.6808 | 1.7646 | 125.5 | 0.1255 | 26.8006 | 7.8213 | 0.11 | 0.28512 | 27.2985 | 7.9251 | 7.8732 | 0.98809 | 27.292 | 0.28512 | 0.11 | 0 | 0 | 27.292 | Não | 0 | 0 | 25.9924 | 27.292 | 11 | 11 | 797
1977-06-01 | 1977 | 6 | 0.55894 | 1.4488 | 168.2 | 0.1682 | 27.292 | 7.9238 | 0.11 | 0.28512 | 27.1229 | 7.8885 | 7.9061 | 1.3298 | 27.1258 | 0.28512 | 0.11 | 0 | 0 | 27.1258 | Não | 0 | 0 | 25.8341 | 27.1258 | 11 | 11 | 798
1977-07-01 | 1977 | 7 | 0.062144 | 0.16108 | 268.3 | 0.2683 | 27.1258 | 7.8891 | 0.11 | 0.28512 | 24.8851 | 7.4221 | 7.6556 | 2.054 | 24.9478 | 0.28512 | 0.11 | 0 | 0 | 24.9478 | Não | 0 | 0 | 23.7598 | 24.9478 | 11 | 11 | 799
1977-08-01 | 1977 | 8 | 0.0050504 | 0.013091 | 321.6 | 0.3216 | 24.9478 | 7.4352 | 0.11 | 0.28512 | 22.2846 | 6.8801 | 7.1577 | 2.3019 | 22.3738 | 0.28512 | 0.11 | 0 | 0 | 22.3738 | Não | 0 | 0 | 21.3084 | 22.3738 | 11 | 11 | 800
1977-09-01 | 1977 | 9 | 0.0041853 | 0.010848 | 342 | 0.342 | 22.3738 | 6.8987 | 0.11 | 0.28512 | 19.7402 | 6.3255 | 6.6121 | 2.2613 | 19.8382 | 0.28512 | 0.11 | 0 | 0 | 19.8382 | Não | 0 | 0 | 18.8935 | 19.8382 | 11 | 10 | 801
1977-10-01 | 1977 | 10 | 0.004522 | 0.011721 | 398.3 | 0.3983 | 19.8382 | 6.3469 | 0.11 | 0.28512 | 17.0368 | 5.7337 | 6.0403 | 2.4059 | 17.159 | 0.28512 | 0.11 | 0 | 0 | 17.159 | Não | 0 | 0 | 16.3419 | 17.159 | 10 | 10 | 802
1977-11-01 | 1977 | 11 | 0.0035728 | 0.0092606 | 380.3 | 0.3803 | 17.159 | 5.7604 | 0.11 | 0.28512 | 14.6924 | 5.2355 | 5.498 | 2.0909 | 14.7922 | 0.28512 | 0.11 | 0 | 0 | 14.7922 | Não | 0 | 0 | 14.0878 | 14.7922 | 10 | 9 | 803
1977-12-01 | 1977 | 12 | 0.046889 | 0.12154 | 326.8 | 0.3268 | 14.7922 | 5.2562 | 0.11 | 0.28512 | 12.9109 | 4.8651 | 5.0607 | 1.6538 | 12.9748 | 0.28512 | 0.11 | 0 | 0 | 12.9748 | Não | 0 | 0 | 12.357 | 12.9748 | 9 | 9 | 804
1978-01-01 | 1978 | 1 | 0.037764 | 0.097885 | 213.3 | 0.2133 | 12.9748 | 4.8784 | 0.11 | 0.28512 | 11.747 | 4.6232 | 4.7508 | 1.0133 | 11.7742 | 0.28512 | 0.11 | 0 | 0 | 11.7742 | Não | 0 | 0 | 11.2136 | 11.7742 | 9 | 9 | 805
1978-02-01 | 1978 | 2 | 0.11502 | 0.29814 | 148.5 | 0.1485 | 11.7742 | 4.6288 | 0.11 | 0.28512 | 11.0999 | 4.4886 | 4.5587 | 0.67697 | 11.1103 | 0.28512 | 0.11 | 0 | 0 | 11.1103 | Não | 0 | 0 | 10.5812 | 11.1103 | 9 | 9 | 806
1978-03-01 | 1978 | 3 | 0.3875 | 1.0044 | 115.2 | 0.1152 | 11.1103 | 4.4908 | 0.11 | 0.28512 | 11.3122 | 4.5328 | 4.5118 | 0.51976 | 11.3098 | 0.28512 | 0.11 | 0 | 0 | 11.3098 | Não | 0 | 0 | 10.7712 | 11.3098 | 9 | 9 | 807
1978-04-01 | 1978 | 4 | 0.43322 | 1.1229 | 96.4 | 0.0964 | 11.3098 | 4.5323 | 0.11 | 0.28512 | 11.7107 | 4.6156 | 4.5739 | 0.44093 | 11.7067 | 0.28512 | 0.11 | 0 | 0 | 11.7067 | Não | 0 | 0 | 11.1492 | 11.7067 | 9 | 9 | 808
1978-05-01 | 1978 | 5 | 0.39553 | 1.0252 | 125.5 | 0.1255 | 11.7067 | 4.6148 | 0.11 | 0.28512 | 11.8676 | 4.6482 | 4.6315 | 0.58125 | 11.8655 | 0.28512 | 0.11 | 0 | 0 | 11.8655 | Não | 0 | 0 | 11.3005 | 11.8655 | 9 | 9 | 809
1978-06-01 | 1978 | 6 | 0.039599 | 0.10264 | 168.2 | 0.1682 | 11.8655 | 4.6478 | 0.11 | 0.28512 | 10.9013 | 4.446 | 4.5469 | 0.76479 | 10.9182 | 0.28512 | 0.11 | 0 | 0 | 10.9182 | Não | 0 | 0 | 10.3983 | 10.9182 | 9 | 8 | 810
1978-07-01 | 1978 | 7 | 0.11789 | 0.30558 | 268.3 | 0.2683 | 10.9182 | 4.4497 | 0.11 | 0.28512 | 9.7448 | 4.1946 | 4.3221 | 1.1596 | 9.7791 | 0.28512 | 0.11 | 0 | 0 | 9.7791 | Não | 0 | 0 | 9.3134 | 9.7791 | 8 | 8 | 811
1978-08-01 | 1978 | 8 | 0.0059918 | 0.015531 | 321.6 | 0.3216 | 9.7791 | 4.202 | 0.11 | 0.28512 | 8.1581 | 3.8495 | 4.0258 | 1.2947 | 8.2148 | 0.28512 | 0.11 | 0 | 0 | 8.2148 | Não | 0 | 0 | 7.8236 | 8.2148 | 8 | 8 | 812
1978-09-01 | 1978 | 9 | 0.015456 | 0.040062 | 342 | 0.342 | 8.2148 | 3.8619 | 0.11 | 0.28512 | 6.649 | 3.4914 | 3.6766 | 1.2574 | 6.7123 | 0.28512 | 0.11 | 0 | 0 | 6.7123 | Não | 0 | 0 | 6.3927 | 6.7123 | 8 | 7 | 813
1978-10-01 | 1978 | 10 | 0.0046979 | 0.012177 | 398.3 | 0.3983 | 6.7123 | 3.5106 | 0.11 | 0.28512 | 5.0411 | 3.0054 | 3.258 | 1.2976 | 5.1417 | 0.28512 | 0.11 | 0 | 0 | 5.1417 | Não | 0 | 0 | 4.8969 | 5.1417 | 7 | 7 | 814
1978-11-01 | 1978 | 11 | 0.0083959 | 0.021762 | 380.3 | 0.3803 | 5.1417 | 3.0358 | 0.11 | 0.28512 | 3.7239 | 2.5859 | 2.8108 | 1.069 | 3.8094 | 0.28512 | 0.11 | 0 | 0 | 3.8094 | Não | 0 | 0 | 3.628 | 3.8094 | 7 | 6 | 815
1978-12-01 | 1978 | 12 | 0.01559 | 0.040408 | 326.8 | 0.3268 | 3.8094 | 2.6254 | 0.11 | 0.28512 | 2.7067 | 2.1164 | 2.3709 | 0.7748 | 2.7899 | 0.28512 | 0.11 | 0 | 0 | 2.7899 | Não | 0 | 0 | 2.657 | 2.7899 | 6 | 6 | 816
1979-01-01 | 1979 | 1 | 0.10702 | 0.27739 | 213.3 | 0.2133 | 2.7899 | 2.1548 | 0.11 | 0.28512 | 2.3226 | 1.9391 | 2.0469 | 0.43661 | 2.3456 | 0.28512 | 0.11 | 0 | 0 | 2.3456 | Não | 0 | 0 | 2.2339 | 2.3456 | 6 | 6 | 817
1979-02-01 | 1979 | 2 | 0.091035 | 0.23596 | 148.5 | 0.1485 | 2.3456 | 1.9497 | 0.11 | 0.28512 | 2.0069 | 1.7934 | 1.8715 | 0.27792 | 2.0185 | 0.28512 | 0.11 | 0 | 0 | 2.0185 | Não | 0 | 0 | 1.9224 | 2.0185 | 6 | 6 | 818
1979-03-01 | 1979 | 3 | 0.17951 | 0.46528 | 115.2 | 0.1152 | 2.0185 | 1.7987 | 0.11 | 0.28512 | 1.9914 | 1.7862 | 1.7925 | 0.20649 | 1.9921 | 0.28512 | 0.11 | 0 | 0 | 1.9921 | Não | 0 | 0 | 1.8973 | 1.9921 | 6 | 6 | 819
1979-04-01 | 1979 | 4 | 0.22084 | 0.57241 | 96.4 | 0.0964 | 1.9921 | 1.7866 | 0.11 | 0.28512 | 2.1072 | 1.8397 | 1.8131 | 0.17479 | 2.1046 | 0.28512 | 0.11 | 0 | 0 | 2.1046 | Não | 0 | 0 | 2.0044 | 2.1046 | 6 | 6 | 820
1979-05-01 | 1979 | 5 | 0.27327 | 0.70831 | 125.5 | 0.1255 | 2.1046 | 1.8385 | 0.11 | 0.28512 | 2.2971 | 1.9273 | 1.8829 | 0.23631 | 2.2915 | 0.28512 | 0.11 | 0 | 0 | 2.2915 | Não | 0 | 0 | 2.1824 | 2.2915 | 6 | 6 | 821
1979-06-01 | 1979 | 6 | 0.028612 | 0.074163 | 168.2 | 0.1682 | 2.2915 | 1.9248 | 0.11 | 0.28512 | 1.7568 | 1.678 | 1.8014 | 0.30299 | 1.7776 | 0.28512 | 0.11 | 0 | 0 | 1.7776 | Não | 0 | 0 | 1.6929 | 1.7776 | 6 | 6 | 822
1979-07-01 | 1979 | 7 | 0.0073477 | 0.019045 | 268.3 | 0.2683 | 1.7776 | 1.6875 | 0.11 | 0.28512 | 1.0587 | 1.2222 | 1.4549 | 0.39034 | 1.1212 | 0.28512 | 0.11 | 0 | 0 | 1.1212 | Não | 0 | 0 | 1.0678 | 1.1212 | 6 | 5 | 823
1979-08-01 | 1979 | 8 | 0.0096655 | 0.025053 | 321.6 | 0.3216 | 1.1212 | 1.264 | 0.11 | 0.28512 | 0.45459 | 0.8174 | 1.0407 | 0.33469 | 0.52641 | 0.28512 | 0.11 | 0 | 0 | 0.52641 | Não | 0 | 0 | 0.50134 | 0.52641 | 5 | 5 | 824
1979-09-01 | 1979 | 9 | 0.017007 | 0.044081 | 342 | 0.342 | 0.52641 | 0.86552 | 0.11 | 0.28512 | -0.010637 | 0 | 0.43276 | 0.148 | 0.13737 | 0.28512 | 0.11 | 0 | 0 | 0.13737 | Não | 0 | 0 | 0.13083 | 0.13737 | 5 | 1 | 825
1979-10-01 | 1979 | 10 | 0.0026806 | 0.0069481 | 398.3 | 0.3983 | 0.13737 | 0.26164 | 0.11 | 0.28512 | -0.24501 | 0 | 0.13082 | 0.052105 | -0.19291 | 0.09221 | 0.035575 | 0.074425 | 0 | 0 | Sim | 0 | 0 | 0 | 0 | 4 | 1 | 826
1979-11-01 | 1979 | 11 | 0.01006 | 0.026075 | 380.3 | 0.3803 | 0 | 0 | 0.11 | 0.28512 | -0.25905 | 0 | 0 | 0 | -0.25905 | 0.026075 | 0.01006 | 0.09994 | 0 | 0 | Sim | 0 | 0 | 0 | 0 | 1 | 1 | 827
1979-12-01 | 1979 | 12 | 0.0035778 | 0.0092736 | 326.8 | 0.3268 | 0 | 0 | 0.11 | 0.28512 | -0.27585 | 0 | 0 | 0 | -0.27585 | 0.0092736 | 0.0035778 | 0.10642 | 0 | 0 | Sim | 0 | 0 | 0 | 0 | 1 | 1 | 828
1980-01-01 | 1980 | 1 | 0.055107 | 0.14284 | 213.3 | 0.2133 | 0 | 0 | 0.11 | 0.28512 | -0.14228 | 0 | 0 | 0 | -0.14228 | 0.14284 | 0.055107 | 0.054893 | 0 | 0 | Sim | 0 | 0 | 0 | 0 | 1 | 1 | 829
1980-02-01 | 1980 | 2 | 0.40489 | 1.0495 | 148.5 | 0.1485 | 0 | 0 | 0.11 | 0.28512 | 0.76437 | 1.025 | 0.51248 | 0.076103 | 0.68826 | 0.28512 | 0.11 | 0 | 0 | 0.68826 | Não | 0 | 0 | 0.65549 | 0.68826 | 1 | 5 | 830
1980-03-01 | 1980 | 3 | 0.42827 | 1.1101 | 115.2 | 0.1152 | 0.68826 | 0.97396 | 0.11 | 0.28512 | 1.401 | 1.4515 | 1.2127 | 0.13971 | 1.3735 | 0.28512 | 0.11 | 0 | 0 | 1.3735 | Não | 0 | 0 | 1.3081 | 1.3735 | 5 | 5 | 831
1980-04-01 | 1980 | 4 | 0.079718 | 0.20663 | 96.4 | 0.0964 | 1.3735 | 1.4331 | 0.11 | 0.28512 | 1.1569 | 1.2879 | 1.3605 | 0.13115 | 1.1639 | 0.28512 | 0.11 | 0 | 0 | 1.1639 | Não | 0 | 0 | 1.1085 | 1.1639 | 5 | 5 | 832
1980-05-01 | 1980 | 5 | 0.025288 | 0.065547 | 125.5 | 0.1255 | 1.1639 | 1.2926 | 0.11 | 0.28512 | 0.78208 | 1.0368 | 1.1647 | 0.14617 | 0.79813 | 0.28512 | 0.11 | 0 | 0 | 0.79813 | Não | 0 | 0 | 0.76013 | 0.79813 | 5 | 5 | 833
1980-06-01 | 1980 | 6 | 0.030869 | 0.080011 | 168.2 | 0.1682 | 0.79813 | 1.0476 | 0.11 | 0.28512 | 0.41682 | 0.75338 | 0.90048 | 0.15146 | 0.44156 | 0.28512 | 0.11 | 0 | 0 | 0.44156 | Não | 0 | 0 | 0.42054 | 0.44156 | 5 | 4 | 834
1980-07-01 | 1980 | 7 | 0.0045567 | 0.011811 | 268.3 | 0.2683 | 0.44156 | 0.79691 | 0.11 | 0.28512 | -0.045558 | 0 | 0.39846 | 0.10691 | 0.061348 | 0.28512 | 0.11 | 0 | 0 | 0.061348 | Não | 0 | 0 | 0.058427 | 0.061348 | 4 | 1 | 835
1980-08-01 | 1980 | 8 | 0.0028707 | 0.007441 | 321.6 | 0.3216 | 0.061348 | 0.12787 | 0.11 | 0.28512 | -0.25745 | 0 | 0.063935 | 0.020561 | -0.23689 | 0.048227 | 0.018606 | 0.091394 | 0 | 0 | Sim | 0 | 0 | 0 | 0 | 4 | 1 | 836
1980-09-01 | 1980 | 9 | 0.0029478 | 0.0076406 | 342 | 0.342 | 0 | 0 | 0.11 | 0.28512 | -0.27748 | 0 | 0 | 0 | -0.27748 | 0.0076406 | 0.0029478 | 0.10705 | 0 | 0 | Sim | 0 | 0 | 0 | 0 | 1 | 1 | 837
1980-10-01 | 1980 | 10 | 0.0062769 | 0.01627 | 398.3 | 0.3983 | 0 | 0 | 0.11 | 0.28512 | -0.26885 | 0 | 0 | 0 | -0.26885 | 0.01627 | 0.0062769 | 0.10372 | 0 | 0 | Sim | 0 | 0 | 0 | 0 | 1 | 1 | 838
1980-11-01 | 1980 | 11 | 0.006794 | 0.01761 | 380.3 | 0.3803 | 0 | 0 | 0.11 | 0.28512 | -0.26751 | 0 | 0 | 0 | -0.26751 | 0.01761 | 0.006794 | 0.10321 | 0 | 0 | Sim | 0 | 0 | 0 | 0 | 1 | 1 | 839
1980-12-01 | 1980 | 12 | 0.012078 | 0.031307 | 326.8 | 0.3268 | 0 | 0 | 0.11 | 0.28512 | -0.25381 | 0 | 0 | 0 | -0.25381 | 0.031307 | 0.012078 | 0.097922 | 0 | 0 | Sim | 0 | 0 | 0 | 0 | 1 | 1 | 840
1981-01-01 | 1981 | 1 | 0.026756 | 0.069352 | 213.3 | 0.2133 | 0 | 0 | 0.11 | 0.28512 | -0.21577 | 0 | 0 | 0 | -0.21577 | 0.069352 | 0.026756 | 0.083244 | 0 | 0 | Sim | 0 | 0 | 0 | 0 | 1 | 1 | 841
1981-02-01 | 1981 | 2 | 0.018659 | 0.048365 | 148.5 | 0.1485 | 0 | 0 | 0.11 | 0.28512 | -0.23676 | 0 | 0 | 0 | -0.23676 | 0.048365 | 0.018659 | 0.091341 | 0 | 0 | Sim | 0 | 0 | 0 | 0 | 1 | 1 | 842
1981-03-01 | 1981 | 3 | 0.52749 | 1.3672 | 115.2 | 0.1152 | 0 | 0 | 0.11 | 0.28512 | 1.0821 | 1.2379 | 0.61893 | 0.0713 | 1.0108 | 0.28512 | 0.11 | 0 | 0 | 1.0108 | Não | 0 | 0 | 0.96269 | 1.0108 | 1 | 5 | 843
1981-04-01 | 1981 | 4 | 0.25019 | 0.64849 | 96.4 | 0.0964 | 1.0108 | 1.1901 | 0.11 | 0.28512 | 1.2595 | 1.3567 | 1.2734 | 0.12275 | 1.2514 | 0.28512 | 0.11 | 0 | 0 | 1.2514 | Não | 0 | 0 | 1.1919 | 1.2514 | 5 | 5 | 844
1981-05-01 | 1981 | 5 | 0.046492 | 0.12051 | 125.5 | 0.1255 | 1.2514 | 1.3513 | 0.11 | 0.28512 | 0.91724 | 1.1274 | 1.2393 | 0.15554 | 0.9313 | 0.28512 | 0.11 | 0 | 0 | 0.9313 | Não | 0 | 0 | 0.88695 | 0.9313 | 5 | 5 | 845
1981-06-01 | 1981 | 6 | 0.009454 | 0.024505 | 168.2 | 0.1682 | 0.9313 | 1.1368 | 0.11 | 0.28512 | 0.47947 | 0.83407 | 0.98543 | 0.16575 | 0.50493 | 0.28512 | 0.11 | 0 | 0 | 0.50493 | Não | 0 | 0 | 0.48089 | 0.50493 | 5 | 5 | 846
1981-07-01 | 1981 | 7 | 0.0026351 | 0.0068301 | 268.3 | 0.2683 | 0.50493 | 0.85113 | 0.11 | 0.28512 | -0.0017171 | 0 | 0.42556 | 0.11418 | 0.11246 | 0.28512 | 0.11 | 0 | 0 | 0.11246 | Não | 0 | 0 | 0.10711 | 0.11246 | 5 | 1 | 847
1981-08-01 | 1981 | 8 | 0.0080824 | 0.02095 | 321.6 | 0.3216 | 0.11246 | 0.21781 | 0.11 | 0.28512 | -0.22176 | 0 | 0.10891 | 0.035024 | -0.18673 | 0.098387 | 0.037958 | 0.072042 | 0 | 0 | Sim | 0 | 0 | 0 | 0 | 4 | 1 | 848
1981-09-01 | 1981 | 9 | 0.0019951 | 0.0051714 | 342 | 0.342 | 0 | 0 | 0.11 | 0.28512 | -0.27995 | 0 | 0 | 0 | -0.27995 | 0.0051714 | 0.0019951 | 0.108 | 0 | 0 | Sim | 0 | 0 | 0 | 0 | 1 | 1 | 849
1981-10-01 | 1981 | 10 | 0.0017567 | 0.0045533 | 398.3 | 0.3983 | 0 | 0 | 0.11 | 0.28512 | -0.28057 | 0 | 0 | 0 | -0.28057 | 0.0045533 | 0.0017567 | 0.10824 | 0 | 0 | Sim | 0 | 0 | 0 | 0 | 1 | 1 | 850
1981-11-01 | 1981 | 11 | 0.0015651 | 0.0040568 | 380.3 | 0.3803 | 0 | 0 | 0.11 | 0.28512 | -0.28106 | 0 | 0 | 0 | -0.28106 | 0.0040568 | 0.0015651 | 0.10843 | 0 | 0 | Sim | 0 | 0 | 0 | 0 | 1 | 1 | 851
1981-12-01 | 1981 | 12 | 0.011187 | 0.028998 | 326.8 | 0.3268 | 0 | 0 | 0.11 | 0.28512 | -0.25612 | 0 | 0 | 0 | -0.25612 | 0.028998 | 0.011187 | 0.098813 | 0 | 0 | Sim | 0 | 0 | 0 | 0 | 1 | 1 | 852
1982-01-01 | 1982 | 1 | 0.017318 | 0.044888 | 213.3 | 0.2133 | 0 | 0 | 0.11 | 0.28512 | -0.24023 | 0 | 0 | 0 | -0.24023 | 0.044888 | 0.017318 | 0.092682 | 0 | 0 | Sim | 0 | 0 | 0 | 0 | 1 | 1 | 853
1982-02-01 | 1982 | 2 | 0.051355 | 0.13311 | 148.5 | 0.1485 | 0 | 0 | 0.11 | 0.28512 | -0.15201 | 0 | 0 | 0 | -0.15201 | 0.13311 | 0.051355 | 0.058645 | 0 | 0 | Sim | 0 | 0 | 0 | 0 | 1 | 1 | 854
1982-03-01 | 1982 | 3 | 0.13057 | 0.33844 | 115.2 | 0.1152 | 0 | 0 | 0.11 | 0.28512 | 0.053324 | 0.11343 | 0.056713 | 0.0065334 | 0.046791 | 0.28512 | 0.11 | 0 | 0 | 0.046791 | Não | 0 | 0 | 0.044563 | 0.046791 | 1 | 3 | 855
1982-04-01 | 1982 | 4 | 0.1962 | 0.50856 | 96.4 | 0.0964 | 0.046791 | 0.10091 | 0.11 | 0.28512 | 0.2605 | 0.47831 | 0.28961 | 0.027918 | 0.24231 | 0.28512 | 0.11 | 0 | 0 | 0.24231 | Não | 0 | 0 | 0.23077 | 0.24231 | 3 | 4 | 856
1982-05-01 | 1982 | 5 | 0.070663 | 0.18316 | 125.5 | 0.1255 | 0.24231 | 0.4463 | 0.11 | 0.28512 | 0.084338 | 0.16832 | 0.30731 | 0.038568 | 0.10178 | 0.28512 | 0.11 | 0 | 0 | 0.10178 | Não | 0 | 0 | 0.096935 | 0.10178 | 4 | 4 | 857
1982-06-01 | 1982 | 6 | 0.011197 | 0.029022 | 168.2 | 0.1682 | 0.10178 | 0.19902 | 0.11 | 0.28512 | -0.18779 | 0 | 0.099509 | 0.016737 | -0.17105 | 0.11407 | 0.044007 | 0.065993 | 0 | 0 | Sim | 0 | 0 | 0 | 0 | 4 | 1 | 858
1982-07-01 | 1982 | 7 | 0.0064259 | 0.016656 | 268.3 | 0.2683 | 0 | 0 | 0.11 | 0.28512 | -0.26846 | 0 | 0 | 0 | -0.26846 | 0.016656 | 0.0064259 | 0.10357 | 0 | 0 | Sim | 0 | 0 | 0 | 0 | 1 | 1 | 859
1982-08-01 | 1982 | 8 | 0.0025488 | 0.0066064 | 321.6 | 0.3216 | 0 | 0 | 0.11 | 0.28512 | -0.27851 | 0 | 0 | 0 | -0.27851 | 0.0066064 | 0.0025488 | 0.10745 | 0 | 0 | Sim | 0 | 0 | 0 | 0 | 1 | 1 | 860
1982-09-01 | 1982 | 9 | 0.0018092 | 0.0046894 | 342 | 0.342 | 0 | 0 | 0.11 | 0.28512 | -0.28043 | 0 | 0 | 0 | -0.28043 | 0.0046894 | 0.0018092 | 0.10819 | 0 | 0 | Sim | 2.0817e-17 | 2.0817e-17 | 0 | 0 | 1 | 1 | 861
1982-10-01 | 1982 | 10 | 0.0028655 | 0.0074275 | 398.3 | 0.3983 | 0 | 0 | 0.11 | 0.28512 | -0.27769 | 0 | 0 | 0 | -0.27769 | 0.0074275 | 0.0028655 | 0.10713 | 0 | 0 | Sim | 0 | 0 | 0 | 0 | 1 | 1 | 862
1982-11-01 | 1982 | 11 | 0.003602 | 0.0093363 | 380.3 | 0.3803 | 0 | 0 | 0.11 | 0.28512 | -0.27578 | 0 | 0 | 0 | -0.27578 | 0.0093363 | 0.003602 | 0.1064 | 0 | 0 | Sim | 0 | 0 | 0 | 0 | 1 | 1 | 863
1982-12-01 | 1982 | 12 | 0.0014231 | 0.0036887 | 326.8 | 0.3268 | 0 | 0 | 0.11 | 0.28512 | -0.28143 | 0 | 0 | 0 | -0.28143 | 0.0036887 | 0.0014231 | 0.10858 | 0 | 0 | Sim | 2.4286e-17 | 2.4286e-17 | 0 | 0 | 1 | 1 | 864
1983-01-01 | 1983 | 1 | 0.0016832 | 0.0043629 | 213.3 | 0.2133 | 0 | 0 | 0.11 | 0.28512 | -0.28076 | 0 | 0 | 0 | -0.28076 | 0.0043629 | 0.0016832 | 0.10832 | 0 | 0 | Sim | 0 | 0 | 0 | 0 | 1 | 1 | 865
1983-02-01 | 1983 | 2 | 0.035679 | 0.092479 | 148.5 | 0.1485 | 0 | 0 | 0.11 | 0.28512 | -0.19264 | 0 | 0 | 0 | -0.19264 | 0.092479 | 0.035679 | 0.074321 | 0 | 0 | Sim | 0 | 0 | 0 | 0 | 1 | 1 | 866
1983-03-01 | 1983 | 3 | 0.05937 | 0.15389 | 115.2 | 0.1152 | 0 | 0 | 0.11 | 0.28512 | -0.13123 | 0 | 0 | 0 | -0.13123 | 0.15389 | 0.05937 | 0.05063 | 0 | 0 | Sim | 0 | 0 | 0 | 0 | 1 | 1 | 867
1983-04-01 | 1983 | 4 | 0.029885 | 0.077462 | 96.4 | 0.0964 | 0 | 0 | 0.11 | 0.28512 | -0.20766 | 0 | 0 | 0 | -0.20766 | 0.077462 | 0.029885 | 0.080115 | 0 | 0 | Sim | 0 | 0 | 0 | 0 | 1 | 1 | 868
1983-05-01 | 1983 | 5 | 0.0080968 | 0.020987 | 125.5 | 0.1255 | 0 | 0 | 0.11 | 0.28512 | -0.26413 | 0 | 0 | 0 | -0.26413 | 0.020987 | 0.0080968 | 0.1019 | 0 | 0 | Sim | 0 | 0 | 0 | 0 | 1 | 1 | 869
1983-06-01 | 1983 | 6 | 0.0017012 | 0.0044094 | 168.2 | 0.1682 | 0 | 0 | 0.11 | 0.28512 | -0.28071 | 0 | 0 | 0 | -0.28071 | 0.0044094 | 0.0017012 | 0.1083 | 0 | 0 | Sim | 0 | 0 | 0 | 0 | 1 | 1 | 870
1983-07-01 | 1983 | 7 | 0.00099384 | 0.002576 | 268.3 | 0.2683 | 0 | 0 | 0.11 | 0.28512 | -0.28254 | 0 | 0 | 0 | -0.28254 | 0.002576 | 0.00099384 | 0.10901 | 0 | 0 | Sim | 0 | 0 | 0 | 0 | 1 | 1 | 871
1983-08-01 | 1983 | 8 | 0.00060977 | 0.0015805 | 321.6 | 0.3216 | 0 | 0 | 0.11 | 0.28512 | -0.28354 | 0 | 0 | 0 | -0.28354 | 0.0015805 | 0.00060977 | 0.10939 | 0 | 0 | Sim | -9.1073e-18 | 9.1073e-18 | 0 | 0 | 1 | 1 | 872
1983-09-01 | 1983 | 9 | 0.00034886 | 0.00090426 | 342 | 0.342 | 0 | 0 | 0.11 | 0.28512 | -0.28422 | 0 | 0 | 0 | -0.28422 | 0.00090426 | 0.00034886 | 0.10965 | 0 | 0 | Sim | 1.5396e-17 | 1.5396e-17 | 0 | 0 | 1 | 1 | 873
1983-10-01 | 1983 | 10 | 0.00035146 | 0.000911 | 398.3 | 0.3983 | 0 | 0 | 0.11 | 0.28512 | -0.28421 | 0 | 0 | 0 | -0.28421 | 0.000911 | 0.00035146 | 0.10965 | 0 | 0 | Sim | 0 | 0 | 0 | 0 | 1 | 1 | 874
1983-11-01 | 1983 | 11 | 0.00024441 | 0.00063351 | 380.3 | 0.3803 | 0 | 0 | 0.11 | 0.28512 | -0.28449 | 0 | 0 | 0 | -0.28449 | 0.00063351 | 0.00024441 | 0.10976 | 0 | 0 | Sim | -1.0517e-17 | 1.0517e-17 | 0 | 0 | 1 | 1 | 875
1983-12-01 | 1983 | 12 | 0.000591 | 0.0015319 | 326.8 | 0.3268 | 0 | 0 | 0.11 | 0.28512 | -0.28359 | 0 | 0 | 0 | -0.28359 | 0.0015319 | 0.000591 | 0.10941 | 0 | 0 | Sim | -2.6238e-17 | 2.6238e-17 | 0 | 0 | 1 | 1 | 876
1984-01-01 | 1984 | 1 | 0.0023568 | 0.0061088 | 213.3 | 0.2133 | 0 | 0 | 0.11 | 0.28512 | -0.27901 | 0 | 0 | 0 | -0.27901 | 0.0061088 | 0.0023568 | 0.10764 | 0 | 0 | Sim | 2.2551e-17 | 2.2551e-17 | 0 | 0 | 1 | 1 | 877
1984-02-01 | 1984 | 2 | 0.0054777 | 0.014198 | 148.5 | 0.1485 | 0 | 0 | 0.11 | 0.28512 | -0.27092 | 0 | 0 | 0 | -0.27092 | 0.014198 | 0.0054777 | 0.10452 | 0 | 0 | Sim | 0 | 0 | 0 | 0 | 1 | 1 | 878
1984-03-01 | 1984 | 3 | 0.086546 | 0.22433 | 115.2 | 0.1152 | 0 | 0 | 0.11 | 0.28512 | -0.060792 | 0 | 0 | 0 | -0.060792 | 0.22433 | 0.086546 | 0.023454 | 0 | 0 | Sim | 0 | 0 | 0 | 0 | 1 | 1 | 879
1984-04-01 | 1984 | 4 | 1.6123 | 4.1791 | 96.4 | 0.0964 | 0 | 0 | 0.11 | 0.28512 | 3.894 | 2.6586 | 1.3293 | 0.12814 | 3.7658 | 0.28512 | 0.11 | 0 | 0 | 3.7658 | Não | 0 | 0 | 3.5865 | 3.7658 | 1 | 7 | 880
1984-05-01 | 1984 | 5 | 1.7313 | 4.4875 | 125.5 | 0.1255 | 3.7658 | 2.6053 | 0.11 | 0.28512 | 7.6413 | 3.7371 | 3.1712 | 0.39799 | 7.5703 | 0.28512 | 0.11 | 0 | 0 | 7.5703 | Não | 0 | 0 | 7.2098 | 7.5703 | 6 | 8 | 881
1984-06-01 | 1984 | 6 | 0.16665 | 0.43197 | 168.2 | 0.1682 | 7.5703 | 3.7217 | 0.11 | 0.28512 | 7.0911 | 3.6175 | 3.6696 | 0.61723 | 7.0999 | 0.28512 | 0.11 | 0 | 0 | 7.0999 | Não | 0 | 0 | 6.7618 | 7.0999 | 8 | 8 | 882
1984-07-01 | 1984 | 7 | 0.081044 | 0.21007 | 268.3 | 0.2683 | 7.0999 | 3.6194 | 0.11 | 0.28512 | 6.0537 | 3.3115 | 3.4654 | 0.92978 | 6.095 | 0.28512 | 0.11 | 0 | 0 | 6.095 | Não | 0 | 0 | 5.8048 | 6.095 | 8 | 7 | 883
1984-08-01 | 1984 | 8 | 0.0098941 | 0.025645 | 321.6 | 0.3216 | 6.095 | 3.324 | 0.11 | 0.28512 | 4.7666 | 2.9224 | 3.1232 | 1.0044 | 4.8312 | 0.28512 | 0.11 | 0 | 0 | 4.8312 | Não | 0 | 0 | 4.6011 | 4.8312 | 7 | 7 | 884
1984-09-01 | 1984 | 9 | 0.010743 | 0.027847 | 342 | 0.342 | 4.8312 | 2.9419 | 0.11 | 0.28512 | 3.5678 | 2.5138 | 2.7279 | 0.93293 | 3.641 | 0.28512 | 0.11 | 0 | 0 | 3.641 | Não | 0 | 0 | 3.4676 | 3.641 | 7 | 6 | 885
1984-10-01 | 1984 | 10 | 0.055152 | 0.14296 | 398.3 | 0.3983 | 3.641 | 2.5476 | 0.11 | 0.28512 | 2.4841 | 2.0136 | 2.2806 | 0.90837 | 2.5904 | 0.28512 | 0.11 | 0 | 0 | 2.5904 | Não | 0 | 0 | 2.4671 | 2.5904 | 6 | 6 | 886
1984-11-01 | 1984 | 11 | 0.032955 | 0.085419 | 380.3 | 0.3803 | 2.5904 | 2.0627 | 0.11 | 0.28512 | 1.6063 | 1.589 | 1.8259 | 0.69438 | 1.6963 | 0.28512 | 0.11 | 0 | 0 | 1.6963 | Não | 0 | 0 | 1.6156 | 1.6963 | 6 | 5 | 887
1984-12-01 | 1984 | 12 | 0.0092087 | 0.023869 | 326.8 | 0.3268 | 1.6963 | 1.6494 | 0.11 | 0.28512 | 0.89607 | 1.1132 | 1.3813 | 0.45141 | 0.98368 | 0.28512 | 0.11 | 0 | 0 | 0.98368 | Não | 0 | 0 | 0.93684 | 0.98368 | 5 | 5 | 888
1985-01-01 | 1985 | 1 | 0.18525 | 0.48017 | 213.3 | 0.2133 | 0.98368 | 1.1719 | 0.11 | 0.28512 | 0.92877 | 1.1351 | 1.1535 | 0.24604 | 0.93269 | 0.28512 | 0.11 | 0 | 0 | 0.93269 | Não | 0 | 0 | 0.88828 | 0.93269 | 5 | 5 | 889
1985-02-01 | 1985 | 2 | 1.2766 | 3.3091 | 148.5 | 0.1485 | 0.93269 | 1.1377 | 0.11 | 0.28512 | 3.7877 | 2.6153 | 1.8765 | 0.27867 | 3.678 | 0.28512 | 0.11 | 0 | 0 | 3.678 | Não | 0 | 0 | 3.5028 | 3.678 | 5 | 6 | 890
1985-03-01 | 1985 | 3 | 10.2908 | 26.6737 | 115.2 | 0.1152 | 3.678 | 2.5647 | 0.11 | 0.28512 | 29.7711 | 8.3922 | 5.4785 | 0.63112 | 29.4354 | 0.28512 | 0.11 | 0 | 0 | 29.4354 | Não | 0 | 0 | 28.0338 | 29.4354 | 6 | 12 | 891
1985-04-01 | 1985 | 4 | 32.5051 | 84.2533 | 96.4 | 0.0964 | 29.4354 | 8.3403 | 0.11 | 0.28512 | 112.5996 | 19.3039 | 13.8221 | 1.3325 | 112.0712 | 0.28512 | 0.11 | 0 | 7.0712 | 105 | Não | 0 | 0 | 100 | 112.0712 | 12 | 18 | 892
1985-05-01 | 1985 | 5 | 8.6434 | 22.4036 | 125.5 | 0.1255 | 105 | 18.4492 | 0.11 | 0.28512 | 124.8031 | 20.6533 | 19.5513 | 2.4537 | 124.6648 | 0.28512 | 0.11 | 0 | 19.6648 | 105 | Não | 0 | 0 | 100 | 124.6648 | 17 | 18 | 893
1985-06-01 | 1985 | 6 | 3.0281 | 7.8488 | 168.2 | 0.1682 | 105 | 18.4492 | 0.11 | 0.28512 | 109.4605 | 18.9568 | 18.703 | 3.1458 | 109.4179 | 0.28512 | 0.11 | 0 | 4.4179 | 105 | Não | 0 | 0 | 100 | 109.4179 | 17 | 18 | 894
1985-07-01 | 1985 | 7 | 1.5126 | 3.9206 | 268.3 | 0.2683 | 105 | 18.4492 | 0.11 | 0.28512 | 103.6856 | 18.2966 | 18.3729 | 4.9295 | 103.706 | 0.28512 | 0.11 | 0 | 0 | 103.706 | Não | 0 | 0 | 98.7676 | 103.706 | 17 | 17 | 895
1985-08-01 | 1985 | 8 | 0.31652 | 0.82042 | 321.6 | 0.3216 | 103.706 | 18.299 | 0.11 | 0.28512 | 98.3564 | 17.6779 | 17.9884 | 5.7851 | 98.4563 | 0.28512 | 0.11 | 0 | 0 | 98.4563 | Não | 0 | 0 | 93.7679 | 98.4563 | 17 | 17 | 896
1985-09-01 | 1985 | 9 | 0.054013 | 0.14 | 342 | 0.342 | 98.4563 | 17.6895 | 0.11 | 0.28512 | 92.2613 | 16.9702 | 17.3298 | 5.9268 | 92.3843 | 0.28512 | 0.11 | 0 | 0 | 92.3843 | Não | 0 | 0 | 87.9851 | 92.3843 | 17 | 17 | 897
1985-10-01 | 1985 | 10 | 0.0311 | 0.080612 | 398.3 | 0.3983 | 92.3843 | 16.9845 | 0.11 | 0.28512 | 85.4149 | 16.1413 | 16.5629 | 6.597 | 85.5828 | 0.28512 | 0.11 | 0 | 0 | 85.5828 | Não | 0 | 0 | 81.5074 | 85.5828 | 17 | 16 | 898
1985-11-01 | 1985 | 11 | 0.032332 | 0.083804 | 380.3 | 0.3803 | 85.5828 | 16.1621 | 0.11 | 0.28512 | 79.235 | 15.3768 | 15.7694 | 5.9971 | 79.3844 | 0.28512 | 0.11 | 0 | 0 | 79.3844 | Não | 0 | 0 | 75.6042 | 79.3844 | 16 | 16 | 899
1985-12-01 | 1985 | 12 | 0.64819 | 1.6801 | 326.8 | 0.3268 | 79.3844 | 15.3952 | 0.11 | 0.28512 | 75.7482 | 14.9454 | 15.1703 | 4.9577 | 75.8217 | 0.28512 | 0.11 | 0 | 0 | 75.8217 | Não | 0 | 0 | 72.2112 | 75.8217 | 16 | 16 | 900
1986-01-01 | 1986 | 1 | 0.28082 | 0.72787 | 213.3 | 0.2133 | 75.8217 | 14.9545 | 0.11 | 0.28512 | 73.0747 | 14.6058 | 14.7801 | 3.1526 | 73.1119 | 0.28512 | 0.11 | 0 | 0 | 73.1119 | Não | 0 | 0 | 69.6304 | 73.1119 | 16 | 15 | 901
1986-02-01 | 1986 | 2 | 1.1061 | 2.8671 | 148.5 | 0.1485 | 73.1119 | 14.6107 | 0.11 | 0.28512 | 73.5242 | 14.6651 | 14.6379 | 2.1737 | 73.5201 | 0.28512 | 0.11 | 0 | 0 | 73.5201 | Não | 0 | 0 | 70.0192 | 73.5201 | 15 | 15 | 902
1986-03-01 | 1986 | 3 | 9.4209 | 24.4191 | 115.2 | 0.1152 | 73.5201 | 14.6645 | 0.11 | 0.28512 | 95.9647 | 17.4002 | 16.0324 | 1.8469 | 95.8072 | 0.28512 | 0.11 | 0 | 0 | 95.8072 | Não | 0 | 0 | 91.2449 | 95.8072 | 15 | 17 | 903
1986-04-01 | 1986 | 4 | 13.7092 | 35.5341 | 96.4 | 0.0964 | 95.8072 | 17.3819 | 0.11 | 0.28512 | 129.3806 | 21.1475 | 19.2647 | 1.8571 | 129.1991 | 0.28512 | 0.11 | 0 | 24.1991 | 105 | Não | 0 | 0 | 100 | 129.1991 | 17 | 19 | 904
1986-05-01 | 1986 | 5 | 3.8304 | 9.9283 | 125.5 | 0.1255 | 105 | 18.4492 | 0.11 | 0.28512 | 112.3278 | 19.2739 | 18.8615 | 2.3671 | 112.2761 | 0.28512 | 0.11 | 0 | 7.2761 | 105 | Não | 0 | 0 | 100 | 112.2761 | 17 | 18 | 905
1986-06-01 | 1986 | 6 | 1.5508 | 4.0198 | 168.2 | 0.1682 | 105 | 18.4492 | 0.11 | 0.28512 | 105.6315 | 18.5225 | 18.4859 | 3.1093 | 105.6253 | 0.28512 | 0.11 | 0 | 0.62534 | 105 | Não | 0 | 0 | 100 | 105.6253 | 17 | 17 | 906
1986-07-01 | 1986 | 7 | 0.23393 | 0.60635 | 268.3 | 0.2683 | 105 | 18.4492 | 0.11 | 0.28512 | 100.3713 | 17.9118 | 18.1805 | 4.8778 | 100.4434 | 0.28512 | 0.11 | 0 | 0 | 100.4434 | Não | 0 | 0 | 95.6604 | 100.4434 | 17 | 17 | 907
1986-08-01 | 1986 | 8 | 0.087988 | 0.22806 | 321.6 | 0.3216 | 100.4434 | 17.9202 | 0.11 | 0.28512 | 94.6232 | 17.2444 | 17.5823 | 5.6545 | 94.7319 | 0.28512 | 0.11 | 0 | 0 | 94.7319 | Não | 0 | 0 | 90.2208 | 94.7319 | 17 | 17 | 908
1986-09-01 | 1986 | 9 | 0.043881 | 0.11374 | 342 | 0.342 | 94.7319 | 17.2571 | 0.11 | 0.28512 | 88.6586 | 16.5426 | 16.8998 | 5.7797 | 88.7807 | 0.28512 | 0.11 | 0 | 0 | 88.7807 | Não | 0 | 0 | 84.5531 | 88.7807 | 17 | 16 | 909
1986-10-01 | 1986 | 10 | 0.043591 | 0.11299 | 398.3 | 0.3983 | 88.7807 | 16.5578 | 0.11 | 0.28512 | 82.0137 | 15.7205 | 16.1391 | 6.4282 | 82.1804 | 0.28512 | 0.11 | 0 | 0 | 82.1804 | Não | 0 | 0 | 78.267 | 82.1804 | 16 | 16 | 910
1986-11-01 | 1986 | 11 | 0.037779 | 0.097924 | 380.3 | 0.3803 | 82.1804 | 15.7412 | 0.11 | 0.28512 | 76.0068 | 14.9774 | 15.3593 | 5.8411 | 76.1521 | 0.28512 | 0.11 | 0 | 0 | 76.1521 | Não | 0 | 0 | 72.5258 | 76.1521 | 16 | 16 | 911
1986-12-01 | 1986 | 12 | 0.027367 | 0.070935 | 326.8 | 0.3268 | 76.1521 | 14.9953 | 0.11 | 0.28512 | 71.0374 | 14.3372 | 14.6663 | 4.7929 | 71.145 | 0.28512 | 0.11 | 0 | 0 | 71.145 | Não | 0 | 0 | 67.7571 | 71.145 | 16 | 15 | 912
1987-01-01 | 1987 | 1 | 0.067963 | 0.17616 | 213.3 | 0.2133 | 71.145 | 14.3514 | 0.11 | 0.28512 | 67.9748 | 13.9334 | 14.1424 | 3.0166 | 68.0194 | 0.28512 | 0.11 | 0 | 0 | 68.0194 | Não | 0 | 0 | 64.7804 | 68.0194 | 15 | 15 | 913
1987-02-01 | 1987 | 2 | 0.1087 | 0.28175 | 148.5 | 0.1485 | 68.0194 | 13.9393 | 0.11 | 0.28512 | 65.9461 | 13.6659 | 13.8026 | 2.0497 | 65.9664 | 0.28512 | 0.11 | 0 | 0 | 65.9664 | Não | 0 | 0 | 62.8251 | 65.9664 | 15 | 15 | 914
1987-03-01 | 1987 | 3 | 1.1338 | 2.9388 | 115.2 | 0.1152 | 65.9664 | 13.6686 | 0.11 | 0.28512 | 67.0455 | 13.8108 | 13.7397 | 1.5828 | 67.0373 | 0.28512 | 0.11 | 0 | 0 | 67.0373 | Não | 0 | 0 | 63.845 | 67.0373 | 15 | 15 | 915
1987-04-01 | 1987 | 4 | 0.91005 | 2.3588 | 96.4 | 0.0964 | 67.0373 | 13.8098 | 0.11 | 0.28512 | 67.7797 | 13.9077 | 13.8587 | 1.336 | 67.775 | 0.28512 | 0.11 | 0 | 0 | 67.775 | Não | 0 | 0 | 64.5476 | 67.775 | 15 | 15 | 916
1987-05-01 | 1987 | 5 | 0.070242 | 0.18207 | 125.5 | 0.1255 | 67.775 | 13.907 | 0.11 | 0.28512 | 65.9266 | 13.6633 | 13.7852 | 1.73 | 65.9419 | 0.28512 | 0.11 | 0 | 0 | 65.9419 | Não | 0 | 0 | 62.8018 | 65.9419 | 15 | 15 | 917
1987-06-01 | 1987 | 6 | 0.21547 | 0.55849 | 168.2 | 0.1682 | 65.9419 | 13.6653 | 0.11 | 0.28512 | 63.9168 | 13.3983 | 13.5318 | 2.2761 | 63.9392 | 0.28512 | 0.11 | 0 | 0 | 63.9392 | Não | 0 | 0 | 60.8945 | 63.9392 | 15 | 15 | 918
1987-07-01 | 1987 | 7 | 0.03486 | 0.090357 | 268.3 | 0.2683 | 63.9392 | 13.4013 | 0.11 | 0.28512 | 60.1489 | 12.9 | 13.1506 | 3.5283 | 60.2162 | 0.28512 | 0.11 | 0 | 0 | 60.2162 | Não | 0 | 0 | 57.3487 | 60.2162 | 15 | 14 | 919
1987-08-01 | 1987 | 8 | 0.025202 | 0.065325 | 321.6 | 0.3216 | 60.2162 | 12.9094 | 0.11 | 0.28512 | 55.8447 | 12.2926 | 12.601 | 4.0525 | 55.9439 | 0.28512 | 0.11 | 0 | 0 | 55.9439 | Não | 0 | 0 | 53.2799 | 55.9439 | 14 | 14 | 920
1987-09-01 | 1987 | 9 | 0.0073621 | 0.019083 | 342 | 0.342 | 55.9439 | 12.3066 | 0.11 | 0.28512 | 51.469 | 11.6751 | 11.9908 | 4.1009 | 51.577 | 0.28512 | 0.11 | 0 | 0 | 51.577 | Não | 0 | 0 | 49.1209 | 51.577 | 14 | 14 | 921
1987-10-01 | 1987 | 10 | 0.0057916 | 0.015012 | 398.3 | 0.3983 | 51.577 | 11.6903 | 0.11 | 0.28512 | 46.6506 | 10.9781 | 11.3342 | 4.5144 | 46.7925 | 0.28512 | 0.11 | 0 | 0 | 46.7925 | Não | 0 | 0 | 44.5643 | 46.7925 | 14 | 13 | 922
1987-11-01 | 1987 | 11 | 0.0049873 | 0.012927 | 380.3 | 0.3803 | 46.7925 | 10.9996 | 0.11 | 0.28512 | 42.3371 | 10.3234 | 10.6615 | 4.0546 | 42.4657 | 0.28512 | 0.11 | 0 | 0 | 42.4657 | Não | 0 | 0 | 40.4435 | 42.4657 | 13 | 13 | 923
1987-12-01 | 1987 | 12 | 0.0042537 | 0.011026 | 326.8 | 0.3268 | 42.4657 | 10.343 | 0.11 | 0.28512 | 38.8115 | 9.7884 | 10.0657 | 3.2895 | 38.9021 | 0.28512 | 0.11 | 0 | 0 | 38.9021 | Não | 0 | 0 | 37.0497 | 38.9021 | 13 | 13 | 924
1988-01-01 | 1988 | 1 | 0.040097 | 0.10393 | 213.3 | 0.2133 | 38.9021 | 9.8021 | 0.11 | 0.28512 | 36.6302 | 9.4538 | 9.6279 | 2.0536 | 36.6673 | 0.28512 | 0.11 | 0 | 0 | 36.6673 | Não | 0 | 0 | 34.9212 | 36.6673 | 13 | 12 | 925
1988-02-01 | 1988 | 2 | 0.059584 | 0.15444 | 148.5 | 0.1485 | 36.6673 | 9.4595 | 0.11 | 0.28512 | 35.1319 | 9.2219 | 9.3407 | 1.3871 | 35.1495 | 0.28512 | 0.11 | 0 | 0 | 35.1495 | Não | 0 | 0 | 33.4757 | 35.1495 | 12 | 12 | 926
1988-03-01 | 1988 | 3 | 0.52339 | 1.3566 | 115.2 | 0.1152 | 35.1495 | 9.2246 | 0.11 | 0.28512 | 35.1584 | 9.226 | 9.2253 | 1.0628 | 35.1583 | 0.28512 | 0.11 | 0 | 0 | 35.1583 | Não | 0 | 0 | 33.4841 | 35.1583 | 12 | 12 | 927
1988-04-01 | 1988 | 4 | 3.4393 | 8.9146 | 96.4 | 0.0964 | 35.1583 | 9.226 | 0.11 | 0.28512 | 42.8984 | 10.4086 | 9.8173 | 0.94639 | 42.8414 | 0.28512 | 0.11 | 0 | 0 | 42.8414 | Não | 0 | 0 | 40.8014 | 42.8414 | 12 | 13 | 928
1988-05-01 | 1988 | 5 | 2.1048 | 5.4556 | 125.5 | 0.1255 | 42.8414 | 10.4 | 0.11 | 0.28512 | 46.7067 | 10.9866 | 10.6933 | 1.342 | 46.6699 | 0.28512 | 0.11 | 0 | 0 | 46.6699 | Não | 0 | 0 | 44.4475 | 46.6699 | 13 | 13 | 929
1988-06-01 | 1988 | 6 | 0.42764 | 1.1085 | 168.2 | 0.1682 | 46.6699 | 10.981 | 0.11 | 0.28512 | 45.6462 | 10.8257 | 10.9033 | 1.8339 | 45.6593 | 0.28512 | 0.11 | 0 | 0 | 45.6593 | Não | 0 | 0 | 43.485 | 45.6593 | 13 | 13 | 930
1988-07-01 | 1988 | 7 | 0.04518 | 0.11711 | 268.3 | 0.2683 | 45.6593 | 10.8276 | 0.11 | 0.28512 | 42.5862 | 10.3613 | 10.5945 | 2.8425 | 42.6488 | 0.28512 | 0.11 | 0 | 0 | 42.6488 | Não | 0 | 0 | 40.6179 | 42.6488 | 13 | 13 | 931
1988-08-01 | 1988 | 8 | 0.0078681 | 0.020394 | 321.6 | 0.3216 | 42.6488 | 10.3707 | 0.11 | 0.28512 | 39.0488 | 9.8244 | 10.0976 | 3.2474 | 39.1367 | 0.28512 | 0.11 | 0 | 0 | 39.1367 | Não | 0 | 0 | 37.273 | 39.1367 | 13 | 13 | 932
1988-09-01 | 1988 | 9 | 0.0080662 | 0.020908 | 342 | 0.342 | 39.1367 | 9.8377 | 0.11 | 0.28512 | 35.508 | 9.2801 | 9.5589 | 3.2691 | 35.6033 | 0.28512 | 0.11 | 0 | 0 | 35.6033 | Não | 0 | 0 | 33.9079 | 35.6033 | 13 | 12 | 933
1988-10-01 | 1988 | 10 | 0.0089283 | 0.023142 | 398.3 | 0.3983 | 35.6033 | 9.2948 | 0.11 | 0.28512 | 31.6392 | 8.6813 | 8.9881 | 3.58 | 31.7614 | 0.28512 | 0.11 | 0 | 0 | 31.7614 | Não | 0 | 0 | 30.2489 | 31.7614 | 12 | 12 | 934
1988-11-01 | 1988 | 11 | 0.0069358 | 0.017978 | 380.3 | 0.3803 | 31.7614 | 8.7003 | 0.11 | 0.28512 | 28.1855 | 8.11 | 8.4051 | 3.1965 | 28.2978 | 0.28512 | 0.11 | 0 | 0 | 28.2978 | Não | 0 | 0 | 26.9503 | 28.2978 | 12 | 11 | 935
1988-12-01 | 1988 | 12 | 0.29177 | 0.75626 | 326.8 | 0.3268 | 28.2978 | 8.1334 | 0.11 | 0.28512 | 26.1109 | 7.6776 | 7.9055 | 2.5835 | 26.1854 | 0.28512 | 0.11 | 0 | 0 | 26.1854 | Não | 0 | 0 | 24.9385 | 26.1854 | 11 | 11 | 936
1989-01-01 | 1989 | 1 | 0.12905 | 0.33449 | 213.3 | 0.2133 | 26.1854 | 7.6931 | 0.11 | 0.28512 | 24.5938 | 7.3614 | 7.5273 | 1.6056 | 24.6292 | 0.28512 | 0.11 | 0 | 0 | 24.6292 | Não | 0 | 0 | 23.4564 | 24.6292 | 11 | 11 | 937
1989-02-01 | 1989 | 2 | 0.045323 | 0.11748 | 148.5 | 0.1485 | 24.6292 | 7.3688 | 0.11 | 0.28512 | 23.3673 | 7.1058 | 7.2373 | 1.0747 | 23.3868 | 0.28512 | 0.11 | 0 | 0 | 23.3868 | Não | 0 | 0 | 22.2732 | 23.3868 | 11 | 11 | 938
1989-03-01 | 1989 | 3 | 1.0443 | 2.7068 | 115.2 | 0.1152 | 23.3868 | 7.1099 | 0.11 | 0.28512 | 24.9894 | 7.4439 | 7.2769 | 0.8383 | 24.9702 | 0.28512 | 0.11 | 0 | 0 | 24.9702 | Não | 0 | 0 | 23.7811 | 24.9702 | 11 | 11 | 939
1989-04-01 | 1989 | 4 | 14.0926 | 36.528 | 96.4 | 0.0964 | 24.9702 | 7.4399 | 0.11 | 0.28512 | 60.4958 | 12.9473 | 10.1936 | 0.98266 | 60.2304 | 0.28512 | 0.11 | 0 | 0 | 60.2304 | Não | 0 | 0 | 57.3623 | 60.2304 | 11 | 15 | 940
1989-05-01 | 1989 | 5 | 7.1881 | 18.6314 | 125.5 | 0.1255 | 60.2304 | 12.9115 | 0.11 | 0.28512 | 76.9563 | 15.0948 | 14.0031 | 1.7574 | 76.8193 | 0.28512 | 0.11 | 0 | 0 | 76.8193 | Não | 0 | 0 | 73.1613 | 76.8193 | 14 | 16 | 941
1989-06-01 | 1989 | 6 | 0.89409 | 2.3175 | 168.2 | 0.1682 | 76.8193 | 15.0779 | 0.11 | 0.28512 | 76.3156 | 15.0156 | 15.0467 | 2.5309 | 76.3208 | 0.28512 | 0.11 | 0 | 0 | 76.3208 | Não | 0 | 0 | 72.6865 | 76.3208 | 16 | 16 | 942
1989-07-01 | 1989 | 7 | 0.51854 | 1.3441 | 268.3 | 0.2683 | 76.3208 | 15.0162 | 0.11 | 0.28512 | 73.3509 | 14.6422 | 14.8292 | 3.9787 | 73.4011 | 0.28512 | 0.11 | 0 | 0 | 73.4011 | Não | 0 | 0 | 69.9058 | 73.4011 | 16 | 15 | 943
1989-08-01 | 1989 | 8 | 0.063413 | 0.16437 | 321.6 | 0.3216 | 73.4011 | 14.6488 | 0.11 | 0.28512 | 68.5693 | 14.0118 | 14.3303 | 4.6086 | 68.6717 | 0.28512 | 0.11 | 0 | 0 | 68.6717 | Não | 0 | 0 | 65.4016 | 68.6717 | 15 | 15 | 944
1989-09-01 | 1989 | 9 | 0.0307 | 0.079574 | 342 | 0.342 | 68.6717 | 14.0253 | 0.11 | 0.28512 | 63.6695 | 13.3657 | 13.6955 | 4.6839 | 63.7823 | 0.28512 | 0.11 | 0 | 0 | 63.7823 | Não | 0 | 0 | 60.745 | 63.7823 | 15 | 15 | 945
1989-10-01 | 1989 | 10 | 0.066169 | 0.17151 | 398.3 | 0.3983 | 63.7823 | 13.3806 | 0.11 | 0.28512 | 58.3392 | 12.6446 | 13.0126 | 5.1829 | 58.4858 | 0.28512 | 0.11 | 0 | 0 | 58.4858 | Não | 0 | 0 | 55.7007 | 58.4858 | 15 | 14 | 946
1989-11-01 | 1989 | 11 | 0.021766 | 0.056418 | 380.3 | 0.3803 | 58.4858 | 12.6653 | 0.11 | 0.28512 | 53.4405 | 11.9533 | 12.3093 | 4.6812 | 53.5759 | 0.28512 | 0.11 | 0 | 0 | 53.5759 | Não | 0 | 0 | 51.0246 | 53.5759 | 14 | 14 | 947
1989-12-01 | 1989 | 12 | 0.55551 | 1.4399 | 326.8 | 0.3268 | 53.5759 | 11.9724 | 0.11 | 0.28512 | 50.818 | 11.5832 | 11.7778 | 3.849 | 50.8816 | 0.28512 | 0.11 | 0 | 0 | 50.8816 | Não | 0 | 0 | 48.4587 | 50.8816 | 14 | 14 | 948
1990-01-01 | 1990 | 1 | 0.057387 | 0.14875 | 213.3 | 0.2133 | 50.8816 | 11.5922 | 0.11 | 0.28512 | 48.2726 | 11.224 | 11.4081 | 2.4333 | 48.3119 | 0.28512 | 0.11 | 0 | 0 | 48.3119 | Não | 0 | 0 | 46.0113 | 48.3119 | 14 | 14 | 949
1990-02-01 | 1990 | 2 | 0.54739 | 1.4188 | 148.5 | 0.1485 | 48.3119 | 11.2295 | 0.11 | 0.28512 | 47.778 | 11.1492 | 11.1894 | 1.6616 | 47.784 | 0.28512 | 0.11 | 0 | 0 | 47.784 | Não | 0 | 0 | 45.5086 | 47.784 | 14 | 13 | 950
1990-03-01 | 1990 | 3 | 0.49487 | 1.2827 | 115.2 | 0.1152 | 47.784 | 11.1501 | 0.11 | 0.28512 | 47.4971 | 11.1066 | 11.1283 | 1.282 | 47.4996 | 0.28512 | 0.11 | 0 | 0 | 47.4996 | Não | 0 | 0 | 45.2377 | 47.4996 | 13 | 13 | 951
1990-04-01 | 1990 | 4 | 1.7841 | 4.6244 | 96.4 | 0.0964 | 47.4996 | 11.107 | 0.11 | 0.28512 | 50.7682 | 11.5762 | 11.3416 | 1.0933 | 50.7456 | 0.28512 | 0.11 | 0 | 0 | 50.7456 | Não | 0 | 0 | 48.3291 | 50.7456 | 13 | 14 | 952
1990-05-01 | 1990 | 5 | 0.52108 | 1.3506 | 125.5 | 0.1255 | 50.7456 | 11.573 | 0.11 | 0.28512 | 50.3587 | 11.5184 | 11.5457 | 1.449 | 50.3621 | 0.28512 | 0.11 | 0 | 0 | 50.3621 | Não | 0 | 0 | 47.9639 | 50.3621 | 14 | 14 | 953
1990-06-01 | 1990 | 6 | 0.090309 | 0.23408 | 168.2 | 0.1682 | 50.3621 | 11.5189 | 0.11 | 0.28512 | 48.3736 | 11.2383 | 11.3786 | 1.9139 | 48.3972 | 0.28512 | 0.11 | 0 | 0 | 48.3972 | Não | 0 | 0 | 46.0926 | 48.3972 | 14 | 14 | 954
1990-07-01 | 1990 | 7 | 0.13538 | 0.35091 | 268.3 | 0.2683 | 48.3972 | 11.2416 | 0.11 | 0.28512 | 45.4469 | 10.7954 | 11.0185 | 2.9563 | 45.5068 | 0.28512 | 0.11 | 0 | 0 | 45.5068 | Não | 0 | 0 | 43.3398 | 45.5068 | 14 | 13 | 955
1990-08-01 | 1990 | 8 | 0.017091 | 0.0443 | 321.6 | 0.3216 | 45.5068 | 10.8045 | 0.11 | 0.28512 | 41.7912 | 10.2406 | 10.5225 | 3.3841 | 41.8819 | 0.28512 | 0.11 | 0 | 0 | 41.8819 | Não | 0 | 0 | 39.8875 | 41.8819 | 13 | 13 | 956
1990-09-01 | 1990 | 9 | 0.038233 | 0.099099 | 342 | 0.342 | 41.8819 | 10.2544 | 0.11 | 0.28512 | 38.1889 | 9.6939 | 9.9741 | 3.4111 | 38.2847 | 0.28512 | 0.11 | 0 | 0 | 38.2847 | Não | 0 | 0 | 36.4616 | 38.2847 | 13 | 13 | 957
1990-10-01 | 1990 | 10 | 0.011449 | 0.029675 | 398.3 | 0.3983 | 38.2847 | 9.7084 | 0.11 | 0.28512 | 34.1624 | 9.0718 | 9.3901 | 3.7401 | 34.2892 | 0.28512 | 0.11 | 0 | 0 | 34.2892 | Não | 0 | 0 | 32.6564 | 34.2892 | 13 | 12 | 958
1990-11-01 | 1990 | 11 | 0.024378 | 0.063189 | 380.3 | 0.3803 | 34.2892 | 9.0915 | 0.11 | 0.28512 | 30.6098 | 8.522 | 8.8067 | 3.3492 | 30.718 | 0.28512 | 0.11 | 0 | 0 | 30.718 | Não | 0 | 0 | 29.2553 | 30.718 | 12 | 12 | 959
1990-12-01 | 1990 | 12 | 0.007572 | 0.019627 | 326.8 | 0.3268 | 30.718 | 8.5388 | 0.11 | 0.28512 | 27.6621 | 8.0009 | 8.2698 | 2.7026 | 27.75 | 0.28512 | 0.11 | 0 | 0 | 27.75 | Não | 0 | 0 | 26.4285 | 27.75 | 12 | 11 | 960
1991-01-01 | 1991 | 1 | 0.1132 | 0.29341 | 213.3 | 0.2133 | 27.75 | 8.0192 | 0.11 | 0.28512 | 26.0478 | 7.6644 | 7.8418 | 1.6727 | 26.0856 | 0.28512 | 0.11 | 0 | 0 | 26.0856 | Não | 0 | 0 | 24.8434 | 26.0856 | 11 | 11 | 961
1991-02-01 | 1991 | 2 | 0.20692 | 0.53633 | 148.5 | 0.1485 | 26.0856 | 7.6723 | 0.11 | 0.28512 | 25.1975 | 7.4872 | 7.5798 | 1.1256 | 25.2112 | 0.28512 | 0.11 | 0 | 0 | 25.2112 | Não | 0 | 0 | 24.0107 | 25.2112 | 11 | 11 | 962
1991-03-01 | 1991 | 3 | 0.89463 | 2.3189 | 115.2 | 0.1152 | 25.2112 | 7.4901 | 0.11 | 0.28512 | 26.3821 | 7.7341 | 7.6121 | 0.87692 | 26.3681 | 0.28512 | 0.11 | 0 | 0 | 26.3681 | Não | 0 | 0 | 25.1124 | 26.3681 | 11 | 11 | 963
1991-04-01 | 1991 | 4 | 2.3058 | 5.9766 | 96.4 | 0.0964 | 26.3681 | 7.7312 | 0.11 | 0.28512 | 31.3142 | 8.6311 | 8.1811 | 0.78866 | 31.2708 | 0.28512 | 0.11 | 0 | 0 | 31.2708 | Não | 0 | 0 | 29.7818 | 31.2708 | 11 | 12 | 964
1991-05-01 | 1991 | 5 | 1.7773 | 4.6068 | 125.5 | 0.1255 | 31.2708 | 8.6243 | 0.11 | 0.28512 | 34.5102 | 9.1257 | 8.875 | 1.1138 | 34.4787 | 0.28512 | 0.11 | 0 | 0 | 34.4787 | Não | 0 | 0 | 32.8369 | 34.4787 | 12 | 12 | 965
1991-06-01 | 1991 | 6 | 0.069851 | 0.18105 | 168.2 | 0.1682 | 34.4787 | 9.1208 | 0.11 | 0.28512 | 32.8405 | 8.8673 | 8.994 | 1.5128 | 32.8618 | 0.28512 | 0.11 | 0 | 0 | 32.8618 | Não | 0 | 0 | 31.297 | 32.8618 | 12 | 12 | 966
1991-07-01 | 1991 | 7 | 0.016691 | 0.043263 | 268.3 | 0.2683 | 32.8618 | 8.8706 | 0.11 | 0.28512 | 30.24 | 8.4648 | 8.6677 | 2.3255 | 30.2944 | 0.28512 | 0.11 | 0 | 0 | 30.2944 | Não | 0 | 0 | 28.8518 | 30.2944 | 12 | 12 | 967
1991-08-01 | 1991 | 8 | 0.0091749 | 0.023781 | 321.6 | 0.3216 | 30.2944 | 8.4732 | 0.11 | 0.28512 | 27.3081 | 7.9271 | 8.2002 | 2.6372 | 27.3959 | 0.28512 | 0.11 | 0 | 0 | 27.3959 | Não | 0 | 0 | 26.0914 | 27.3959 | 12 | 11 | 968
1991-09-01 | 1991 | 9 | 0.0068791 | 0.017831 | 342 | 0.342 | 27.3959 | 7.9454 | 0.11 | 0.28512 | 24.4113 | 7.3234 | 7.6344 | 2.611 | 24.5177 | 0.28512 | 0.11 | 0 | 0 | 24.5177 | Não | 0 | 0 | 23.3502 | 24.5177 | 11 | 11 | 969
1991-10-01 | 1991 | 10 | 0.0091265 | 0.023656 | 398.3 | 0.3983 | 24.5177 | 7.3456 | 0.11 | 0.28512 | 21.3305 | 6.6736 | 7.0096 | 2.7919 | 21.4643 | 0.28512 | 0.11 | 0 | 0 | 21.4643 | Não | 0 | 0 | 20.4422 | 21.4643 | 11 | 10 | 970
1991-11-01 | 1991 | 11 | 0.0084313 | 0.021854 | 380.3 | 0.3803 | 21.4643 | 6.7029 | 0.11 | 0.28512 | 18.6519 | 6.0873 | 6.3951 | 2.432 | 18.769 | 0.28512 | 0.11 | 0 | 0 | 18.769 | Não | 0 | 0 | 17.8752 | 18.769 | 10 | 10 | 971
1991-12-01 | 1991 | 12 | 0.0045485 | 0.01179 | 326.8 | 0.3268 | 18.769 | 6.1129 | 0.11 | 0.28512 | 16.498 | 5.6157 | 5.8643 | 1.9165 | 16.5792 | 0.28512 | 0.11 | 0 | 0 | 16.5792 | Não | 0 | 0 | 15.7897 | 16.5792 | 10 | 10 | 972
1992-01-01 | 1992 | 1 | 0.12023 | 0.31165 | 213.3 | 0.2133 | 16.5792 | 5.6335 | 0.11 | 0.28512 | 15.4041 | 5.3834 | 5.5085 | 1.175 | 15.4308 | 0.28512 | 0.11 | 0 | 0 | 15.4308 | Não | 0 | 0 | 14.696 | 15.4308 | 10 | 9 | 973
1992-02-01 | 1992 | 2 | 0.21529 | 0.55802 | 148.5 | 0.1485 | 15.4308 | 5.389 | 0.11 | 0.28512 | 14.9034 | 5.2793 | 5.3342 | 0.79212 | 14.9115 | 0.28512 | 0.11 | 0 | 0 | 14.9115 | Não | 0 | 0 | 14.2015 | 14.9115 | 9 | 9 | 974
1992-03-01 | 1992 | 3 | 0.36433 | 0.94434 | 115.2 | 0.1152 | 14.9115 | 5.281 | 0.11 | 0.28512 | 14.9624 | 5.2916 | 5.2863 | 0.60898 | 14.9618 | 0.28512 | 0.11 | 0 | 0 | 14.9618 | Não | 0 | 0 | 14.2493 | 14.9618 | 9 | 9 | 975
1992-04-01 | 1992 | 4 | 0.51695 | 1.3399 | 96.4 | 0.0964 | 14.9618 | 5.2915 | 0.11 | 0.28512 | 15.5065 | 5.4047 | 5.3481 | 0.51556 | 15.501 | 0.28512 | 0.11 | 0 | 0 | 15.501 | Não | 0 | 0 | 14.7629 | 15.501 | 9 | 9 | 976
1992-05-01 | 1992 | 5 | 0.01981 | 0.051348 | 125.5 | 0.1255 | 15.501 | 5.4036 | 0.11 | 0.28512 | 14.5891 | 5.214 | 5.3088 | 0.66625 | 14.601 | 0.28512 | 0.11 | 0 | 0 | 14.601 | Não | 0 | 0 | 13.9057 | 14.601 | 9 | 9 | 977
1992-06-01 | 1992 | 6 | 0.041889 | 0.10858 | 168.2 | 0.1682 | 14.601 | 5.2165 | 0.11 | 0.28512 | 13.547 | 4.9974 | 5.1069 | 0.85898 | 13.5655 | 0.28512 | 0.11 | 0 | 0 | 13.5655 | Não | 0 | 0 | 12.9195 | 13.5655 | 9 | 9 | 978
1992-07-01 | 1992 | 7 | 0.012452 | 0.032275 | 268.3 | 0.2683 | 13.5655 | 5.0012 | 0.11 | 0.28512 | 11.9708 | 4.6697 | 4.8354 | 1.2973 | 12.0153 | 0.28512 | 0.11 | 0 | 0 | 12.0153 | Não | 0 | 0 | 11.4431 | 12.0153 | 9 | 9 | 979
1992-08-01 | 1992 | 8 | 0.0039393 | 0.010211 | 321.6 | 0.3216 | 12.0153 | 4.6789 | 0.11 | 0.28512 | 10.2356 | 4.3013 | 4.4901 | 1.444 | 10.2963 | 0.28512 | 0.11 | 0 | 0 | 10.2963 | Não | 0 | 0 | 9.806 | 10.2963 | 9 | 8 | 980
1992-09-01 | 1992 | 9 | 0.0054024 | 0.014003 | 342 | 0.342 | 10.2963 | 4.3145 | 0.11 | 0.28512 | 8.5497 | 3.9347 | 4.1246 | 1.4106 | 8.6146 | 0.28512 | 0.11 | 0 | 0 | 8.6146 | Não | 0 | 0 | 8.2044 | 8.6146 | 8 | 8 | 981
1992-10-01 | 1992 | 10 | 0.0028492 | 0.0073851 | 398.3 | 0.3983 | 8.6146 | 3.9488 | 0.11 | 0.28512 | 6.7641 | 3.5262 | 3.7375 | 1.4887 | 6.8482 | 0.28512 | 0.11 | 0 | 0 | 6.8482 | Não | 0 | 0 | 6.5221 | 6.8482 | 8 | 7 | 982
1992-11-01 | 1992 | 11 | 0.0025702 | 0.0066619 | 380.3 | 0.3803 | 6.8482 | 3.5517 | 0.11 | 0.28512 | 5.2191 | 3.0592 | 3.3054 | 1.257 | 5.3127 | 0.28512 | 0.11 | 0 | 0 | 5.3127 | Não | 0 | 0 | 5.0597 | 5.3127 | 7 | 7 | 983
1992-12-01 | 1992 | 12 | 0.0022471 | 0.0058244 | 326.8 | 0.3268 | 5.3127 | 3.0875 | 0.11 | 0.28512 | 4.0244 | 2.698 | 2.8927 | 0.94535 | 4.0881 | 0.28512 | 0.11 | 0 | 0 | 4.0881 | Não | 0 | 0 | 3.8934 | 4.0881 | 7 | 7 | 984
1993-01-01 | 1993 | 1 | 0.0074162 | 0.019223 | 213.3 | 0.2133 | 4.0881 | 2.7172 | 0.11 | 0.28512 | 3.2426 | 2.3637 | 2.5405 | 0.54189 | 3.2803 | 0.28512 | 0.11 | 0 | 0 | 3.2803 | Não | 0 | 0 | 3.1241 | 3.2803 | 7 | 6 | 985
1993-02-01 | 1993 | 2 | 0.02635 | 0.068299 | 148.5 | 0.1485 | 3.2803 | 2.3811 | 0.11 | 0.28512 | 2.7099 | 2.1179 | 2.2495 | 0.33405 | 2.7294 | 0.28512 | 0.11 | 0 | 0 | 2.7294 | Não | 0 | 0 | 2.5995 | 2.7294 | 6 | 6 | 986
1993-03-01 | 1993 | 3 | 0.046788 | 0.12127 | 115.2 | 0.1152 | 2.7294 | 2.1269 | 0.11 | 0.28512 | 2.3206 | 1.9382 | 2.0325 | 0.23415 | 2.3314 | 0.28512 | 0.11 | 0 | 0 | 2.3314 | Não | 0 | 0 | 2.2204 | 2.3314 | 6 | 6 | 987
1993-04-01 | 1993 | 4 | 0.045765 | 0.11862 | 96.4 | 0.0964 | 2.3314 | 1.9432 | 0.11 | 0.28512 | 1.9776 | 1.7799 | 1.8615 | 0.17945 | 1.9855 | 0.28512 | 0.11 | 0 | 0 | 1.9855 | Não | 0 | 0 | 1.8909 | 1.9855 | 6 | 6 | 988
1993-05-01 | 1993 | 5 | 0.061475 | 0.15934 | 125.5 | 0.1255 | 1.9855 | 1.7835 | 0.11 | 0.28512 | 1.6359 | 1.6089 | 1.6962 | 0.21287 | 1.6468 | 0.28512 | 0.11 | 0 | 0 | 1.6468 | Não | 0 | 0 | 1.5684 | 1.6468 | 6 | 5 | 989
1993-06-01 | 1993 | 6 | 0.0075421 | 0.019549 | 168.2 | 0.1682 | 1.6468 | 1.6162 | 0.11 | 0.28512 | 1.1094 | 1.2561 | 1.4362 | 0.24157 | 1.1397 | 0.28512 | 0.11 | 0 | 0 | 1.1397 | Não | 0 | 0 | 1.0854 | 1.1397 | 5 | 5 | 990
1993-07-01 | 1993 | 7 | 0.0067058 | 0.017381 | 268.3 | 0.2683 | 1.1397 | 1.2764 | 0.11 | 0.28512 | 0.5295 | 0.86759 | 1.072 | 0.28762 | 0.58435 | 0.28512 | 0.11 | 0 | 0 | 0.58435 | Não | 0 | 0 | 0.55652 | 0.58435 | 5 | 5 | 991
1993-08-01 | 1993 | 8 | 0.0012111 | 0.0031392 | 321.6 | 0.3216 | 0.58435 | 0.90434 | 0.11 | 0.28512 | 0.01153 | 0.033343 | 0.46884 | 0.15078 | 0.15159 | 0.28512 | 0.11 | 0 | 0 | 0.15159 | Não | 0 | 0 | 0.14437 | 0.15159 | 5 | 3 | 992
1993-09-01 | 1993 | 9 | 0.0012899 | 0.0033435 | 342 | 0.342 | 0.15159 | 0.28666 | 0.11 | 0.28512 | -0.22823 | 0 | 0.14333 | 0.049018 | -0.17921 | 0.10591 | 0.040861 | 0.069139 | 0 | 0 | Sim | 0 | 0 | 0 | 0 | 4 | 1 | 993
1993-10-01 | 1993 | 10 | 0.0013082 | 0.003391 | 398.3 | 0.3983 | 0 | 0 | 0.11 | 0.28512 | -0.28173 | 0 | 0 | 0 | -0.28173 | 0.003391 | 0.0013082 | 0.10869 | 0 | 0 | Sim | 2.0383e-17 | 2.0383e-17 | 0 | 0 | 1 | 1 | 994
1993-11-01 | 1993 | 11 | 0.0013312 | 0.0034505 | 380.3 | 0.3803 | 0 | 0 | 0.11 | 0.28512 | -0.28167 | 0 | 0 | 0 | -0.28167 | 0.0034505 | 0.0013312 | 0.10867 | 0 | 0 | Sim | -1.4311e-17 | 1.4311e-17 | 0 | 0 | 1 | 1 | 995
1993-12-01 | 1993 | 12 | 0.0038083 | 0.0098712 | 326.8 | 0.3268 | 0 | 0 | 0.11 | 0.28512 | -0.27525 | 0 | 0 | 0 | -0.27525 | 0.0098712 | 0.0038083 | 0.10619 | 0 | 0 | Sim | 0 | 0 | 0 | 0 | 1 | 1 | 996
1994-01-01 | 1994 | 1 | 0.032158 | 0.083353 | 213.3 | 0.2133 | 0 | 0 | 0.11 | 0.28512 | -0.20177 | 0 | 0 | 0 | -0.20177 | 0.083353 | 0.032158 | 0.077842 | 0 | 0 | Sim | 0 | 0 | 0 | 0 | 1 | 1 | 997
1994-02-01 | 1994 | 2 | 0.09203 | 0.23854 | 148.5 | 0.1485 | 0 | 0 | 0.11 | 0.28512 | -0.046577 | 0 | 0 | 0 | -0.046577 | 0.23854 | 0.09203 | 0.01797 | 0 | 0 | Sim | 0 | 0 | 0 | 0 | 1 | 1 | 998
1994-03-01 | 1994 | 3 | 0.56796 | 1.4721 | 115.2 | 0.1152 | 0 | 0 | 0.11 | 0.28512 | 1.187 | 1.3081 | 0.65407 | 0.075349 | 1.1117 | 0.28512 | 0.11 | 0 | 0 | 1.1117 | Não | 0 | 0 | 1.0587 | 1.1117 | 1 | 5 | 999
1994-04-01 | 1994 | 4 | 2.9158 | 7.5578 | 96.4 | 0.0964 | 1.1117 | 1.2577 | 0.11 | 0.28512 | 8.2632 | 3.8724 | 2.565 | 0.24727 | 8.1371 | 0.28512 | 0.11 | 0 | 0 | 8.1371 | Não | 0 | 0 | 7.7497 | 8.1371 | 5 | 8 | 1000
1994-05-01 | 1994 | 5 | 1.1154 | 2.891 | 125.5 | 0.1255 | 8.1371 | 3.845 | 0.11 | 0.28512 | 10.2605 | 4.3067 | 4.0758 | 0.51152 | 10.2315 | 0.28512 | 0.11 | 0 | 0 | 10.2315 | Não | 0 | 0 | 9.7443 | 10.2315 | 8 | 8 | 1001
1994-06-01 | 1994 | 6 | 1.0155 | 2.6322 | 168.2 | 0.1682 | 10.2315 | 4.3004 | 0.11 | 0.28512 | 11.8553 | 4.6457 | 4.473 | 0.75236 | 11.8263 | 0.28512 | 0.11 | 0 | 0 | 11.8263 | Não | 0 | 0 | 11.2631 | 11.8263 | 8 | 9 | 1002
1994-07-01 | 1994 | 7 | 0.07259 | 0.18815 | 268.3 | 0.2683 | 11.8263 | 4.6396 | 0.11 | 0.28512 | 10.4845 | 4.3554 | 4.4975 | 1.2067 | 10.5226 | 0.28512 | 0.11 | 0 | 0 | 10.5226 | Não | 0 | 0 | 10.0215 | 10.5226 | 9 | 8 | 1003
1994-08-01 | 1994 | 8 | 0.011216 | 0.029071 | 321.6 | 0.3216 | 10.5226 | 4.3637 | 0.11 | 0.28512 | 8.8632 | 4.0029 | 4.1833 | 1.3453 | 8.9212 | 0.28512 | 0.11 | 0 | 0 | 8.9212 | Não | 0 | 0 | 8.4964 | 8.9212 | 8 | 8 | 1004
1994-09-01 | 1994 | 9 | 0.0083071 | 0.021532 | 342 | 0.342 | 8.9212 | 4.0155 | 0.11 | 0.28512 | 7.2843 | 3.6595 | 3.8375 | 1.3124 | 7.3452 | 0.28512 | 0.11 | 0 | 0 | 7.3452 | Não | 0 | 0 | 6.9954 | 7.3452 | 8 | 8 | 1005
1994-10-01 | 1994 | 10 | 0.01353 | 0.035069 | 398.3 | 0.3983 | 7.3452 | 3.6728 | 0.11 | 0.28512 | 5.6323 | 3.1841 | 3.4284 | 1.3655 | 5.7296 | 0.28512 | 0.11 | 0 | 0 | 5.7296 | Não | 0 | 0 | 5.4568 | 5.7296 | 8 | 7 | 1006
1994-11-01 | 1994 | 11 | 0.0081226 | 0.021054 | 380.3 | 0.3803 | 5.7296 | 3.2135 | 0.11 | 0.28512 | 4.2435 | 2.7642 | 2.9889 | 1.1367 | 4.3289 | 0.28512 | 0.11 | 0 | 0 | 4.3289 | Não | 0 | 0 | 4.1227 | 4.3289 | 7 | 7 | 1007
1994-12-01 | 1994 | 12 | 0.078743 | 0.2041 | 326.8 | 0.3268 | 4.3289 | 2.79 | 0.11 | 0.28512 | 3.3361 | 2.4069 | 2.5985 | 0.84918 | 3.3987 | 0.28512 | 0.11 | 0 | 0 | 3.3987 | Não | 0 | 0 | 3.2368 | 3.3987 | 7 | 6 | 1008
1995-01-01 | 1995 | 1 | 0.10254 | 0.26579 | 213.3 | 0.2133 | 3.3987 | 2.4358 | 0.11 | 0.28512 | 2.8598 | 2.1871 | 2.3114 | 0.49303 | 2.8863 | 0.28512 | 0.11 | 0 | 0 | 2.8863 | Não | 0 | 0 | 2.7489 | 2.8863 | 6 | 6 | 1009
1995-02-01 | 1995 | 2 | 0.4218 | 1.0933 | 148.5 | 0.1485 | 2.8863 | 2.1993 | 0.11 | 0.28512 | 3.3679 | 2.4216 | 2.3104 | 0.3431 | 3.3514 | 0.28512 | 0.11 | 0 | 0 | 3.3514 | Não | 0 | 0 | 3.1918 | 3.3514 | 6 | 6 | 1010
1995-03-01 | 1995 | 3 | 0.62687 | 1.6248 | 115.2 | 0.1152 | 3.3514 | 2.414 | 0.11 | 0.28512 | 4.4131 | 2.8155 | 2.6147 | 0.30122 | 4.3899 | 0.28512 | 0.11 | 0 | 0 | 4.3899 | Não | 0 | 0 | 4.1809 | 4.3899 | 6 | 7 | 1011
1995-04-01 | 1995 | 4 | 5.9879 | 15.5206 | 96.4 | 0.0964 | 4.3899 | 2.8085 | 0.11 | 0.28512 | 19.3547 | 6.2411 | 4.5248 | 0.43619 | 19.1892 | 0.28512 | 0.11 | 0 | 0 | 19.1892 | Não | 0 | 0 | 18.2754 | 19.1892 | 7 | 10 | 1012
1995-05-01 | 1995 | 5 | 4.6678 | 12.0988 | 125.5 | 0.1255 | 19.1892 | 6.2049 | 0.11 | 0.28512 | 30.2242 | 8.4624 | 7.3336 | 0.92037 | 30.0825 | 0.28512 | 0.11 | 0 | 0 | 30.0825 | Não | 0 | 0 | 28.65 | 30.0825 | 10 | 12 | 1013
1995-06-01 | 1995 | 6 | 0.56926 | 1.4755 | 168.2 | 0.1682 | 30.0825 | 8.4404 | 0.11 | 0.28512 | 29.8532 | 8.405 | 8.4227 | 1.4167 | 29.8562 | 0.28512 | 0.11 | 0 | 0 | 29.8562 | Não | 0 | 0 | 28.4345 | 29.8562 | 12 | 12 | 1014
1995-07-01 | 1995 | 7 | 0.17239 | 0.44684 | 268.3 | 0.2683 | 29.8562 | 8.4054 | 0.11 | 0.28512 | 27.7628 | 8.0219 | 8.2136 | 2.2037 | 27.8142 | 0.28512 | 0.11 | 0 | 0 | 27.8142 | Não | 0 | 0 | 26.4897 | 27.8142 | 12 | 11 | 1015
1995-08-01 | 1995 | 8 | 0.016811 | 0.043575 | 321.6 | 0.3216 | 27.8142 | 8.0326 | 0.11 | 0.28512 | 24.9894 | 7.4439 | 7.7382 | 2.4886 | 25.0841 | 0.28512 | 0.11 | 0 | 0 | 25.0841 | Não | 0 | 0 | 23.8896 | 25.0841 | 11 | 11 | 1016
1995-09-01 | 1995 | 9 | 0.015021 | 0.038933 | 342 | 0.342 | 25.0841 | 7.4636 | 0.11 | 0.28512 | 22.2853 | 6.8803 | 7.1719 | 2.4528 | 22.3851 | 0.28512 | 0.11 | 0 | 0 | 22.3851 | Não | 0 | 0 | 21.3191 | 22.3851 | 11 | 11 | 1017
1995-10-01 | 1995 | 10 | 0.14026 | 0.36355 | 398.3 | 0.3983 | 22.3851 | 6.9011 | 0.11 | 0.28512 | 19.7148 | 6.3199 | 6.6105 | 2.633 | 19.8305 | 0.28512 | 0.11 | 0 | 0 | 19.8305 | Não | 0 | 0 | 18.8862 | 19.8305 | 11 | 10 | 1018
1995-11-01 | 1995 | 11 | 0.072681 | 0.18839 | 380.3 | 0.3803 | 19.8305 | 6.3453 | 0.11 | 0.28512 | 17.3207 | 5.7958 | 6.0706 | 2.3086 | 17.4252 | 0.28512 | 0.11 | 0 | 0 | 17.4252 | Não | 0 | 0 | 16.5954 | 17.4252 | 10 | 10 | 1019
1995-12-01 | 1995 | 12 | 0.02116 | 0.054848 | 326.8 | 0.3268 | 17.4252 | 5.8187 | 0.11 | 0.28512 | 15.2933 | 5.3604 | 5.5896 | 1.8267 | 15.3682 | 0.28512 | 0.11 | 0 | 0 | 15.3682 | Não | 0 | 0 | 14.6364 | 15.3682 | 10 | 9 | 1020
1996-01-01 | 1996 | 1 | 0.34265 | 0.88816 | 213.3 | 0.2133 | 15.3682 | 5.376 | 0.11 | 0.28512 | 14.8246 | 5.263 | 5.3195 | 1.1346 | 14.8366 | 0.28512 | 0.11 | 0 | 0 | 14.8366 | Não | 0 | 0 | 14.1301 | 14.8366 | 9 | 9 | 1021
1996-02-01 | 1996 | 2 | 0.30805 | 0.79847 | 148.5 | 0.1485 | 14.8366 | 5.2655 | 0.11 | 0.28512 | 14.5681 | 5.2096 | 5.2375 | 0.77778 | 14.5722 | 0.28512 | 0.11 | 0 | 0 | 14.5722 | Não | 0 | 0 | 13.8783 | 14.5722 | 9 | 9 | 1022
1996-03-01 | 1996 | 3 | 1.4973 | 3.8811 | 115.2 | 0.1152 | 14.5722 | 5.2105 | 0.11 | 0.28512 | 17.5679 | 5.85 | 5.5302 | 0.63708 | 17.5311 | 0.28512 | 0.11 | 0 | 0 | 17.5311 | Não | 0 | 0 | 16.6963 | 17.5311 | 9 | 10 | 1023
1996-04-01 | 1996 | 4 | 7.8357 | 20.31 | 96.4 | 0.0964 | 17.5311 | 5.8419 | 0.11 | 0.28512 | 36.9929 | 9.5099 | 7.6759 | 0.73996 | 36.8161 | 0.28512 | 0.11 | 0 | 0 | 36.8161 | Não | 0 | 0 | 35.0629 | 36.8161 | 10 | 12 | 1024
1996-05-01 | 1996 | 5 | 2.5316 | 6.562 | 125.5 | 0.1255 | 36.8161 | 9.4825 | 0.11 | 0.28512 | 41.9029 | 10.2575 | 9.87 | 1.2387 | 41.8542 | 0.28512 | 0.11 | 0 | 0 | 41.8542 | Não | 0 | 0 | 39.8612 | 41.8542 | 12 | 13 | 1025
1996-06-01 | 1996 | 6 | 0.10192 | 0.26418 | 168.2 | 0.1682 | 41.8542 | 10.2502 | 0.11 | 0.28512 | 40.1092 | 9.9853 | 10.1177 | 1.7018 | 40.1315 | 0.28512 | 0.11 | 0 | 0 | 40.1315 | Não | 0 | 0 | 38.2205 | 40.1315 | 13 | 13 | 1026
1996-07-01 | 1996 | 7 | 0.055983 | 0.14511 | 268.3 | 0.2683 | 40.1315 | 9.9887 | 0.11 | 0.28512 | 37.3115 | 9.5592 | 9.774 | 2.6224 | 37.3691 | 0.28512 | 0.11 | 0 | 0 | 37.3691 | Não | 0 | 0 | 35.5897 | 37.3691 | 13 | 12 | 1027
1996-08-01 | 1996 | 8 | 0.063773 | 0.1653 | 321.6 | 0.3216 | 37.3691 | 9.5681 | 0.11 | 0.28512 | 34.1722 | 9.0734 | 9.3207 | 2.9976 | 34.2518 | 0.28512 | 0.11 | 0 | 0 | 34.2518 | Não | 0 | 0 | 32.6207 | 34.2518 | 12 | 12 | 1028
1996-09-01 | 1996 | 9 | 0.025614 | 0.066392 | 342 | 0.342 | 34.2518 | 9.0857 | 0.11 | 0.28512 | 30.9257 | 8.5709 | 8.8283 | 3.0193 | 31.0138 | 0.28512 | 0.11 | 0 | 0 | 31.0138 | Não | 0 | 0 | 29.5369 | 31.0138 | 12 | 12 | 1029
1996-10-01 | 1996 | 10 | 0.024238 | 0.062824 | 398.3 | 0.3983 | 31.0138 | 8.5846 | 0.11 | 0.28512 | 27.3722 | 7.9405 | 8.2625 | 3.291 | 27.5005 | 0.28512 | 0.11 | 0 | 0 | 27.5005 | Não | 0 | 0 | 26.191 | 27.5005 | 12 | 11 | 1030
1996-11-01 | 1996 | 11 | 0.10948 | 0.28377 | 380.3 | 0.3803 | 27.5005 | 7.9672 | 0.11 | 0.28512 | 24.4692 | 7.3355 | 7.6513 | 2.9098 | 24.5893 | 0.28512 | 0.11 | 0 | 0 | 24.5893 | Não | 0 | 0 | 23.4184 | 24.5893 | 11 | 11 | 1031
1996-12-01 | 1996 | 12 | 0.019733 | 0.051149 | 326.8 | 0.3268 | 24.5893 | 7.3605 | 0.11 | 0.28512 | 21.95 | 6.8092 | 7.0849 | 2.3153 | 22.04 | 0.28512 | 0.11 | 0 | 0 | 22.04 | Não | 0 | 0 | 20.9905 | 22.04 | 11 | 10 | 1032
1997-01-01 | 1997 | 1 | 0.27895 | 0.72304 | 213.3 | 0.2133 | 22.04 | 6.8289 | 0.11 | 0.28512 | 21.0214 | 6.6059 | 6.7174 | 1.4328 | 21.0451 | 0.28512 | 0.11 | 0 | 0 | 21.0451 | Não | 0 | 0 | 20.043 | 21.0451 | 10 | 10 | 1033
1997-02-01 | 1997 | 2 | 0.14719 | 0.38153 | 148.5 | 0.1485 | 21.0451 | 6.6111 | 0.11 | 0.28512 | 20.1598 | 6.4173 | 6.5142 | 0.96736 | 20.1742 | 0.28512 | 0.11 | 0 | 0 | 20.1742 | Não | 0 | 0 | 19.2135 | 20.1742 | 10 | 10 | 1034
1997-03-01 | 1997 | 3 | 1.0627 | 2.7546 | 115.2 | 0.1152 | 20.1742 | 6.4205 | 0.11 | 0.28512 | 21.904 | 6.7991 | 6.6098 | 0.76145 | 21.8822 | 0.28512 | 0.11 | 0 | 0 | 21.8822 | Não | 0 | 0 | 20.8402 | 21.8822 | 10 | 10 | 1035
1997-04-01 | 1997 | 4 | 1.7231 | 4.4664 | 96.4 | 0.0964 | 21.8822 | 6.7944 | 0.11 | 0.28512 | 25.4084 | 7.5312 | 7.1628 | 0.69049 | 25.3729 | 0.28512 | 0.11 | 0 | 0 | 25.3729 | Não | 0 | 0 | 24.1647 | 25.3729 | 10 | 11 | 1036
1997-05-01 | 1997 | 5 | 1.5509 | 4.02 | 125.5 | 0.1255 | 25.3729 | 7.5238 | 0.11 | 0.28512 | 28.1635 | 8.1054 | 7.8146 | 0.98073 | 28.127 | 0.28512 | 0.11 | 0 | 0 | 28.127 | Não | 0 | 0 | 26.7877 | 28.127 | 11 | 11 | 1037
1997-06-01 | 1997 | 6 | 0.018117 | 0.046958 | 168.2 | 0.1682 | 28.127 | 8.0978 | 0.11 | 0.28512 | 26.5268 | 7.7643 | 7.931 | 1.334 | 26.5549 | 0.28512 | 0.11 | 0 | 0 | 26.5549 | Não | 0 | 0 | 25.2904 | 26.5549 | 11 | 11 | 1038
1997-07-01 | 1997 | 7 | 0.07197 | 0.18655 | 268.3 | 0.2683 | 26.5549 | 7.7701 | 0.11 | 0.28512 | 24.3716 | 7.3151 | 7.5426 | 2.0237 | 24.4326 | 0.28512 | 0.11 | 0 | 0 | 24.4326 | Não | 0 | 0 | 23.2692 | 24.4326 | 11 | 11 | 1039
1997-08-01 | 1997 | 8 | 0.016978 | 0.044007 | 321.6 | 0.3216 | 24.4326 | 7.3278 | 0.11 | 0.28512 | 21.8349 | 6.784 | 7.0559 | 2.2692 | 21.9223 | 0.28512 | 0.11 | 0 | 0 | 21.9223 | Não | 0 | 0 | 20.8784 | 21.9223 | 11 | 10 | 1040
1997-09-01 | 1997 | 9 | 0.0089705 | 0.023252 | 342 | 0.342 | 21.9223 | 6.8032 | 0.11 | 0.28512 | 19.3338 | 6.2365 | 6.5198 | 2.2298 | 19.4307 | 0.28512 | 0.11 | 0 | 0 | 19.4307 | Não | 0 | 0 | 18.5054 | 19.4307 | 10 | 10 | 1041
1997-10-01 | 1997 | 10 | 0.010179 | 0.026384 | 398.3 | 0.3983 | 19.4307 | 6.2577 | 0.11 | 0.28512 | 16.6795 | 5.6555 | 5.9566 | 2.3725 | 16.7994 | 0.28512 | 0.11 | 0 | 0 | 16.7994 | Não | 0 | 0 | 15.9995 | 16.7994 | 10 | 10 | 1042
1997-11-01 | 1997 | 11 | 0.011745 | 0.030444 | 380.3 | 0.3803 | 16.7994 | 5.6817 | 0.11 | 0.28512 | 14.384 | 5.1714 | 5.4265 | 2.0637 | 14.481 | 0.28512 | 0.11 | 0 | 0 | 14.481 | Não | 0 | 0 | 13.7915 | 14.481 | 10 | 9 | 1043
1997-12-01 | 1997 | 12 | 0.038152 | 0.098891 | 326.8 | 0.3268 | 14.481 | 5.1915 | 0.11 | 0.28512 | 12.5982 | 4.8001 | 4.9958 | 1.6326 | 12.6622 | 0.28512 | 0.11 | 0 | 0 | 12.6622 | Não | 0 | 0 | 12.0592 | 12.6622 | 9 | 9 | 1044
1998-01-01 | 1998 | 1 | 0.15024 | 0.38943 | 213.3 | 0.2133 | 12.6622 | 4.8134 | 0.11 | 0.28512 | 11.7398 | 4.6217 | 4.7175 | 1.0063 | 11.7602 | 0.28512 | 0.11 | 0 | 0 | 11.7602 | Não | 0 | 0 | 11.2002 | 11.7602 | 9 | 9 | 1045
1998-02-01 | 1998 | 2 | 0.064626 | 0.16751 | 148.5 | 0.1485 | 11.7602 | 4.6259 | 0.11 | 0.28512 | 10.9557 | 4.4579 | 4.5419 | 0.67447 | 10.9681 | 0.28512 | 0.11 | 0 | 0 | 10.9681 | Não | 0 | 0 | 10.4459 | 10.9681 | 9 | 8 | 1046
1998-03-01 | 1998 | 3 | 0.12493 | 0.32381 | 115.2 | 0.1152 | 10.9681 | 4.4606 | 0.11 | 0.28512 | 10.493 | 4.3573 | 4.4089 | 0.50791 | 10.4989 | 0.28512 | 0.11 | 0 | 0 | 10.4989 | Não | 0 | 0 | 9.999 | 10.4989 | 8 | 8 | 1047
1998-04-01 | 1998 | 4 | 0.10349 | 0.26825 | 96.4 | 0.0964 | 10.4989 | 4.3585 | 0.11 | 0.28512 | 10.0619 | 4.2635 | 4.311 | 0.41558 | 10.0665 | 0.28512 | 0.11 | 0 | 0 | 10.0665 | Não | 0 | 0 | 9.5871 | 10.0665 | 8 | 8 | 1048
1998-05-01 | 1998 | 5 | 0.0098647 | 0.025569 | 125.5 | 0.1255 | 10.0665 | 4.2645 | 0.11 | 0.28512 | 9.2717 | 4.0917 | 4.1781 | 0.52435 | 9.2826 | 0.28512 | 0.11 | 0 | 0 | 9.2826 | Não | 0 | 0 | 8.8406 | 9.2826 | 8 | 8 | 1049
1998-06-01 | 1998 | 6 | 0.0048368 | 0.012537 | 168.2 | 0.1682 | 9.2826 | 4.0941 | 0.11 | 0.28512 | 8.3214 | 3.885 | 3.9895 | 0.67104 | 8.339 | 0.28512 | 0.11 | 0 | 0 | 8.339 | Não | 0 | 0 | 7.9419 | 8.339 | 8 | 8 | 1050
1998-07-01 | 1998 | 7 | 0.0028302 | 0.0073358 | 268.3 | 0.2683 | 8.339 | 3.8889 | 0.11 | 0.28512 | 7.0178 | 3.6016 | 3.7452 | 1.0048 | 7.0563 | 0.28512 | 0.11 | 0 | 0 | 7.0563 | Não | 0 | 0 | 6.7203 | 7.0563 | 8 | 8 | 1051
1998-08-01 | 1998 | 8 | 0.0026361 | 0.0068327 | 321.6 | 0.3216 | 7.0563 | 3.6099 | 0.11 | 0.28512 | 5.6171 | 3.1795 | 3.3947 | 1.0917 | 5.6863 | 0.28512 | 0.11 | 0 | 0 | 5.6863 | Não | 0 | 0 | 5.4155 | 5.6863 | 8 | 7 | 1052
1998-09-01 | 1998 | 9 | 0.0016246 | 0.004211 | 342 | 0.342 | 5.6863 | 3.2004 | 0.11 | 0.28512 | 4.3109 | 2.7846 | 2.9925 | 1.0234 | 4.382 | 0.28512 | 0.11 | 0 | 0 | 4.382 | Não | 0 | 0 | 4.1733 | 4.382 | 7 | 7 | 1053
1998-10-01 | 1998 | 10 | 0.0013939 | 0.0036131 | 398.3 | 0.3983 | 4.382 | 2.8061 | 0.11 | 0.28512 | 2.9828 | 2.2438 | 2.525 | 1.0057 | 3.0948 | 0.28512 | 0.11 | 0 | 0 | 3.0948 | Não | 0 | 0 | 2.9474 | 3.0948 | 7 | 6 | 1054
1998-11-01 | 1998 | 11 | 0.0011596 | 0.0030057 | 380.3 | 0.3803 | 3.0948 | 2.2955 | 0.11 | 0.28512 | 1.9397 | 1.7624 | 2.0289 | 0.7716 | 2.0411 | 0.28512 | 0.11 | 0 | 0 | 2.0411 | Não | 0 | 0 | 1.9439 | 2.0411 | 6 | 6 | 1055
1998-12-01 | 1998 | 12 | 0.0037005 | 0.0095917 | 326.8 | 0.3268 | 2.0411 | 1.8091 | 0.11 | 0.28512 | 1.1743 | 1.2996 | 1.5544 | 0.50797 | 1.2576 | 0.28512 | 0.11 | 0 | 0 | 1.2576 | Não | 0 | 0 | 1.1977 | 1.2576 | 6 | 5 | 1056
1999-01-01 | 1999 | 1 | 0.031747 | 0.082288 | 213.3 | 0.2133 | 1.2576 | 1.3554 | 0.11 | 0.28512 | 0.76561 | 1.0258 | 1.1906 | 0.25395 | 0.80077 | 0.28512 | 0.11 | 0 | 0 | 0.80077 | Não | 0 | 0 | 0.76264 | 0.80077 | 5 | 5 | 1057
1999-02-01 | 1999 | 2 | 0.039123 | 0.10141 | 148.5 | 0.1485 | 0.80077 | 1.0493 | 0.11 | 0.28512 | 0.46123 | 0.82185 | 0.93559 | 0.13894 | 0.47812 | 0.28512 | 0.11 | 0 | 0 | 0.47812 | Não | 0 | 0 | 0.45535 | 0.47812 | 5 | 5 | 1058
1999-03-01 | 1999 | 3 | 0.26142 | 0.67759 | 115.2 | 0.1152 | 0.47812 | 0.83316 | 0.11 | 0.28512 | 0.77461 | 1.0318 | 0.93249 | 0.10742 | 0.76317 | 0.28512 | 0.11 | 0 | 0 | 0.76317 | Não | 0 | 0 | 0.72683 | 0.76317 | 5 | 5 | 1059
1999-04-01 | 1999 | 4 | 0.19913 | 0.51614 | 96.4 | 0.0964 | 0.76317 | 1.0242 | 0.11 | 0.28512 | 0.89546 | 1.1128 | 1.0685 | 0.103 | 0.89119 | 0.28512 | 0.11 | 0 | 0 | 0.89119 | Não | 0 | 0 | 0.84875 | 0.89119 | 5 | 5 | 1060
1999-05-01 | 1999 | 5 | 0.75707 | 1.9623 | 125.5 | 0.1255 | 0.89119 | 1.1099 | 0.11 | 0.28512 | 2.4291 | 1.9883 | 1.5491 | 0.19441 | 2.374 | 0.28512 | 0.11 | 0 | 0 | 2.374 | Não | 0 | 0 | 2.2609 | 2.374 | 5 | 6 | 1061
1999-06-01 | 1999 | 6 | 0.012549 | 0.032528 | 168.2 | 0.1682 | 2.374 | 1.9628 | 0.11 | 0.28512 | 1.7912 | 1.6938 | 1.8283 | 0.30753 | 1.8139 | 0.28512 | 0.11 | 0 | 0 | 1.8139 | Não | 0 | 0 | 1.7275 | 1.8139 | 6 | 6 | 1062
1999-07-01 | 1999 | 7 | 0.0035528 | 0.0092088 | 268.3 | 0.2683 | 1.8139 | 1.7043 | 0.11 | 0.28512 | 1.0807 | 1.2369 | 1.4706 | 0.39456 | 1.1434 | 0.28512 | 0.11 | 0 | 0 | 1.1434 | Não | 0 | 0 | 1.089 | 1.1434 | 6 | 5 | 1063
1999-08-01 | 1999 | 8 | 0.0029039 | 0.0075269 | 321.6 | 0.3216 | 1.1434 | 1.2789 | 0.11 | 0.28512 | 0.45451 | 0.81734 | 1.0481 | 0.33708 | 0.52873 | 0.28512 | 0.11 | 0 | 0 | 0.52873 | Não | 0 | 0 | 0.50355 | 0.52873 | 5 | 5 | 1064
1999-09-01 | 1999 | 9 | 0.0032597 | 0.0084491 | 342 | 0.342 | 0.52873 | 0.86707 | 0.11 | 0.28512 | -0.044482 | 0 | 0.43354 | 0.14827 | 0.10379 | 0.28512 | 0.11 | 0 | 0 | 0.10379 | Não | 0 | 0 | 0.098845 | 0.10379 | 5 | 1 | 1065
1999-10-01 | 1999 | 10 | 0.0094231 | 0.024425 | 398.3 | 0.3983 | 0.10379 | 0.20255 | 0.11 | 0.28512 | -0.23758 | 0 | 0.10127 | 0.040337 | -0.19725 | 0.087874 | 0.033902 | 0.076098 | 0 | 0 | Sim | 0 | 0 | 0 | 0 | 4 | 1 | 1066
1999-11-01 | 1999 | 11 | 0.010229 | 0.026514 | 380.3 | 0.3803 | 0 | 0 | 0.11 | 0.28512 | -0.25861 | 0 | 0 | 0 | -0.25861 | 0.026514 | 0.010229 | 0.099771 | 0 | 0 | Sim | 0 | 0 | 0 | 0 | 1 | 1 | 1067
1999-12-01 | 1999 | 12 | 0.041203 | 0.1068 | 326.8 | 0.3268 | 0 | 0 | 0.11 | 0.28512 | -0.17832 | 0 | 0 | 0 | -0.17832 | 0.1068 | 0.041203 | 0.068797 | 0 | 0 | Sim | 0 | 0 | 0 | 0 | 1 | 1 | 1068
2000-01-01 | 2000 | 1 | 0.080381 | 0.20835 | 213.3 | 0.2133 | 0 | 0 | 0.11 | 0.28512 | -0.076773 | 0 | 0 | 0 | -0.076773 | 0.20835 | 0.080381 | 0.029619 | 0 | 0 | Sim | 0 | 0 | 0 | 0 | 1 | 1 | 1069
2000-02-01 | 2000 | 2 | 0.29537 | 0.7656 | 148.5 | 0.1485 | 0 | 0 | 0.11 | 0.28512 | 0.48048 | 0.83474 | 0.41737 | 0.06198 | 0.4185 | 0.28512 | 0.11 | 0 | 0 | 0.4185 | Não | 0 | 0 | 0.39857 | 0.4185 | 1 | 5 | 1070
2000-03-01 | 2000 | 3 | 0.72165 | 1.8705 | 115.2 | 0.1152 | 0.4185 | 0.75632 | 0.11 | 0.28512 | 1.9168 | 1.7518 | 1.2541 | 0.14447 | 1.8594 | 0.28512 | 0.11 | 0 | 0 | 1.8594 | Não | 0 | 0 | 1.7709 | 1.8594 | 4 | 6 | 1071
2000-04-01 | 2000 | 4 | 2.4004 | 6.2218 | 96.4 | 0.0964 | 1.8594 | 1.7253 | 0.11 | 0.28512 | 7.6298 | 3.7347 | 2.73 | 0.26317 | 7.533 | 0.28512 | 0.11 | 0 | 0 | 7.533 | Não | 0 | 0 | 7.1743 | 7.533 | 6 | 8 | 1072
2000-05-01 | 2000 | 5 | 0.36084 | 0.93529 | 125.5 | 0.1255 | 7.533 | 3.7136 | 0.11 | 0.28512 | 7.7171 | 3.7536 | 3.7336 | 0.46857 | 7.7146 | 0.28512 | 0.11 | 0 | 0 | 7.7146 | Não | 0 | 0 | 7.3472 | 7.7146 | 8 | 8 | 1073
2000-06-01 | 2000 | 6 | 0.061955 | 0.16059 | 168.2 | 0.1682 | 7.7146 | 3.7531 | 0.11 | 0.28512 | 6.9588 | 3.5851 | 3.6691 | 0.61714 | 6.9729 | 0.28512 | 0.11 | 0 | 0 | 6.9729 | Não | 0 | 0 | 6.6409 | 6.9729 | 8 | 7 | 1074
2000-07-01 | 2000 | 7 | 0.04875 | 0.12636 | 268.3 | 0.2683 | 6.9729 | 3.5894 | 0.11 | 0.28512 | 5.8511 | 3.2502 | 3.4198 | 0.91753 | 5.8966 | 0.28512 | 0.11 | 0 | 0 | 5.8966 | Não | 0 | 0 | 5.6158 | 5.8966 | 7 | 7 | 1075
2000-08-01 | 2000 | 8 | 0.027613 | 0.071573 | 321.6 | 0.3216 | 5.8966 | 3.264 | 0.11 | 0.28512 | 4.6334 | 2.8821 | 3.073 | 0.98829 | 4.6948 | 0.28512 | 0.11 | 0 | 0 | 4.6948 | Não | 0 | 0 | 4.4712 | 4.6948 | 7 | 7 | 1076
2000-09-01 | 2000 | 9 | 0.036948 | 0.09577 | 342 | 0.342 | 4.6948 | 2.9007 | 0.11 | 0.28512 | 3.5134 | 2.4887 | 2.6947 | 0.92159 | 3.5838 | 0.28512 | 0.11 | 0 | 0 | 3.5838 | Não | 0 | 0 | 3.4132 | 3.5838 | 7 | 6 | 1077
2000-10-01 | 2000 | 10 | 0.0075643 | 0.019607 | 398.3 | 0.3983 | 3.5838 | 2.5212 | 0.11 | 0.28512 | 2.3141 | 1.9352 | 2.2282 | 0.8875 | 2.4308 | 0.28512 | 0.11 | 0 | 0 | 2.4308 | Não | 0 | 0 | 2.3151 | 2.4308 | 6 | 6 | 1078
2000-11-01 | 2000 | 11 | 0.017523 | 0.045419 | 380.3 | 0.3803 | 2.4308 | 1.9891 | 0.11 | 0.28512 | 1.4347 | 1.4741 | 1.7316 | 0.65852 | 1.5326 | 0.28512 | 0.11 | 0 | 0 | 1.5326 | Não | 0 | 0 | 1.4596 | 1.5326 | 6 | 5 | 1079
2000-12-01 | 2000 | 12 | 0.048445 | 0.12557 | 326.8 | 0.3268 | 1.5326 | 1.5397 | 0.11 | 0.28512 | 0.8699 | 1.0957 | 1.3177 | 0.43062 | 0.94245 | 0.28512 | 0.11 | 0 | 0 | 0.94245 | Não | 0 | 0 | 0.89757 | 0.94245 | 5 | 5 | 1080
2001-01-01 | 2001 | 1 | 0.047085 | 0.12204 | 213.3 | 0.2133 | 0.94245 | 1.1443 | 0.11 | 0.28512 | 0.5353 | 0.87148 | 1.0079 | 0.21498 | 0.5644 | 0.28512 | 0.11 | 0 | 0 | 0.5644 | Não | 0 | 0 | 0.53752 | 0.5644 | 5 | 5 | 1081
2001-02-01 | 2001 | 2 | 0.13371 | 0.34657 | 148.5 | 0.1485 | 0.5644 | 0.89097 | 0.11 | 0.28512 | 0.49354 | 0.84349 | 0.86723 | 0.12878 | 0.49706 | 0.28512 | 0.11 | 0 | 0 | 0.49706 | Não | 0 | 0 | 0.47339 | 0.49706 | 5 | 5 | 1082
2001-03-01 | 2001 | 3 | 0.42804 | 1.1095 | 115.2 | 0.1152 | 0.49706 | 0.84586 | 0.11 | 0.28512 | 1.224 | 1.3329 | 1.0894 | 0.1255 | 1.1959 | 0.28512 | 0.11 | 0 | 0 | 1.1959 | Não | 0 | 0 | 1.139 | 1.1959 | 5 | 5 | 1083
2001-04-01 | 2001 | 4 | 0.66456 | 1.7225 | 96.4 | 0.0964 | 1.1959 | 1.3141 | 0.11 | 0.28512 | 2.5067 | 2.0241 | 1.6691 | 0.1609 | 2.4725 | 0.28512 | 0.11 | 0 | 0 | 2.4725 | Não | 0 | 0 | 2.3547 | 2.4725 | 5 | 6 | 1084
2001-05-01 | 2001 | 5 | 0.045987 | 0.1192 | 125.5 | 0.1255 | 2.4725 | 2.0083 | 0.11 | 0.28512 | 2.0545 | 1.8154 | 1.9118 | 0.23993 | 2.0666 | 0.28512 | 0.11 | 0 | 0 | 2.0666 | Não | 0 | 0 | 1.9682 | 2.0666 | 6 | 6 | 1085
2001-06-01 | 2001 | 6 | 0.10425 | 0.27021 | 168.2 | 0.1682 | 2.0666 | 1.8209 | 0.11 | 0.28512 | 1.7454 | 1.6727 | 1.7468 | 0.29381 | 1.7579 | 0.28512 | 0.11 | 0 | 0 | 1.7579 | Não | 0 | 0 | 1.6742 | 1.7579 | 6 | 6 | 1086
2001-07-01 | 2001 | 7 | 0.0087699 | 0.022732 | 268.3 | 0.2683 | 1.7579 | 1.6784 | 0.11 | 0.28512 | 1.0452 | 1.2131 | 1.4458 | 0.3879 | 1.1076 | 0.28512 | 0.11 | 0 | 0 | 1.1076 | Não | 0 | 0 | 1.0549 | 1.1076 | 6 | 5 | 1087
2001-08-01 | 2001 | 8 | 0.0043615 | 0.011305 | 321.6 | 0.3216 | 1.1076 | 1.2549 | 0.11 | 0.28512 | 0.4302 | 0.77691 | 1.0159 | 0.32672 | 0.50706 | 0.28512 | 0.11 | 0 | 0 | 0.50706 | Não | 0 | 0 | 0.48291 | 0.50706 | 5 | 4 | 1088
2001-09-01 | 2001 | 9 | 0.0038484 | 0.009975 | 342 | 0.342 | 0.50706 | 0.85255 | 0.11 | 0.28512 | -0.059659 | 0 | 0.42628 | 0.14579 | 0.086128 | 0.28512 | 0.11 | 0 | 0 | 0.086128 | Não | 0 | 0 | 0.082026 | 0.086128 | 5 | 1 | 1089
2001-10-01 | 2001 | 10 | 0.0054404 | 0.014101 | 398.3 | 0.3983 | 0.086128 | 0.17147 | 0.11 | 0.28512 | -0.25319 | 0 | 0.085737 | 0.034149 | -0.21904 | 0.06608 | 0.025494 | 0.084506 | 0 | 0 | Sim | 0 | 0 | 0 | 0 | 4 | 1 | 1090
2001-11-01 | 2001 | 11 | 0.0027449 | 0.0071147 | 380.3 | 0.3803 | 0 | 0 | 0.11 | 0.28512 | -0.27801 | 0 | 0 | 0 | -0.27801 | 0.0071147 | 0.0027449 | 0.10726 | 0 | 0 | Sim | 0 | 0 | 0 | 0 | 1 | 1 | 1091
2001-12-01 | 2001 | 12 | 0.0063039 | 0.01634 | 326.8 | 0.3268 | 0 | 0 | 0.11 | 0.28512 | -0.26878 | 0 | 0 | 0 | -0.26878 | 0.01634 | 0.0063039 | 0.1037 | 0 | 0 | Sim | 0 | 0 | 0 | 0 | 1 | 1 | 1092
2002-01-01 | 2002 | 1 | 0.17235 | 0.44672 | 213.3 | 0.2133 | 0 | 0 | 0.11 | 0.28512 | 0.1616 | 0.30428 | 0.15214 | 0.032452 | 0.12915 | 0.28512 | 0.11 | 0 | 0 | 0.12915 | Não | 0 | 0 | 0.123 | 0.12915 | 1 | 4 | 1093
2002-02-01 | 2002 | 2 | 0.071205 | 0.18456 | 148.5 | 0.1485 | 0.12915 | 0.24718 | 0.11 | 0.28512 | -0.0081111 | 0 | 0.12359 | 0.018353 | 0.010242 | 0.28512 | 0.11 | 0 | 0 | 0.010242 | Não | 0 | 0 | 0.0097541 | 0.010242 | 4 | 1 | 1094
2002-03-01 | 2002 | 3 | 0.3339 | 0.86546 | 115.2 | 0.1152 | 0.010242 | 0.030875 | 0.11 | 0.28512 | 0.58703 | 0.90613 | 0.4685 | 0.053972 | 0.53661 | 0.28512 | 0.11 | 0 | 0 | 0.53661 | Não | 0 | 0 | 0.51106 | 0.53661 | 3 | 5 | 1095
2002-04-01 | 2002 | 4 | 0.59859 | 1.5515 | 96.4 | 0.0964 | 0.53661 | 0.87236 | 0.11 | 0.28512 | 1.7189 | 1.6605 | 1.2664 | 0.12208 | 1.681 | 0.28512 | 0.11 | 0 | 0 | 1.681 | Não | 0 | 0 | 1.6009 | 1.681 | 5 | 6 | 1096
2002-05-01 | 2002 | 5 | 0.23123 | 0.59934 | 125.5 | 0.1255 | 1.681 | 1.6391 | 0.11 | 0.28512 | 1.7895 | 1.693 | 1.6661 | 0.20909 | 1.7861 | 0.28512 | 0.11 | 0 | 0 | 1.7861 | Não | 0 | 0 | 1.701 | 1.7861 | 5 | 6 | 1097
2002-06-01 | 2002 | 6 | 0.075918 | 0.19678 | 168.2 | 0.1682 | 1.7861 | 1.6915 | 0.11 | 0.28512 | 1.4132 | 1.4597 | 1.5756 | 0.26501 | 1.4327 | 0.28512 | 0.11 | 0 | 0 | 1.4327 | Não | 0 | 0 | 1.3645 | 1.4327 | 6 | 5 | 1098
2002-07-01 | 2002 | 7 | 0.011749 | 0.030453 | 268.3 | 0.2683 | 1.4327 | 1.4728 | 0.11 | 0.28512 | 0.78292 | 1.0374 | 1.2551 | 0.33674 | 0.84133 | 0.28512 | 0.11 | 0 | 0 | 0.84133 | Não | 0 | 0 | 0.80127 | 0.84133 | 5 | 5 | 1099
2002-08-01 | 2002 | 8 | 0.0035625 | 0.0092339 | 321.6 | 0.3216 | 0.84133 | 1.0765 | 0.11 | 0.28512 | 0.21923 | 0.40569 | 0.74111 | 0.23834 | 0.3271 | 0.28512 | 0.11 | 0 | 0 | 0.3271 | Não | 0 | 0 | 0.31153 | 0.3271 | 5 | 4 | 1100
2002-09-01 | 2002 | 9 | 0.0033502 | 0.0086837 | 342 | 0.342 | 0.3271 | 0.5955 | 0.11 | 0.28512 | -0.153 | 0 | 0.29775 | 0.10183 | -0.051165 | 0.23396 | 0.090261 | 0.019739 | 0 | 0 | Sim | 0 | 0 | 0 | 0 | 4 | 1 | 1101
2002-10-01 | 2002 | 10 | 0.0029057 | 0.0075317 | 398.3 | 0.3983 | 0 | 0 | 0.11 | 0.28512 | -0.27759 | 0 | 0 | 0 | -0.27759 | 0.0075317 | 0.0029057 | 0.10709 | 0 | 0 | Sim | 0 | 0 | 0 | 0 | 1 | 1 | 1102
2002-11-01 | 2002 | 11 | 0.0026646 | 0.0069067 | 380.3 | 0.3803 | 0 | 0 | 0.11 | 0.28512 | -0.27821 | 0 | 0 | 0 | -0.27821 | 0.0069067 | 0.0026646 | 0.10734 | 0 | 0 | Sim | 0 | 0 | 0 | 0 | 1 | 1 | 1103
2002-12-01 | 2002 | 12 | 0.0064629 | 0.016752 | 326.8 | 0.3268 | 0 | 0 | 0.11 | 0.28512 | -0.26837 | 0 | 0 | 0 | -0.26837 | 0.016752 | 0.0064629 | 0.10354 | 0 | 0 | Sim | 0 | 0 | 0 | 0 | 1 | 1 | 1104
2003-01-01 | 2003 | 1 | 0.026765 | 0.069374 | 213.3 | 0.2133 | 0 | 0 | 0.11 | 0.28512 | -0.21575 | 0 | 0 | 0 | -0.21575 | 0.069374 | 0.026765 | 0.083235 | 0 | 0 | Sim | 0 | 0 | 0 | 0 | 1 | 1 | 1105
2003-02-01 | 2003 | 2 | 0.17311 | 0.4487 | 148.5 | 0.1485 | 0 | 0 | 0.11 | 0.28512 | 0.16358 | 0.30777 | 0.15388 | 0.022852 | 0.14073 | 0.28512 | 0.11 | 0 | 0 | 0.14073 | Não | 0 | 0 | 0.13403 | 0.14073 | 1 | 4 | 1106
2003-03-01 | 2003 | 3 | 0.97627 | 2.5305 | 115.2 | 0.1152 | 0.14073 | 0.26756 | 0.11 | 0.28512 | 2.3553 | 1.9542 | 1.1109 | 0.12797 | 2.2581 | 0.28512 | 0.11 | 0 | 0 | 2.2581 | Não | 0 | 0 | 2.1506 | 2.2581 | 4 | 6 | 1107
2003-04-01 | 2003 | 4 | 0.58601 | 1.5189 | 96.4 | 0.0964 | 2.2581 | 1.9093 | 0.11 | 0.28512 | 3.3079 | 2.3939 | 2.1516 | 0.20741 | 3.2845 | 0.28512 | 0.11 | 0 | 0 | 3.2845 | Não | 0 | 0 | 3.1281 | 3.2845 | 6 | 6 | 1108
2003-05-01 | 2003 | 5 | 0.25621 | 0.6641 | 125.5 | 0.1255 | 3.2845 | 2.3831 | 0.11 | 0.28512 | 3.3644 | 2.42 | 2.4015 | 0.30139 | 3.3621 | 0.28512 | 0.11 | 0 | 0 | 3.3621 | Não | 0 | 0 | 3.202 | 3.3621 | 6 | 6 | 1109
2003-06-01 | 2003 | 6 | 0.11443 | 0.2966 | 168.2 | 0.1682 | 3.3621 | 2.4189 | 0.11 | 0.28512 | 2.9667 | 2.2364 | 2.3277 | 0.39151 | 2.9821 | 0.28512 | 0.11 | 0 | 0 | 2.9821 | Não | 0 | 0 | 2.8401 | 2.9821 | 6 | 6 | 1110
2003-07-01 | 2003 | 7 | 0.0061325 | 0.015896 | 268.3 | 0.2683 | 2.9821 | 2.2435 | 0.11 | 0.28512 | 2.1109 | 1.8414 | 2.0424 | 0.54799 | 2.1649 | 0.28512 | 0.11 | 0 | 0 | 2.1649 | Não | 0 | 0 | 2.0618 | 2.1649 | 6 | 6 | 1111
2003-08-01 | 2003 | 8 | 0.0059964 | 0.015543 | 321.6 | 0.3216 | 2.1649 | 1.8663 | 0.11 | 0.28512 | 1.2951 | 1.3805 | 1.6234 | 0.52209 | 1.3732 | 0.28512 | 0.11 | 0 | 0 | 1.3732 | Não | 0 | 0 | 1.3078 | 1.3732 | 6 | 5 | 1112
2003-09-01 | 2003 | 9 | 0.0046566 | 0.01207 | 342 | 0.342 | 1.3732 | 1.4329 | 0.11 | 0.28512 | 0.6101 | 0.92159 | 1.1772 | 0.40261 | 0.69753 | 0.28512 | 0.11 | 0 | 0 | 0.69753 | Não | 0 | 0 | 0.66431 | 0.69753 | 5 | 5 | 1113
2003-10-01 | 2003 | 10 | 0.0042076 | 0.010906 | 398.3 | 0.3983 | 0.69753 | 0.98017 | 0.11 | 0.28512 | 0.032912 | 0.074315 | 0.52724 | 0.21 | 0.21331 | 0.28512 | 0.11 | 0 | 0 | 0.21331 | Não | 0 | 0 | 0.20316 | 0.21331 | 5 | 3 | 1114
2003-11-01 | 2003 | 11 | 0.0045685 | 0.011842 | 380.3 | 0.3803 | 0.21331 | 0.39528 | 0.11 | 0.28512 | -0.21029 | 0 | 0.19764 | 0.075162 | -0.13513 | 0.14999 | 0.057868 | 0.052132 | 0 | 0 | Sim | 0 | 0 | 0 | 0 | 4 | 1 | 1115
2003-12-01 | 2003 | 12 | 0.012122 | 0.03142 | 326.8 | 0.3268 | 0 | 0 | 0.11 | 0.28512 | -0.2537 | 0 | 0 | 0 | -0.2537 | 0.03142 | 0.012122 | 0.097878 | 0 | 0 | Sim | 0 | 0 | 0 | 0 | 1 | 1 | 1116
2004-01-01 | 2004 | 1 | 1.4868 | 3.8537 | 213.3 | 0.2133 | 0 | 0 | 0.11 | 0.28512 | 3.5686 | 2.5142 | 1.2571 | 0.26814 | 3.3005 | 0.28512 | 0.11 | 0 | 0 | 3.3005 | Não | 0 | 0 | 3.1433 | 3.3005 | 1 | 6 | 1117
2004-02-01 | 2004 | 2 | 5.2182 | 13.5256 | 148.5 | 0.1485 | 3.3005 | 2.3904 | 0.11 | 0.28512 | 16.1859 | 5.5474 | 3.9689 | 0.58939 | 15.9515 | 0.28512 | 0.11 | 0 | 0 | 15.9515 | Não | 0 | 0 | 15.1919 | 15.9515 | 6 | 10 | 1118
2004-03-01 | 2004 | 3 | 1.9947 | 5.1702 | 115.2 | 0.1152 | 15.9515 | 5.4972 | 0.11 | 0.28512 | 20.2033 | 6.4269 | 5.9621 | 0.68683 | 20.1498 | 0.28512 | 0.11 | 0 | 0 | 20.1498 | Não | 0 | 0 | 19.1903 | 20.1498 | 9 | 10 | 1119
2004-04-01 | 2004 | 4 | 2.1318 | 5.5256 | 96.4 | 0.0964 | 20.1498 | 6.4151 | 0.11 | 0.28512 | 24.7718 | 7.3985 | 6.9068 | 0.66582 | 24.7244 | 0.28512 | 0.11 | 0 | 0 | 24.7244 | Não | 0 | 0 | 23.5471 | 24.7244 | 10 | 11 | 1120
2004-05-01 | 2004 | 5 | 0.80572 | 2.0884 | 125.5 | 0.1255 | 24.7244 | 7.3886 | 0.11 | 0.28512 | 25.6004 | 7.5712 | 7.4799 | 0.93873 | 25.589 | 0.28512 | 0.11 | 0 | 0 | 25.589 | Não | 0 | 0 | 24.3705 | 25.589 | 11 | 11 | 1121
2004-06-01 | 2004 | 6 | 0.43048 | 1.1158 | 168.2 | 0.1682 | 25.589 | 7.5688 | 0.11 | 0.28512 | 25.1466 | 7.4766 | 7.5227 | 1.2653 | 25.1543 | 0.28512 | 0.11 | 0 | 0 | 25.1543 | Não | 0 | 0 | 23.9565 | 25.1543 | 11 | 11 | 1122
2004-07-01 | 2004 | 7 | 0.055773 | 0.14456 | 268.3 | 0.2683 | 25.1543 | 7.4782 | 0.11 | 0.28512 | 23.0074 | 7.0308 | 7.2545 | 1.9464 | 23.0674 | 0.28512 | 0.11 | 0 | 0 | 23.0674 | Não | 0 | 0 | 21.9689 | 23.0674 | 11 | 11 | 1123
2004-08-01 | 2004 | 8 | 0.015067 | 0.039054 | 321.6 | 0.3216 | 23.0674 | 7.0433 | 0.11 | 0.28512 | 20.5562 | 6.5041 | 6.7737 | 2.1784 | 20.6429 | 0.28512 | 0.11 | 0 | 0 | 20.6429 | Não | 0 | 0 | 19.6599 | 20.6429 | 11 | 10 | 1124
2004-09-01 | 2004 | 9 | 0.012081 | 0.031314 | 342 | 0.342 | 20.6429 | 6.5231 | 0.11 | 0.28512 | 18.1582 | 5.9792 | 6.2511 | 2.1379 | 18.2512 | 0.28512 | 0.11 | 0 | 0 | 18.2512 | Não | 0 | 0 | 17.3821 | 18.2512 | 10 | 10 | 1125
2004-10-01 | 2004 | 10 | 0.010072 | 0.026106 | 398.3 | 0.3983 | 18.2512 | 5.9995 | 0.11 | 0.28512 | 15.6026 | 5.4247 | 5.7121 | 2.2751 | 15.7171 | 0.28512 | 0.11 | 0 | 0 | 15.7171 | Não | 0 | 0 | 14.9686 | 15.7171 | 10 | 9 | 1126
2004-11-01 | 2004 | 11 | 0.010016 | 0.025962 | 380.3 | 0.3803 | 15.7171 | 5.4485 | 0.11 | 0.28512 | 13.3858 | 4.9639 | 5.2062 | 1.9799 | 13.478 | 0.28512 | 0.11 | 0 | 0 | 13.478 | Não | 0 | 0 | 12.8362 | 13.478 | 9 | 9 | 1127
2004-12-01 | 2004 | 12 | 0.019654 | 0.050942 | 326.8 | 0.3268 | 13.478 | 4.983 | 0.11 | 0.28512 | 11.6154 | 4.5958 | 4.7894 | 1.5652 | 11.6786 | 0.28512 | 0.11 | 0 | 0 | 11.6786 | Não | 0 | 0 | 11.1225 | 11.6786 | 9 | 9 | 1128
2005-01-01 | 2005 | 1 | 0.078041 | 0.20228 | 213.3 | 0.2133 | 11.6786 | 4.6089 | 0.11 | 0.28512 | 10.6127 | 4.3833 | 4.4961 | 0.95902 | 10.6368 | 0.28512 | 0.11 | 0 | 0 | 10.6368 | Não | 0 | 0 | 10.1303 | 10.6368 | 9 | 8 | 1129
2005-02-01 | 2005 | 2 | 0.066928 | 0.17348 | 148.5 | 0.1485 | 10.6368 | 4.3885 | 0.11 | 0.28512 | 9.8734 | 4.2225 | 4.3055 | 0.63937 | 9.8858 | 0.28512 | 0.11 | 0 | 0 | 9.8858 | Não | 0 | 0 | 9.415 | 9.8858 | 8 | 8 | 1130
2005-03-01 | 2005 | 3 | 0.747 | 1.9362 | 115.2 | 0.1152 | 9.8858 | 4.2252 | 0.11 | 0.28512 | 11.0501 | 4.4783 | 4.3518 | 0.50132 | 11.0356 | 0.28512 | 0.11 | 0 | 0 | 11.0356 | Não | 0 | 0 | 10.5101 | 11.0356 | 8 | 9 | 1131
2005-04-01 | 2005 | 4 | 0.43028 | 1.1153 | 96.4 | 0.0964 | 11.0356 | 4.4752 | 0.11 | 0.28512 | 11.4343 | 4.5582 | 4.5167 | 0.43541 | 11.4303 | 0.28512 | 0.11 | 0 | 0 | 11.4303 | Não | 0 | 0 | 10.886 | 11.4303 | 8 | 9 | 1132
2005-05-01 | 2005 | 5 | 0.32102 | 0.83207 | 125.5 | 0.1255 | 11.4303 | 4.5573 | 0.11 | 0.28512 | 11.4053 | 4.5521 | 4.5547 | 0.57162 | 11.4056 | 0.28512 | 0.11 | 0 | 0 | 11.4056 | Não | 0 | 0 | 10.8625 | 11.4056 | 9 | 9 | 1133
2005-06-01 | 2005 | 6 | 0.11718 | 0.30373 | 168.2 | 0.1682 | 11.4056 | 4.5522 | 0.11 | 0.28512 | 10.6586 | 4.3933 | 4.4727 | 0.75231 | 10.6719 | 0.28512 | 0.11 | 0 | 0 | 10.6719 | Não | 0 | 0 | 10.1638 | 10.6719 | 9 | 8 | 1134
2005-07-01 | 2005 | 7 | 0.010022 | 0.025977 | 268.3 | 0.2683 | 10.6719 | 4.3962 | 0.11 | 0.28512 | 9.2333 | 4.0833 | 4.2398 | 1.1375 | 9.2753 | 0.28512 | 0.11 | 0 | 0 | 9.2753 | Não | 0 | 0 | 8.8336 | 9.2753 | 8 | 8 | 1135
2005-08-01 | 2005 | 8 | 0.0064029 | 0.016596 | 321.6 | 0.3216 | 9.2753 | 4.0925 | 0.11 | 0.28512 | 7.6906 | 3.7479 | 3.9202 | 1.2607 | 7.746 | 0.28512 | 0.11 | 0 | 0 | 7.746 | Não | 0 | 0 | 7.3772 | 7.746 | 8 | 8 | 1136
2005-09-01 | 2005 | 9 | 0.0046292 | 0.011999 | 342 | 0.342 | 7.746 | 3.7599 | 0.11 | 0.28512 | 6.187 | 3.3518 | 3.5558 | 1.2161 | 6.2568 | 0.28512 | 0.11 | 0 | 0 | 6.2568 | Não | 0 | 0 | 5.9589 | 6.2568 | 8 | 7 | 1137
2005-10-01 | 2005 | 10 | 0.0039584 | 0.01026 | 398.3 | 0.3983 | 6.2568 | 3.3729 | 0.11 | 0.28512 | 4.6385 | 2.8836 | 3.1283 | 1.246 | 4.736 | 0.28512 | 0.11 | 0 | 0 | 4.736 | Não | 0 | 0 | 4.5104 | 4.736 | 7 | 7 | 1138
2005-11-01 | 2005 | 11 | 0.0035599 | 0.0092271 | 380.3 | 0.3803 | 4.736 | 2.9131 | 0.11 | 0.28512 | 3.3522 | 2.4143 | 2.6637 | 1.013 | 3.4471 | 0.28512 | 0.11 | 0 | 0 | 3.4471 | Não | 0 | 0 | 3.2829 | 3.4471 | 7 | 6 | 1139
2005-12-01 | 2005 | 12 | 0.0094718 | 0.024551 | 326.8 | 0.3268 | 3.4471 | 2.4581 | 0.11 | 0.28512 | 2.3832 | 1.9671 | 2.2126 | 0.72307 | 2.4634 | 0.28512 | 0.11 | 0 | 0 | 2.4634 | Não | 0 | 0 | 2.3461 | 2.4634 | 6 | 6 | 1140
2006-01-01 | 2006 | 1 | 0.0086191 | 0.022341 | 213.3 | 0.2133 | 2.4634 | 2.0041 | 0.11 | 0.28512 | 1.7732 | 1.6855 | 1.8448 | 0.3935 | 1.8071 | 0.28512 | 0.11 | 0 | 0 | 1.8071 | Não | 0 | 0 | 1.7211 | 1.8071 | 6 | 6 | 1141
2006-02-01 | 2006 | 2 | 0.040048 | 0.1038 | 148.5 | 0.1485 | 1.8071 | 1.7012 | 0.11 | 0.28512 | 1.3732 | 1.4329 | 1.567 | 0.2327 | 1.3931 | 0.28512 | 0.11 | 0 | 0 | 1.3931 | Não | 0 | 0 | 1.3268 | 1.3931 | 6 | 5 | 1142
2006-03-01 | 2006 | 3 | 0.20944 | 0.54286 | 115.2 | 0.1152 | 1.3931 | 1.4462 | 0.11 | 0.28512 | 1.4843 | 1.5073 | 1.4768 | 0.17012 | 1.4807 | 0.28512 | 0.11 | 0 | 0 | 1.4807 | Não | 0 | 0 | 1.4102 | 1.4807 | 5 | 5 | 1143
2006-04-01 | 2006 | 4 | 0.41664 | 1.0799 | 96.4 | 0.0964 | 1.4807 | 1.5049 | 0.11 | 0.28512 | 2.1305 | 1.8504 | 1.6777 | 0.16173 | 2.1138 | 0.28512 | 0.11 | 0 | 0 | 2.1138 | Não | 0 | 0 | 2.0132 | 2.1138 | 5 | 6 | 1144
2006-05-01 | 2006 | 5 | 0.41705 | 1.081 | 125.5 | 0.1255 | 2.1138 | 1.8427 | 0.11 | 0.28512 | 2.6784 | 2.1033 | 1.973 | 0.24762 | 2.6621 | 0.28512 | 0.11 | 0 | 0 | 2.6621 | Não | 0 | 0 | 2.5353 | 2.6621 | 6 | 6 | 1145
2006-06-01 | 2006 | 6 | 0.077033 | 0.19967 | 168.2 | 0.1682 | 2.6621 | 2.0958 | 0.11 | 0.28512 | 2.2241 | 1.8937 | 1.9947 | 0.33551 | 2.2411 | 0.28512 | 0.11 | 0 | 0 | 2.2411 | Não | 0 | 0 | 2.1344 | 2.2411 | 6 | 6 | 1146
2006-07-01 | 2006 | 7 | 0.0067538 | 0.017506 | 268.3 | 0.2683 | 2.2411 | 1.9015 | 0.11 | 0.28512 | 1.4633 | 1.4933 | 1.6974 | 0.45541 | 1.5181 | 0.28512 | 0.11 | 0 | 0 | 1.5181 | Não | 0 | 0 | 1.4458 | 1.5181 | 6 | 5 | 1147
2006-08-01 | 2006 | 8 | 0.004677 | 0.012123 | 321.6 | 0.3216 | 1.5181 | 1.53 | 0.11 | 0.28512 | 0.75307 | 1.0174 | 1.2737 | 0.40961 | 0.8355 | 0.28512 | 0.11 | 0 | 0 | 0.8355 | Não | 0 | 0 | 0.79571 | 0.8355 | 5 | 5 | 1148
2006-09-01 | 2006 | 9 | 0.0030199 | 0.0078277 | 342 | 0.342 | 0.8355 | 1.0726 | 0.11 | 0.28512 | 0.19137 | 0.35666 | 0.71464 | 0.24441 | 0.3138 | 0.28512 | 0.11 | 0 | 0 | 0.3138 | Não | 0 | 0 | 0.29886 | 0.3138 | 5 | 4 | 1149
2006-10-01 | 2006 | 10 | 0.0039428 | 0.01022 | 398.3 | 0.3983 | 0.3138 | 0.57209 | 0.11 | 0.28512 | -0.18897 | 0 | 0.28605 | 0.11393 | -0.075035 | 0.21009 | 0.081051 | 0.028949 | 0 | 0 | Sim | 0 | 0 | 0 | 0 | 4 | 1 | 1150
2006-11-01 | 2006 | 11 | 0.0035385 | 0.0091718 | 380.3 | 0.3803 | 0 | 0 | 0.11 | 0.28512 | -0.27595 | 0 | 0 | 0 | -0.27595 | 0.0091718 | 0.0035385 | 0.10646 | 0 | 0 | Sim | 0 | 0 | 0 | 0 | 1 | 1 | 1151
2006-12-01 | 2006 | 12 | 0.0043806 | 0.011355 | 326.8 | 0.3268 | 0 | 0 | 0.11 | 0.28512 | -0.27377 | 0 | 0 | 0 | -0.27377 | 0.011355 | 0.0043806 | 0.10562 | 0 | 0 | Sim | 0 | 0 | 0 | 0 | 1 | 1 | 1152
2007-01-01 | 2007 | 1 | 0.0036024 | 0.0093375 | 213.3 | 0.2133 | 0 | 0 | 0.11 | 0.28512 | -0.27578 | 0 | 0 | 0 | -0.27578 | 0.0093375 | 0.0036024 | 0.1064 | 0 | 0 | Sim | 0 | 0 | 0 | 0 | 1 | 1 | 1153
2007-02-01 | 2007 | 2 | 0.30531 | 0.79136 | 148.5 | 0.1485 | 0 | 0 | 0.11 | 0.28512 | 0.50624 | 0.85201 | 0.426 | 0.063261 | 0.44298 | 0.28512 | 0.11 | 0 | 0 | 0.44298 | Não | 0 | 0 | 0.42189 | 0.44298 | 1 | 5 | 1154
2007-03-01 | 2007 | 3 | 0.20012 | 0.51871 | 115.2 | 0.1152 | 0.44298 | 0.79941 | 0.11 | 0.28512 | 0.58447 | 0.90442 | 0.85191 | 0.098141 | 0.57843 | 0.28512 | 0.11 | 0 | 0 | 0.57843 | Não | 0 | 0 | 0.55088 | 0.57843 | 4 | 5 | 1155
2007-04-01 | 2007 | 4 | 0.3283 | 0.85095 | 96.4 | 0.0964 | 0.57843 | 0.90037 | 0.11 | 0.28512 | 1.0575 | 1.2213 | 1.0608 | 0.10227 | 1.042 | 0.28512 | 0.11 | 0 | 0 | 1.042 | Não | 0 | 0 | 0.99237 | 1.042 | 5 | 5 | 1156
2007-05-01 | 2007 | 5 | 0.061737 | 0.16002 | 125.5 | 0.1255 | 1.042 | 1.211 | 0.11 | 0.28512 | 0.76491 | 1.0253 | 1.1181 | 0.14033 | 0.77656 | 0.28512 | 0.11 | 0 | 0 | 0.77656 | Não | 0 | 0 | 0.73958 | 0.77656 | 5 | 5 | 1157
2007-06-01 | 2007 | 6 | 0.020024 | 0.051901 | 168.2 | 0.1682 | 0.77656 | 1.0331 | 0.11 | 0.28512 | 0.36957 | 0.67024 | 0.85168 | 0.14325 | 0.40009 | 0.28512 | 0.11 | 0 | 0 | 0.40009 | Não | 0 | 0 | 0.38104 | 0.40009 | 5 | 4 | 1158
2007-07-01 | 2007 | 7 | 0.0045612 | 0.011823 | 268.3 | 0.2683 | 0.40009 | 0.72394 | 0.11 | 0.28512 | -0.067439 | 0 | 0.36197 | 0.097116 | 0.029678 | 0.28512 | 0.11 | 0 | 0 | 0.029678 | Não | 0 | 0 | 0.028264 | 0.029678 | 4 | 1 | 1159
2007-08-01 | 2007 | 8 | 0.002381 | 0.0061714 | 321.6 | 0.3216 | 0.029678 | 0.068116 | 0.11 | 0.28512 | -0.27118 | 0 | 0.034058 | 0.010953 | -0.26022 | 0.024896 | 0.0096049 | 0.1004 | 0 | 0 | Sim | 0 | 0 | 0 | 0 | 3 | 1 | 1160
2007-09-01 | 2007 | 9 | 0.0021237 | 0.0055047 | 342 | 0.342 | 0 | 0 | 0.11 | 0.28512 | -0.27962 | 0 | 0 | 0 | -0.27962 | 0.0055047 | 0.0021237 | 0.10788 | 0 | 0 | Sim | 2.3419e-17 | 2.3419e-17 | 0 | 0 | 1 | 1 | 1161
2007-10-01 | 2007 | 10 | 0.0019126 | 0.0049574 | 398.3 | 0.3983 | 0 | 0 | 0.11 | 0.28512 | -0.28016 | 0 | 0 | 0 | -0.28016 | 0.0049574 | 0.0019126 | 0.10809 | 0 | 0 | Sim | 0 | 0 | 0 | 0 | 1 | 1 | 1162
2007-11-01 | 2007 | 11 | 0.00171 | 0.0044324 | 380.3 | 0.3803 | 0 | 0 | 0.11 | 0.28512 | -0.28069 | 0 | 0 | 0 | -0.28069 | 0.0044324 | 0.00171 | 0.10829 | 0 | 0 | Sim | 2.4286e-17 | 2.4286e-17 | 0 | 0 | 1 | 1 | 1163
2007-12-01 | 2007 | 12 | 0.013919 | 0.036078 | 326.8 | 0.3268 | 0 | 0 | 0.11 | 0.28512 | -0.24904 | 0 | 0 | 0 | -0.24904 | 0.036078 | 0.013919 | 0.096081 | 0 | 0 | Sim | 0 | 0 | 0 | 0 | 1 | 1 | 1164
2008-01-01 | 2008 | 1 | 0.025516 | 0.066137 | 213.3 | 0.2133 | 0 | 0 | 0.11 | 0.28512 | -0.21898 | 0 | 0 | 0 | -0.21898 | 0.066137 | 0.025516 | 0.084484 | 0 | 0 | Sim | 0 | 0 | 0 | 0 | 1 | 1 | 1165
2008-02-01 | 2008 | 2 | 0.08794 | 0.22794 | 148.5 | 0.1485 | 0 | 0 | 0.11 | 0.28512 | -0.057179 | 0 | 0 | 0 | -0.057179 | 0.22794 | 0.08794 | 0.02206 | 0 | 0 | Sim | 0 | 0 | 0 | 0 | 1 | 1 | 1166
2008-03-01 | 2008 | 3 | 2.6551 | 6.882 | 115.2 | 0.1152 | 0 | 0 | 0.11 | 0.28512 | 6.5968 | 3.4757 | 1.7378 | 0.2002 | 6.3966 | 0.28512 | 0.11 | 0 | 0 | 6.3966 | Não | 0 | 0 | 6.092 | 6.3966 | 1 | 7 | 1167
2008-04-01 | 2008 | 4 | 12.5321 | 32.4833 | 96.4 | 0.0964 | 6.3966 | 3.4151 | 0.11 | 0.28512 | 38.2656 | 9.7055 | 6.5603 | 0.63242 | 37.9624 | 0.28512 | 0.11 | 0 | 0 | 37.9624 | Não | 0 | 0 | 36.1546 | 37.9624 | 7 | 13 | 1168
2008-05-01 | 2008 | 5 | 2.1274 | 5.5143 | 125.5 | 0.1255 | 37.9624 | 9.6595 | 0.11 | 0.28512 | 41.9793 | 10.2691 | 9.9643 | 1.2505 | 41.941 | 0.28512 | 0.11 | 0 | 0 | 41.941 | Não | 0 | 0 | 39.9438 | 41.941 | 13 | 13 | 1169
2008-06-01 | 2008 | 6 | 0.048694 | 0.12622 | 168.2 | 0.1682 | 41.941 | 10.2633 | 0.11 | 0.28512 | 40.0558 | 9.9772 | 10.1203 | 1.7022 | 40.0799 | 0.28512 | 0.11 | 0 | 0 | 40.0799 | Não | 0 | 0 | 38.1713 | 40.0799 | 13 | 13 | 1170
2008-07-01 | 2008 | 7 | 0.037533 | 0.097286 | 268.3 | 0.2683 | 40.0799 | 9.9809 | 0.11 | 0.28512 | 37.2142 | 9.5441 | 9.7625 | 2.6193 | 37.2728 | 0.28512 | 0.11 | 0 | 0 | 37.2728 | Não | 0 | 0 | 35.4979 | 37.2728 | 13 | 12 | 1171
2008-08-01 | 2008 | 8 | 0.030516 | 0.079097 | 321.6 | 0.3216 | 37.2728 | 9.5532 | 0.11 | 0.28512 | 33.9944 | 9.0458 | 9.2995 | 2.9907 | 34.076 | 0.28512 | 0.11 | 0 | 0 | 34.076 | Não | 0 | 0 | 32.4533 | 34.076 | 12 | 12 | 1172
2008-09-01 | 2008 | 9 | 0.011165 | 0.028939 | 342 | 0.342 | 34.076 | 9.0585 | 0.11 | 0.28512 | 30.7218 | 8.5394 | 8.7989 | 3.0092 | 30.8106 | 0.28512 | 0.11 | 0 | 0 | 30.8106 | Não | 0 | 0 | 29.3434 | 30.8106 | 12 | 12 | 1173
2008-10-01 | 2008 | 10 | 0.0097691 | 0.025322 | 398.3 | 0.3983 | 30.8106 | 8.5531 | 0.11 | 0.28512 | 27.1441 | 7.8929 | 8.223 | 3.2752 | 27.2756 | 0.28512 | 0.11 | 0 | 0 | 27.2756 | Não | 0 | 0 | 25.9767 | 27.2756 | 12 | 11 | 1174
2008-11-01 | 2008 | 11 | 0.0082746 | 0.021448 | 380.3 | 0.3803 | 27.2756 | 7.9203 | 0.11 | 0.28512 | 23.9998 | 7.2376 | 7.579 | 2.8823 | 24.1296 | 0.28512 | 0.11 | 0 | 0 | 24.1296 | Não | 0 | 0 | 22.9806 | 24.1296 | 11 | 11 | 1175
2008-12-01 | 2008 | 12 | 0.010284 | 0.026657 | 326.8 | 0.3268 | 24.1296 | 7.2647 | 0.11 | 0.28512 | 21.4971 | 6.7101 | 6.9874 | 2.2835 | 21.5877 | 0.28512 | 0.11 | 0 | 0 | 21.5877 | Não | 0 | 0 | 20.5597 | 21.5877 | 11 | 10 | 1176
2009-01-01 | 2009 | 1 | 0.17504 | 0.45371 | 213.3 | 0.2133 | 21.5877 | 6.7299 | 0.11 | 0.28512 | 20.3208 | 6.4526 | 6.5912 | 1.4059 | 20.3504 | 0.28512 | 0.11 | 0 | 0 | 20.3504 | Não | 0 | 0 | 19.3813 | 20.3504 | 10 | 10 | 1177
2009-02-01 | 2009 | 2 | 0.40906 | 1.0603 | 148.5 | 0.1485 | 20.3504 | 6.459 | 0.11 | 0.28512 | 20.1664 | 6.4188 | 6.4389 | 0.95618 | 20.1693 | 0.28512 | 0.11 | 0 | 0 | 20.1693 | Não | 0 | 0 | 19.2089 | 20.1693 | 10 | 10 | 1178
2009-03-01 | 2009 | 3 | 0.49021 | 1.2706 | 115.2 | 0.1152 | 20.1693 | 6.4194 | 0.11 | 0.28512 | 20.4153 | 6.4733 | 6.4464 | 0.74262 | 20.4122 | 0.28512 | 0.11 | 0 | 0 | 20.4122 | Não | 0 | 0 | 19.4402 | 20.4122 | 10 | 10 | 1179
2009-04-01 | 2009 | 4 | 6.9511 | 18.0172 | 96.4 | 0.0964 | 20.4122 | 6.4726 | 0.11 | 0.28512 | 37.5203 | 9.5915 | 8.0321 | 0.77429 | 37.37 | 0.28512 | 0.11 | 0 | 0 | 37.37 | Não | 0 | 0 | 35.5905 | 37.37 | 10 | 12 | 1180
2009-05-01 | 2009 | 5 | 5.9102 | 15.3194 | 125.5 | 0.1255 | 37.37 | 9.5683 | 0.11 | 0.28512 | 51.2034 | 11.6376 | 10.6029 | 1.3307 | 51.0736 | 0.28512 | 0.11 | 0 | 0 | 51.0736 | Não | 0 | 0 | 48.6415 | 51.0736 | 12 | 14 | 1181
2009-06-01 | 2009 | 6 | 0.40264 | 1.0437 | 168.2 | 0.1682 | 51.0736 | 11.6193 | 0.11 | 0.28512 | 49.8778 | 11.4505 | 11.5349 | 1.9402 | 49.8919 | 0.28512 | 0.11 | 0 | 0 | 49.8919 | Não | 0 | 0 | 47.5161 | 49.8919 | 14 | 14 | 1182
2009-07-01 | 2009 | 7 | 0.53057 | 1.3753 | 268.3 | 0.2683 | 49.8919 | 11.4525 | 0.11 | 0.28512 | 47.9094 | 11.1691 | 11.3108 | 3.0347 | 47.9474 | 0.28512 | 0.11 | 0 | 0 | 47.9474 | Não | 0 | 0 | 45.6642 | 47.9474 | 14 | 13 | 1183
2009-08-01 | 2009 | 8 | 0.066004 | 0.17108 | 321.6 | 0.3216 | 47.9474 | 11.1749 | 0.11 | 0.28512 | 44.2395 | 10.6122 | 10.8935 | 3.5034 | 44.33 | 0.28512 | 0.11 | 0 | 0 | 44.33 | Não | 0 | 0 | 42.219 | 44.33 | 13 | 13 | 1184
2009-09-01 | 2009 | 9 | 0.019166 | 0.049678 | 342 | 0.342 | 44.33 | 10.6259 | 0.11 | 0.28512 | 40.4605 | 10.0386 | 10.3323 | 3.5336 | 40.5609 | 0.28512 | 0.11 | 0 | 0 | 40.5609 | Não | 0 | 0 | 38.6294 | 40.5609 | 13 | 13 | 1185
2009-10-01 | 2009 | 10 | 0.017221 | 0.044637 | 398.3 | 0.3983 | 40.5609 | 10.0539 | 0.11 | 0.28512 | 36.316 | 9.4051 | 9.7295 | 3.8753 | 36.4452 | 0.28512 | 0.11 | 0 | 0 | 36.4452 | Não | 0 | 0 | 34.7097 | 36.4452 | 13 | 12 | 1186
2009-11-01 | 2009 | 11 | 0.014664 | 0.03801 | 380.3 | 0.3803 | 36.4452 | 9.4251 | 0.11 | 0.28512 | 32.6137 | 8.8322 | 9.1286 | 3.4716 | 32.7264 | 0.28512 | 0.11 | 0 | 0 | 32.7264 | Não | 0 | 0 | 31.168 | 32.7264 | 12 | 12 | 1187
2009-12-01 | 2009 | 12 | 0.018322 | 0.047491 | 326.8 | 0.3268 | 32.7264 | 8.8496 | 0.11 | 0.28512 | 29.5967 | 8.3653 | 8.6074 | 2.8129 | 29.6759 | 0.28512 | 0.11 | 0 | 0 | 29.6759 | Não | 0 | 0 | 28.2628 | 29.6759 | 12 | 12 | 1188
2010-01-01 | 2010 | 1 | 0.18406 | 0.47709 | 213.3 | 0.2133 | 29.6759 | 8.3775 | 0.11 | 0.28512 | 28.0809 | 8.0882 | 8.2328 | 1.7561 | 28.1118 | 0.28512 | 0.11 | 0 | 0 | 28.1118 | Não | 0 | 0 | 26.7731 | 28.1118 | 12 | 11 | 1189
2010-02-01 | 2010 | 2 | 0.037816 | 0.098019 | 148.5 | 0.1485 | 28.1118 | 8.0946 | 0.11 | 0.28512 | 26.7226 | 7.8051 | 7.9499 | 1.1806 | 26.7441 | 0.28512 | 0.11 | 0 | 0 | 26.7441 | Não | 0 | 0 | 25.4706 | 26.7441 | 11 | 11 | 1190
2010-03-01 | 2010 | 3 | 0.14265 | 0.36974 | 115.2 | 0.1152 | 26.7441 | 7.8096 | 0.11 | 0.28512 | 25.9291 | 7.6397 | 7.7246 | 0.88988 | 25.9389 | 0.28512 | 0.11 | 0 | 0 | 25.9389 | Não | 0 | 0 | 24.7037 | 25.9389 | 11 | 11 | 1191
2010-04-01 | 2010 | 4 | 0.29571 | 0.76647 | 96.4 | 0.0964 | 25.9389 | 7.6418 | 0.11 | 0.28512 | 25.6836 | 7.5885 | 7.6151 | 0.7341 | 25.6861 | 0.28512 | 0.11 | 0 | 0 | 25.6861 | Não | 0 | 0 | 24.463 | 25.6861 | 11 | 11 | 1192
2010-05-01 | 2010 | 5 | 0.073973 | 0.19174 | 125.5 | 0.1255 | 25.6861 | 7.5891 | 0.11 | 0.28512 | 24.6403 | 7.3711 | 7.4801 | 0.93875 | 24.654 | 0.28512 | 0.11 | 0 | 0 | 24.654 | Não | 0 | 0 | 23.48 | 24.654 | 11 | 11 | 1193
2010-06-01 | 2010 | 6 | 0.028079 | 0.07278 | 168.2 | 0.1682 | 24.654 | 7.374 | 0.11 | 0.28512 | 23.2014 | 7.0712 | 7.2226 | 1.2148 | 23.2268 | 0.28512 | 0.11 | 0 | 0 | 23.2268 | Não | 0 | 0 | 22.1208 | 23.2268 | 11 | 11 | 1194
2010-07-01 | 2010 | 7 | 0.0056601 | 0.014671 | 268.3 | 0.2683 | 23.2268 | 7.0765 | 0.11 | 0.28512 | 21.0577 | 6.6139 | 6.8452 | 1.8366 | 21.1198 | 0.28512 | 0.11 | 0 | 0 | 21.1198 | Não | 0 | 0 | 20.1141 | 21.1198 | 11 | 10 | 1195
2010-08-01 | 2010 | 8 | 0.0038143 | 0.0098866 | 321.6 | 0.3216 | 21.1198 | 6.6275 | 0.11 | 0.28512 | 18.7132 | 6.1007 | 6.3641 | 2.0467 | 18.7979 | 0.28512 | 0.11 | 0 | 0 | 18.7979 | Não | 0 | 0 | 17.9027 | 18.7979 | 10 | 10 | 1196
2010-09-01 | 2010 | 9 | 0.0032557 | 0.0084388 | 342 | 0.342 | 18.7979 | 6.1192 | 0.11 | 0.28512 | 16.4284 | 5.6005 | 5.8599 | 2.0041 | 16.5171 | 0.28512 | 0.11 | 0 | 0 | 16.5171 | Não | 0 | 0 | 15.7306 | 16.5171 | 10 | 10 | 1197
2010-10-01 | 2010 | 10 | 0.011158 | 0.028922 | 398.3 | 0.3983 | 16.5171 | 5.6199 | 0.11 | 0.28512 | 14.0225 | 5.0962 | 5.3581 | 2.1341 | 14.1268 | 0.28512 | 0.11 | 0 | 0 | 14.1268 | Não | 0 | 0 | 13.4541 | 14.1268 | 10 | 9 | 1198
2010-11-01 | 2010 | 11 | 0.0037552 | 0.0097334 | 380.3 | 0.3803 | 14.1268 | 5.1179 | 0.11 | 0.28512 | 11.9051 | 4.656 | 4.887 | 1.8585 | 11.9929 | 0.28512 | 0.11 | 0 | 0 | 11.9929 | Não | 0 | 0 | 11.4218 | 11.9929 | 9 | 9 | 1199
2010-12-01 | 2010 | 12 | 0.051732 | 0.13409 | 326.8 | 0.3268 | 11.9929 | 4.6743 | 0.11 | 0.28512 | 10.3143 | 4.3184 | 4.4963 | 1.4694 | 10.3725 | 0.28512 | 0.11 | 0 | 0 | 10.3725 | Não | 0 | 0 | 9.8785 | 10.3725 | 9 | 8 | 1200
2011-01-01 | 2011 | 1 | 0.14297 | 0.37058 | 213.3 | 0.2133 | 10.3725 | 4.331 | 0.11 | 0.28512 | 9.5341 | 4.1487 | 4.2399 | 0.90437 | 9.5536 | 0.28512 | 0.11 | 0 | 0 | 9.5536 | Não | 0 | 0 | 9.0986 | 9.5536 | 8 | 8 | 1201
2011-02-01 | 2011 | 2 | 0.27396 | 0.71011 | 148.5 | 0.1485 | 9.5536 | 4.153 | 0.11 | 0.28512 | 9.3618 | 4.1113 | 4.1321 | 0.61362 | 9.3649 | 0.28512 | 0.11 | 0 | 0 | 9.3649 | Não | 0 | 0 | 8.919 | 9.3649 | 8 | 8 | 1202
2011-03-01 | 2011 | 3 | 0.43095 | 1.117 | 115.2 | 0.1152 | 9.3649 | 4.112 | 0.11 | 0.28512 | 9.7232 | 4.1899 | 4.1509 | 0.47818 | 9.7187 | 0.28512 | 0.11 | 0 | 0 | 9.7187 | Não | 0 | 0 | 9.2559 | 9.7187 | 8 | 8 | 1203
2011-04-01 | 2011 | 4 | 0.53162 | 1.378 | 96.4 | 0.0964 | 9.7187 | 4.1889 | 0.11 | 0.28512 | 10.4077 | 4.3387 | 4.2638 | 0.41103 | 10.4005 | 0.28512 | 0.11 | 0 | 0 | 10.4005 | Não | 0 | 0 | 9.9052 | 10.4005 | 8 | 8 | 1204
2011-05-01 | 2011 | 5 | 0.95668 | 2.4797 | 125.5 | 0.1255 | 10.4005 | 4.3371 | 0.11 | 0.28512 | 12.0508 | 4.6863 | 4.5117 | 0.56622 | 12.0289 | 0.28512 | 0.11 | 0 | 0 | 12.0289 | Não | 0 | 0 | 11.4561 | 12.0289 | 8 | 9 | 1205
2011-06-01 | 2011 | 6 | 0.087737 | 0.22741 | 168.2 | 0.1682 | 12.0289 | 4.6818 | 0.11 | 0.28512 | 11.1837 | 4.5061 | 4.5939 | 0.77269 | 11.1985 | 0.28512 | 0.11 | 0 | 0 | 11.1985 | Não | 0 | 0 | 10.6652 | 11.1985 | 9 | 9 | 1206
2011-07-01 | 2011 | 7 | 0.18797 | 0.48721 | 268.3 | 0.2683 | 11.1985 | 4.5091 | 0.11 | 0.28512 | 10.1908 | 4.2915 | 4.4003 | 1.1806 | 10.22 | 0.28512 | 0.11 | 0 | 0 | 10.22 | Não | 0 | 0 | 9.7333 | 10.22 | 9 | 8 | 1207
2011-08-01 | 2011 | 8 | 0.034642 | 0.089791 | 321.6 | 0.3216 | 10.22 | 4.2979 | 0.11 | 0.28512 | 8.6424 | 3.9548 | 4.1264 | 1.327 | 8.6976 | 0.28512 | 0.11 | 0 | 0 | 8.6976 | Não | 0 | 0 | 8.2834 | 8.6976 | 8 | 8 | 1208
2011-09-01 | 2011 | 9 | 0.0064869 | 0.016814 | 342 | 0.342 | 8.6976 | 3.9668 | 0.11 | 0.28512 | 7.0726 | 3.6135 | 3.7902 | 1.2962 | 7.133 | 0.28512 | 0.11 | 0 | 0 | 7.133 | Não | 0 | 0 | 6.7934 | 7.133 | 8 | 8 | 1209
2011-10-01 | 2011 | 10 | 0.094506 | 0.24496 | 398.3 | 0.3983 | 7.133 | 3.6266 | 0.11 | 0.28512 | 5.6484 | 3.1889 | 3.4078 | 1.3573 | 5.7356 | 0.28512 | 0.11 | 0 | 0 | 5.7356 | Não | 0 | 0 | 5.4624 | 5.7356 | 8 | 7 | 1210
2011-11-01 | 2011 | 11 | 0.013358 | 0.034624 | 380.3 | 0.3803 | 5.7356 | 3.2153 | 0.11 | 0.28512 | 4.2623 | 2.7699 | 2.9926 | 1.1381 | 4.347 | 0.28512 | 0.11 | 0 | 0 | 4.347 | Não | 0 | 0 | 4.14 | 4.347 | 7 | 7 | 1211
2011-12-01 | 2011 | 12 | 0.0051814 | 0.01343 | 326.8 | 0.3268 | 4.347 | 2.7955 | 0.11 | 0.28512 | 3.1617 | 2.3264 | 2.561 | 0.83692 | 3.2384 | 0.28512 | 0.11 | 0 | 0 | 3.2384 | Não | 0 | 0 | 3.0842 | 3.2384 | 7 | 6 | 1212
2012-01-01 | 2012 | 1 | 0.073947 | 0.19167 | 213.3 | 0.2133 | 3.2384 | 2.3618 | 0.11 | 0.28512 | 2.6411 | 2.0861 | 2.224 | 0.47437 | 2.6705 | 0.28512 | 0.11 | 0 | 0 | 2.6705 | Não | 0 | 0 | 2.5434 | 2.6705 | 6 | 6 | 1213
2012-02-01 | 2012 | 2 | 0.1362 | 0.35303 | 148.5 | 0.1485 | 2.6705 | 2.0997 | 0.11 | 0.28512 | 2.4266 | 1.9871 | 2.0434 | 0.30345 | 2.435 | 0.28512 | 0.11 | 0 | 0 | 2.435 | Não | 0 | 0 | 2.3191 | 2.435 | 6 | 6 | 1214
2012-03-01 | 2012 | 3 | 0.058209 | 0.15088 | 115.2 | 0.1152 | 2.435 | 1.991 | 0.11 | 0.28512 | 2.0714 | 1.8232 | 1.9071 | 0.21969 | 2.0811 | 0.28512 | 0.11 | 0 | 0 | 2.0811 | Não | 0 | 0 | 1.982 | 2.0811 | 6 | 6 | 1215
2012-04-01 | 2012 | 4 | 0.045091 | 0.11687 | 96.4 | 0.0964 | 2.0811 | 1.8276 | 0.11 | 0.28512 | 1.7366 | 1.6686 | 1.7481 | 0.16852 | 1.7443 | 0.28512 | 0.11 | 0 | 0 | 1.7443 | Não | 0 | 0 | 1.6612 | 1.7443 | 6 | 6 | 1216
2012-05-01 | 2012 | 5 | 0.0076801 | 0.019907 | 125.5 | 0.1255 | 1.7443 | 1.6722 | 0.11 | 0.28512 | 1.2692 | 1.3632 | 1.5177 | 0.19047 | 1.2886 | 0.28512 | 0.11 | 0 | 0 | 1.2886 | Não | 0 | 0 | 1.2273 | 1.2886 | 6 | 5 | 1217
2012-06-01 | 2012 | 6 | 0.0081553 | 0.021139 | 168.2 | 0.1682 | 1.2886 | 1.3762 | 0.11 | 0.28512 | 0.79316 | 1.0442 | 1.2102 | 0.20356 | 0.82108 | 0.28512 | 0.11 | 0 | 0 | 0.82108 | Não | 0 | 0 | 0.78198 | 0.82108 | 5 | 5 | 1218
2012-07-01 | 2012 | 7 | 0.0019287 | 0.0049992 | 268.3 | 0.2683 | 0.82108 | 1.063 | 0.11 | 0.28512 | 0.25577 | 0.46998 | 0.76647 | 0.20564 | 0.33531 | 0.28512 | 0.11 | 0 | 0 | 0.33531 | Não | 0 | 0 | 0.31935 | 0.33531 | 5 | 4 | 1219
2012-08-01 | 2012 | 8 | 0.0013855 | 0.0035913 | 321.6 | 0.3216 | 0.33531 | 0.60995 | 0.11 | 0.28512 | -0.14238 | 0 | 0.30498 | 0.098081 | -0.044295 | 0.24083 | 0.092911 | 0.017089 | 0 | 0 | Sim | 0 | 0 | 0 | 0 | 4 | 1 | 1220
2012-09-01 | 2012 | 9 | 0.0011897 | 0.0030836 | 342 | 0.342 | 0 | 0 | 0.11 | 0.28512 | -0.28204 | 0 | 0 | 0 | -0.28204 | 0.0030836 | 0.0011897 | 0.10881 | 0 | 0 | Sim | 0 | 0 | 0 | 0 | 1 | 1 | 1221
2012-10-01 | 2012 | 10 | 0.0010039 | 0.002602 | 398.3 | 0.3983 | 0 | 0 | 0.11 | 0.28512 | -0.28252 | 0 | 0 | 0 | -0.28252 | 0.002602 | 0.0010039 | 0.109 | 0 | 0 | Sim | -9.9747e-18 | 9.9747e-18 | 0 | 0 | 1 | 1 | 1222
2012-11-01 | 2012 | 11 | 0.00098919 | 0.002564 | 380.3 | 0.3803 | 0 | 0 | 0.11 | 0.28512 | -0.28256 | 0 | 0 | 0 | -0.28256 | 0.002564 | 0.00098919 | 0.10901 | 0 | 0 | Sim | -1.2143e-17 | 1.2143e-17 | 0 | 0 | 1 | 1 | 1223
2012-12-01 | 2012 | 12 | 0.00082281 | 0.0021327 | 326.8 | 0.3268 | 0 | 0 | 0.11 | 0.28512 | -0.28299 | 0 | 0 | 0 | -0.28299 | 0.0021327 | 0.00082281 | 0.10918 | 0 | 0 | Sim | 2.6021e-17 | 2.6021e-17 | 0 | 0 | 1 | 1 | 1224
2013-01-01 | 2013 | 1 | 0.0036408 | 0.0094371 | 213.3 | 0.2133 | 0 | 0 | 0.11 | 0.28512 | -0.27568 | 0 | 0 | 0 | -0.27568 | 0.0094371 | 0.0036408 | 0.10636 | 0 | 0 | Sim | 0 | 0 | 0 | 0 | 1 | 1 | 1225
2013-02-01 | 2013 | 2 | 0.0057474 | 0.014897 | 148.5 | 0.1485 | 0 | 0 | 0.11 | 0.28512 | -0.27022 | 0 | 0 | 0 | -0.27022 | 0.014897 | 0.0057474 | 0.10425 | 0 | 0 | Sim | 0 | 0 | 0 | 0 | 1 | 1 | 1226
2013-03-01 | 2013 | 3 | 0.0061559 | 0.015956 | 115.2 | 0.1152 | 0 | 0 | 0.11 | 0.28512 | -0.26916 | 0 | 0 | 0 | -0.26916 | 0.015956 | 0.0061559 | 0.10384 | 0 | 0 | Sim | 0 | 0 | 0 | 0 | 1 | 1 | 1227
2013-04-01 | 2013 | 4 | 0.020614 | 0.053433 | 96.4 | 0.0964 | 0 | 0 | 0.11 | 0.28512 | -0.23169 | 0 | 0 | 0 | -0.23169 | 0.053433 | 0.020614 | 0.089386 | 0 | 0 | Sim | 0 | 0 | 0 | 0 | 1 | 1 | 1228
2013-05-01 | 2013 | 5 | 0.022824 | 0.059159 | 125.5 | 0.1255 | 0 | 0 | 0.11 | 0.28512 | -0.22596 | 0 | 0 | 0 | -0.22596 | 0.059159 | 0.022824 | 0.087176 | 0 | 0 | Sim | 0 | 0 | 0 | 0 | 1 | 1 | 1229
2013-06-01 | 2013 | 6 | 0.01354 | 0.035097 | 168.2 | 0.1682 | 0 | 0 | 0.11 | 0.28512 | -0.25002 | 0 | 0 | 0 | -0.25002 | 0.035097 | 0.01354 | 0.09646 | 0 | 0 | Sim | 0 | 0 | 0 | 0 | 1 | 1 | 1230
2013-07-01 | 2013 | 7 | 0.003969 | 0.010288 | 268.3 | 0.2683 | 0 | 0 | 0.11 | 0.28512 | -0.27483 | 0 | 0 | 0 | -0.27483 | 0.010288 | 0.003969 | 0.10603 | 0 | 0 | Sim | 0 | 0 | 0 | 0 | 1 | 1 | 1231
2013-08-01 | 2013 | 8 | 0.00082984 | 0.0021509 | 321.6 | 0.3216 | 0 | 0 | 0.11 | 0.28512 | -0.28297 | 0 | 0 | 0 | -0.28297 | 0.0021509 | 0.00082984 | 0.10917 | 0 | 0 | Sim | -2.7322e-17 | 2.7322e-17 | 0 | 0 | 1 | 1 | 1232
2013-09-01 | 2013 | 9 | 0.0002529 | 0.0006555 | 342 | 0.342 | 0 | 0 | 0.11 | 0.28512 | -0.28446 | 0 | 0 | 0 | -0.28446 | 0.0006555 | 0.0002529 | 0.10975 | 0 | 0 | Sim | 0 | 0 | 0 | 0 | 1 | 1 | 1233
2013-10-01 | 2013 | 10 | 0.00055099 | 0.0014282 | 398.3 | 0.3983 | 0 | 0 | 0.11 | 0.28512 | -0.28369 | 0 | 0 | 0 | -0.28369 | 0.0014282 | 0.00055099 | 0.10945 | 0 | 0 | Sim | 1.4311e-17 | 1.4311e-17 | 0 | 0 | 1 | 1 | 1234
2013-11-01 | 2013 | 11 | 0.0036547 | 0.0094729 | 380.3 | 0.3803 | 0 | 0 | 0.11 | 0.28512 | -0.27565 | 0 | 0 | 0 | -0.27565 | 0.0094729 | 0.0036547 | 0.10635 | 0 | 0 | Sim | 0 | 0 | 0 | 0 | 1 | 1 | 1235
2013-12-01 | 2013 | 12 | 0.0057788 | 0.014979 | 326.8 | 0.3268 | 0 | 0 | 0.11 | 0.28512 | -0.27014 | 0 | 0 | 0 | -0.27014 | 0.014979 | 0.0057788 | 0.10422 | 0 | 0 | Sim | 0 | 0 | 0 | 0 | 1 | 1 | 1236
2014-01-01 | 2014 | 1 | 0.0069187 | 0.017933 | 213.3 | 0.2133 | 0 | 0 | 0.11 | 0.28512 | -0.26719 | 0 | 0 | 0 | -0.26719 | 0.017933 | 0.0069187 | 0.10308 | 0 | 0 | Sim | 0 | 0 | 0 | 0 | 1 | 1 | 1237
2014-02-01 | 2014 | 2 | 0.015292 | 0.039638 | 148.5 | 0.1485 | 0 | 0 | 0.11 | 0.28512 | -0.24548 | 0 | 0 | 0 | -0.24548 | 0.039638 | 0.015292 | 0.094708 | 0 | 0 | Sim | 0 | 0 | 0 | 0 | 1 | 1 | 1238
2014-03-01 | 2014 | 3 | 0.046827 | 0.12138 | 115.2 | 0.1152 | 0 | 0 | 0.11 | 0.28512 | -0.16374 | 0 | 0 | 0 | -0.16374 | 0.12138 | 0.046827 | 0.063173 | 0 | 0 | Sim | 0 | 0 | 0 | 0 | 1 | 1 | 1239
2014-04-01 | 2014 | 4 | 0.072289 | 0.18737 | 96.4 | 0.0964 | 0 | 0 | 0.11 | 0.28512 | -0.097746 | 0 | 0 | 0 | -0.097746 | 0.18737 | 0.072289 | 0.037711 | 0 | 0 | Sim | 0 | 0 | 0 | 0 | 1 | 1 | 1240
2014-05-01 | 2014 | 5 | 0.081599 | 0.2115 | 125.5 | 0.1255 | 0 | 0 | 0.11 | 0.28512 | -0.073616 | 0 | 0 | 0 | -0.073616 | 0.2115 | 0.081599 | 0.028401 | 0 | 0 | Sim | 0 | 0 | 0 | 0 | 1 | 1 | 1241
2014-06-01 | 2014 | 6 | 0.0037505 | 0.0097213 | 168.2 | 0.1682 | 0 | 0 | 0.11 | 0.28512 | -0.2754 | 0 | 0 | 0 | -0.2754 | 0.0097213 | 0.0037505 | 0.10625 | 0 | 0 | Sim | 0 | 0 | 0 | 0 | 1 | 1 | 1242
2014-07-01 | 2014 | 7 | 0.001801 | 0.0046682 | 268.3 | 0.2683 | 0 | 0 | 0.11 | 0.28512 | -0.28045 | 0 | 0 | 0 | -0.28045 | 0.0046682 | 0.001801 | 0.1082 | 0 | 0 | Sim | 2.6021e-17 | 2.6021e-17 | 0 | 0 | 1 | 1 | 1243
2014-08-01 | 2014 | 8 | 0.00048084 | 0.0012463 | 321.6 | 0.3216 | 0 | 0 | 0.11 | 0.28512 | -0.28387 | 0 | 0 | 0 | -0.28387 | 0.0012463 | 0.00048084 | 0.10952 | 0 | 0 | Sim | -1.6263e-17 | 1.6263e-17 | 0 | 0 | 1 | 1 | 1244
2014-09-01 | 2014 | 9 | 0.00088412 | 0.0022916 | 342 | 0.342 | 0 | 0 | 0.11 | 0.28512 | -0.28283 | 0 | 0 | 0 | -0.28283 | 0.0022916 | 0.00088412 | 0.10912 | 0 | 0 | Sim | 2.2118e-17 | 2.2118e-17 | 0 | 0 | 1 | 1 | 1245
2014-10-01 | 2014 | 10 | 0.0015315 | 0.0039696 | 398.3 | 0.3983 | 0 | 0 | 0.11 | 0.28512 | -0.28115 | 0 | 0 | 0 | -0.28115 | 0.0039696 | 0.0015315 | 0.10847 | 0 | 0 | Sim | 2.3419e-17 | 2.3419e-17 | 0 | 0 | 1 | 1 | 1246
2014-11-01 | 2014 | 11 | 0.0051702 | 0.013401 | 380.3 | 0.3803 | 0 | 0 | 0.11 | 0.28512 | -0.27172 | 0 | 0 | 0 | -0.27172 | 0.013401 | 0.0051702 | 0.10483 | 0 | 0 | Sim | 0 | 0 | 0 | 0 | 1 | 1 | 1247
2014-12-01 | 2014 | 12 | 0.00072467 | 0.0018783 | 326.8 | 0.3268 | 0 | 0 | 0.11 | 0.28512 | -0.28324 | 0 | 0 | 0 | -0.28324 | 0.0018783 | 0.00072467 | 0.10928 | 0 | 0 | Sim | 1.2577e-17 | 1.2577e-17 | 0 | 0 | 1 | 1 | 1248
2015-01-01 | 2015 | 1 | 0.0047734 | 0.012373 | 213.3 | 0.2133 | 0 | 0 | 0.11 | 0.28512 | -0.27275 | 0 | 0 | 0 | -0.27275 | 0.012373 | 0.0047734 | 0.10523 | 0 | 0 | Sim | 0 | 0 | 0 | 0 | 1 | 1 | 1249
2015-02-01 | 2015 | 2 | 0.024681 | 0.063972 | 148.5 | 0.1485 | 0 | 0 | 0.11 | 0.28512 | -0.22115 | 0 | 0 | 0 | -0.22115 | 0.063972 | 0.024681 | 0.085319 | 0 | 0 | Sim | 0 | 0 | 0 | 0 | 1 | 1 | 1250
2015-03-01 | 2015 | 3 | 0.076361 | 0.19793 | 115.2 | 0.1152 | 0 | 0 | 0.11 | 0.28512 | -0.087192 | 0 | 0 | 0 | -0.087192 | 0.19793 | 0.076361 | 0.033639 | 0 | 0 | Sim | 0 | 0 | 0 | 0 | 1 | 1 | 1251
2015-04-01 | 2015 | 4 | 0.090431 | 0.2344 | 96.4 | 0.0964 | 0 | 0 | 0.11 | 0.28512 | -0.050722 | 0 | 0 | 0 | -0.050722 | 0.2344 | 0.090431 | 0.019569 | 0 | 0 | Sim | 0 | 0 | 0 | 0 | 1 | 1 | 1252
2015-05-01 | 2015 | 5 | 0.024545 | 0.063621 | 125.5 | 0.1255 | 0 | 0 | 0.11 | 0.28512 | -0.2215 | 0 | 0 | 0 | -0.2215 | 0.063621 | 0.024545 | 0.085455 | 0 | 0 | Sim | 0 | 0 | 0 | 0 | 1 | 1 | 1253
2015-06-01 | 2015 | 6 | 0.040596 | 0.10522 | 168.2 | 0.1682 | 0 | 0 | 0.11 | 0.28512 | -0.1799 | 0 | 0 | 0 | -0.1799 | 0.10522 | 0.040596 | 0.069404 | 0 | 0 | Sim | 0 | 0 | 0 | 0 | 1 | 1 | 1254
2015-07-01 | 2015 | 7 | 0.01098 | 0.02846 | 268.3 | 0.2683 | 0 | 0 | 0.11 | 0.28512 | -0.25666 | 0 | 0 | 0 | -0.25666 | 0.02846 | 0.01098 | 0.09902 | 0 | 0 | Sim | 0 | 0 | 0 | 0 | 1 | 1 | 1255
2015-08-01 | 2015 | 8 | 0.00078043 | 0.0020229 | 321.6 | 0.3216 | 0 | 0 | 0.11 | 0.28512 | -0.2831 | 0 | 0 | 0 | -0.2831 | 0.0020229 | 0.00078043 | 0.10922 | 0 | 0 | Sim | 2.0817e-17 | 2.0817e-17 | 0 | 0 | 1 | 1 | 1256
2015-09-01 | 2015 | 9 | 0.00056554 | 0.0014659 | 342 | 0.342 | 0 | 0 | 0.11 | 0.28512 | -0.28365 | 0 | 0 | 0 | -0.28365 | 0.0014659 | 0.00056554 | 0.10943 | 0 | 0 | Sim | 1.7998e-17 | 1.7998e-17 | 0 | 0 | 1 | 1 | 1257
2015-10-01 | 2015 | 10 | 0.00049085 | 0.0012723 | 398.3 | 0.3983 | 0 | 0 | 0.11 | 0.28512 | -0.28385 | 0 | 0 | 0 | -0.28385 | 0.0012723 | 0.00049085 | 0.10951 | 0 | 0 | Sim | -1.2794e-17 | 1.2794e-17 | 0 | 0 | 1 | 1 | 1258
2015-11-01 | 2015 | 11 | 0.00040026 | 0.0010375 | 380.3 | 0.3803 | 0 | 0 | 0.11 | 0.28512 | -0.28408 | 0 | 0 | 0 | -0.28408 | 0.0010375 | 0.00040026 | 0.1096 | 0 | 0 | Sim | -1.5613e-17 | 1.5613e-17 | 0 | 0 | 1 | 1 | 1259
2015-12-01 | 2015 | 12 | 0.0024977 | 0.006474 | 326.8 | 0.3268 | 0 | 0 | 0.11 | 0.28512 | -0.27865 | 0 | 0 | 0 | -0.27865 | 0.006474 | 0.0024977 | 0.1075 | 0 | 0 | Sim | 0 | 0 | 0 | 0 | 1 | 1 | 1260
2016-01-01 | 2016 | 1 | 0.19923 | 0.51641 | 213.3 | 0.2133 | 0 | 0 | 0.11 | 0.28512 | 0.23129 | 0.42691 | 0.21345 | 0.045529 | 0.18576 | 0.28512 | 0.11 | 0 | 0 | 0.18576 | Não | 0 | 0 | 0.17691 | 0.18576 | 1 | 4 | 1261
2016-02-01 | 2016 | 2 | 0.050037 | 0.1297 | 148.5 | 0.1485 | 0.18576 | 0.34679 | 0.11 | 0.28512 | -0.021164 | 0 | 0.17339 | 0.025749 | 0.0045852 | 0.28512 | 0.11 | 0 | 0 | 0.0045852 | Não | 0 | 0 | 0.0043668 | 0.0045852 | 4 | 1 | 1262
2016-03-01 | 2016 | 3 | 0.14146 | 0.36667 | 115.2 | 0.1152 | 0.0045852 | 0.015941 | 0.11 | 0.28512 | 0.084298 | 0.16825 | 0.092097 | 0.01061 | 0.075525 | 0.28512 | 0.11 | 0 | 0 | 0.075525 | Não | 0 | 0 | 0.071928 | 0.075525 | 2 | 4 | 1263
2016-04-01 | 2016 | 4 | 0.065341 | 0.16936 | 96.4 | 0.0964 | 0.075525 | 0.15282 | 0.11 | 0.28512 | -0.054963 | 0 | 0.076408 | 0.0073657 | -0.047598 | 0.23752 | 0.091637 | 0.018363 | 0 | 0 | Sim | 0 | 0 | 0 | 0 | 4 | 1 | 1264
2016-05-01 | 2016 | 5 | 0.056415 | 0.14623 | 125.5 | 0.1255 | 0 | 0 | 0.11 | 0.28512 | -0.13889 | 0 | 0 | 0 | -0.13889 | 0.14623 | 0.056415 | 0.053585 | 0 | 0 | Sim | 0 | 0 | 0 | 0 | 1 | 1 | 1265
2016-06-01 | 2016 | 6 | 0.0057892 | 0.015006 | 168.2 | 0.1682 | 0 | 0 | 0.11 | 0.28512 | -0.27011 | 0 | 0 | 0 | -0.27011 | 0.015006 | 0.0057892 | 0.10421 | 0 | 0 | Sim | 0 | 0 | 0 | 0 | 1 | 1 | 1266
2016-07-01 | 2016 | 7 | 0.0012877 | 0.0033377 | 268.3 | 0.2683 | 0 | 0 | 0.11 | 0.28512 | -0.28178 | 0 | 0 | 0 | -0.28178 | 0.0033377 | 0.0012877 | 0.10871 | 0 | 0 | Sim | 0 | 0 | 0 | 0 | 1 | 1 | 1267
2016-08-01 | 2016 | 8 | 0.0010463 | 0.002712 | 321.6 | 0.3216 | 0 | 0 | 0.11 | 0.28512 | -0.28241 | 0 | 0 | 0 | -0.28241 | 0.002712 | 0.0010463 | 0.10895 | 0 | 0 | Sim | -1.3444e-17 | 1.3444e-17 | 0 | 0 | 1 | 1 | 1268
2016-09-01 | 2016 | 9 | 0.00098907 | 0.0025637 | 342 | 0.342 | 0 | 0 | 0.11 | 0.28512 | -0.28256 | 0 | 0 | 0 | -0.28256 | 0.0025637 | 0.00098907 | 0.10901 | 0 | 0 | Sim | 1.7781e-17 | 1.7781e-17 | 0 | 0 | 1 | 1 | 1269
2016-10-01 | 2016 | 10 | 0.00082383 | 0.0021354 | 398.3 | 0.3983 | 0 | 0 | 0.11 | 0.28512 | -0.28298 | 0 | 0 | 0 | -0.28298 | 0.0021354 | 0.00082383 | 0.10918 | 0 | 0 | Sim | 9.9747e-18 | 9.9747e-18 | 0 | 0 | 1 | 1 | 1270
2016-11-01 | 2016 | 11 | 0.00069905 | 0.0018119 | 380.3 | 0.3803 | 0 | 0 | 0.11 | 0.28512 | -0.28331 | 0 | 0 | 0 | -0.28331 | 0.0018119 | 0.00069905 | 0.1093 | 0 | 0 | Sim | 0 | 0 | 0 | 0 | 1 | 1 | 1271
2016-12-01 | 2016 | 12 | 0.010363 | 0.026862 | 326.8 | 0.3268 | 0 | 0 | 0.11 | 0.28512 | -0.25826 | 0 | 0 | 0 | -0.25826 | 0.026862 | 0.010363 | 0.099637 | 0 | 0 | Sim | 0 | 0 | 0 | 0 | 1 | 1 | 1272
2017-01-01 | 2017 | 1 | 0.0078924 | 0.020457 | 213.3 | 0.2133 | 0 | 0 | 0.11 | 0.28512 | -0.26466 | 0 | 0 | 0 | -0.26466 | 0.020457 | 0.0078924 | 0.10211 | 0 | 0 | Sim | 0 | 0 | 0 | 0 | 1 | 1 | 1273
2017-02-01 | 2017 | 2 | 0.042824 | 0.111 | 148.5 | 0.1485 | 0 | 0 | 0.11 | 0.28512 | -0.17412 | 0 | 0 | 0 | -0.17412 | 0.111 | 0.042824 | 0.067176 | 0 | 0 | Sim | 0 | 0 | 0 | 0 | 1 | 1 | 1274
2017-03-01 | 2017 | 3 | 0.07233 | 0.18748 | 115.2 | 0.1152 | 0 | 0 | 0.11 | 0.28512 | -0.097639 | 0 | 0 | 0 | -0.097639 | 0.18748 | 0.07233 | 0.03767 | 0 | 0 | Sim | 0 | 0 | 0 | 0 | 1 | 1 | 1275
2017-04-01 | 2017 | 4 | 0.050434 | 0.13072 | 96.4 | 0.0964 | 0 | 0 | 0.11 | 0.28512 | -0.1544 | 0 | 0 | 0 | -0.1544 | 0.13072 | 0.050434 | 0.059566 | 0 | 0 | Sim | 0 | 0 | 0 | 0 | 1 | 1 | 1276
2017-05-01 | 2017 | 5 | 0.023028 | 0.05969 | 125.5 | 0.1255 | 0 | 0 | 0.11 | 0.28512 | -0.22543 | 0 | 0 | 0 | -0.22543 | 0.05969 | 0.023028 | 0.086972 | 0 | 0 | Sim | 0 | 0 | 0 | 0 | 1 | 1 | 1277
2017-06-01 | 2017 | 6 | 0.0048247 | 0.012506 | 168.2 | 0.1682 | 0 | 0 | 0.11 | 0.28512 | -0.27261 | 0 | 0 | 0 | -0.27261 | 0.012506 | 0.0048247 | 0.10518 | 0 | 0 | Sim | 0 | 0 | 0 | 0 | 1 | 1 | 1278
2017-07-01 | 2017 | 7 | 0.0026302 | 0.0068175 | 268.3 | 0.2683 | 0 | 0 | 0.11 | 0.28512 | -0.2783 | 0 | 0 | 0 | -0.2783 | 0.0068175 | 0.0026302 | 0.10737 | 0 | 0 | Sim | 0 | 0 | 0 | 0 | 1 | 1 | 1279
2017-08-01 | 2017 | 8 | 0.00051273 | 0.001329 | 321.6 | 0.3216 | 0 | 0 | 0.11 | 0.28512 | -0.28379 | 0 | 0 | 0 | -0.28379 | 0.001329 | 0.00051273 | 0.10949 | 0 | 0 | Sim | 1.1709e-17 | 1.1709e-17 | 0 | 0 | 1 | 1 | 1280
2017-09-01 | 2017 | 9 | 0.00046732 | 0.0012113 | 342 | 0.342 | 0 | 0 | 0.11 | 0.28512 | -0.28391 | 0 | 0 | 0 | -0.28391 | 0.0012113 | 0.00046732 | 0.10953 | 0 | 0 | Sim | -2.7539e-17 | 2.7539e-17 | 0 | 0 | 1 | 1 | 1281
2017-10-01 | 2017 | 10 | 0.00042787 | 0.001109 | 398.3 | 0.3983 | 0 | 0 | 0.11 | 0.28512 | -0.28401 | 0 | 0 | 0 | -0.28401 | 0.001109 | 0.00042787 | 0.10957 | 0 | 0 | Sim | -2.0166e-17 | 2.0166e-17 | 0 | 0 | 1 | 1 | 1282
2017-11-01 | 2017 | 11 | 0.00038238 | 0.00099113 | 380.3 | 0.3803 | 0 | 0 | 0.11 | 0.28512 | -0.28413 | 0 | 0 | 0 | -0.28413 | 0.00099113 | 0.00038238 | 0.10962 | 0 | 0 | Sim | 3.9031e-18 | 3.9031e-18 | 0 | 0 | 1 | 1 | 1283
2017-12-01 | 2017 | 12 | 0.00089017 | 0.0023073 | 326.8 | 0.3268 | 0 | 0 | 0.11 | 0.28512 | -0.28281 | 0 | 0 | 0 | -0.28281 | 0.0023073 | 0.00089017 | 0.10911 | 0 | 0 | Sim | -1.4311e-17 | 1.4311e-17 | 0 | 0 | 1 | 1 | 1284
2018-01-01 | 2018 | 1 | 0.008522 | 0.022089 | 213.3 | 0.2133 | 0 | 0 | 0.11 | 0.28512 | -0.26303 | 0 | 0 | 0 | -0.26303 | 0.022089 | 0.008522 | 0.10148 | 0 | 0 | Sim | 0 | 0 | 0 | 0 | 1 | 1 | 1285
2018-02-01 | 2018 | 2 | 0.089805 | 0.23278 | 148.5 | 0.1485 | 0 | 0 | 0.11 | 0.28512 | -0.052345 | 0 | 0 | 0 | -0.052345 | 0.23278 | 0.089805 | 0.020195 | 0 | 0 | Sim | 0 | 0 | 0 | 0 | 1 | 1 | 1286
2018-03-01 | 2018 | 3 | 0.26374 | 0.6836 | 115.2 | 0.1152 | 0 | 0 | 0.11 | 0.28512 | 0.39848 | 0.72111 | 0.36056 | 0.041536 | 0.35695 | 0.28512 | 0.11 | 0 | 0 | 0.35695 | Não | 0 | 0 | 0.33995 | 0.35695 | 1 | 4 | 1287
2018-04-01 | 2018 | 4 | 0.88164 | 2.2852 | 96.4 | 0.0964 | 0.35695 | 0.64802 | 0.11 | 0.28512 | 2.2946 | 1.9262 | 1.2871 | 0.12408 | 2.233 | 0.28512 | 0.11 | 0 | 0 | 2.233 | Não | 0 | 0 | 2.1266 | 2.233 | 4 | 6 | 1288
2018-05-01 | 2018 | 5 | 0.20519 | 0.53185 | 125.5 | 0.1255 | 2.233 | 1.8977 | 0.11 | 0.28512 | 2.2415 | 1.9017 | 1.8997 | 0.23841 | 2.2413 | 0.28512 | 0.11 | 0 | 0 | 2.2413 | Não | 0 | 0 | 2.1345 | 2.2413 | 6 | 6 | 1289
2018-06-01 | 2018 | 6 | 0.035866 | 0.092966 | 168.2 | 0.1682 | 2.2413 | 1.9016 | 0.11 | 0.28512 | 1.7293 | 1.6652 | 1.7834 | 0.29997 | 1.7491 | 0.28512 | 0.11 | 0 | 0 | 1.7491 | Não | 0 | 0 | 1.6659 | 1.7491 | 6 | 6 | 1290
2018-07-01 | 2018 | 7 | 0.0644 | 0.16693 | 268.3 | 0.2683 | 1.7491 | 1.6744 | 0.11 | 0.28512 | 1.1817 | 1.3046 | 1.4895 | 0.39963 | 1.2313 | 0.28512 | 0.11 | 0 | 0 | 1.2313 | Não | 0 | 0 | 1.1727 | 1.2313 | 6 | 5 | 1291
2018-08-01 | 2018 | 8 | 0.0061845 | 0.01603 | 321.6 | 0.3216 | 1.2313 | 1.3378 | 0.11 | 0.28512 | 0.53199 | 0.86926 | 1.1035 | 0.3549 | 0.60734 | 0.28512 | 0.11 | 0 | 0 | 0.60734 | Não | 0 | 0 | 0.57841 | 0.60734 | 5 | 5 | 1292
2018-09-01 | 2018 | 9 | 0.0032718 | 0.0084805 | 342 | 0.342 | 0.60734 | 0.91974 | 0.11 | 0.28512 | 0.016145 | 0.042185 | 0.48096 | 0.16449 | 0.16621 | 0.28512 | 0.11 | 0 | 0 | 0.16621 | Não | 0 | 0 | 0.15829 | 0.16621 | 5 | 3 | 1293
2018-10-01 | 2018 | 10 | 0.0069821 | 0.018098 | 398.3 | 0.3983 | 0.16621 | 0.31238 | 0.11 | 0.28512 | -0.22524 | 0 | 0.15619 | 0.062211 | -0.16303 | 0.12209 | 0.047104 | 0.062896 | 0 | 0 | Sim | 0 | 0 | 0 | 0 | 4 | 1 | 1294
2018-11-01 | 2018 | 11 | 0.013903 | 0.036036 | 380.3 | 0.3803 | 0 | 0 | 0.11 | 0.28512 | -0.24908 | 0 | 0 | 0 | -0.24908 | 0.036036 | 0.013903 | 0.096097 | 0 | 0 | Sim | 0 | 0 | 0 | 0 | 1 | 1 | 1295
2018-12-01 | 2018 | 12 | 0.1082 | 0.28046 | 326.8 | 0.3268 | 0 | 0 | 0.11 | 0.28512 | -0.0046576 | 0 | 0 | 0 | -0.0046576 | 0.28046 | 0.1082 | 0.0017969 | 0 | 0 | Sim | 0 | 0 | 0 | 0 | 1 | 1 | 1296
2019-01-01 | 2019 | 1 | 0.12632 | 0.32742 | 213.3 | 0.2133 | 0 | 0 | 0.11 | 0.28512 | 0.042304 | 0.09231 | 0.046155 | 0.0098448 | 0.032459 | 0.28512 | 0.11 | 0 | 0 | 0.032459 | Não | 0 | 0 | 0.030913 | 0.032459 | 1 | 3 | 1297
2019-02-01 | 2019 | 2 | 0.40615 | 1.0527 | 148.5 | 0.1485 | 0.032459 | 0.073446 | 0.11 | 0.28512 | 0.78916 | 1.0416 | 0.55751 | 0.08279 | 0.71728 | 0.28512 | 0.11 | 0 | 0 | 0.71728 | Não | 0 | 0 | 0.68312 | 0.71728 | 3 | 5 | 1298
2019-03-01 | 2019 | 3 | 1.193 | 3.0922 | 115.2 | 0.1152 | 0.71728 | 0.9934 | 0.11 | 0.28512 | 3.4099 | 2.441 | 1.7172 | 0.19782 | 3.3266 | 0.28512 | 0.11 | 0 | 0 | 3.3266 | Não | 0 | 0 | 3.1682 | 3.3266 | 5 | 6 | 1299
2019-04-01 | 2019 | 4 | 3.9718 | 10.2949 | 96.4 | 0.0964 | 3.3266 | 2.4025 | 0.11 | 0.28512 | 13.1047 | 4.9054 | 3.654 | 0.35224 | 12.9841 | 0.28512 | 0.11 | 0 | 0 | 12.9841 | Não | 0 | 0 | 12.3658 | 12.9841 | 6 | 9 | 1300
2019-05-01 | 2019 | 5 | 1.1023 | 2.8571 | 125.5 | 0.1255 | 12.9841 | 4.8803 | 0.11 | 0.28512 | 14.9436 | 5.2877 | 5.084 | 0.63804 | 14.918 | 0.28512 | 0.11 | 0 | 0 | 14.918 | Não | 0 | 0 | 14.2077 | 14.918 | 9 | 9 | 1301
2019-06-01 | 2019 | 6 | 0.43478 | 1.1269 | 168.2 | 0.1682 | 14.918 | 5.2824 | 0.11 | 0.28512 | 14.8714 | 5.2727 | 5.2775 | 0.88768 | 14.8722 | 0.28512 | 0.11 | 0 | 0 | 14.8722 | Não | 0 | 0 | 14.164 | 14.8722 | 9 | 9 | 1302
2019-07-01 | 2019 | 7 | 0.11129 | 0.28847 | 268.3 | 0.2683 | 14.8722 | 5.2729 | 0.11 | 0.28512 | 13.4608 | 4.9795 | 5.1262 | 1.3753 | 13.5002 | 0.28512 | 0.11 | 0 | 0 | 13.5002 | Não | 0 | 0 | 12.8573 | 13.5002 | 9 | 9 | 1303
2019-08-01 | 2019 | 8 | 0.01884 | 0.048833 | 321.6 | 0.3216 | 13.5002 | 4.9876 | 0.11 | 0.28512 | 11.6599 | 4.6051 | 4.7963 | 1.5425 | 11.7214 | 0.28512 | 0.11 | 0 | 0 | 11.7214 | Não | 0 | 0 | 11.1632 | 11.7214 | 9 | 9 | 1304
2019-09-01 | 2019 | 9 | 0.024147 | 0.062589 | 342 | 0.342 | 11.7214 | 4.6178 | 0.11 | 0.28512 | 9.9196 | 4.2326 | 4.4252 | 1.5134 | 9.9855 | 0.28512 | 0.11 | 0 | 0 | 9.9855 | Não | 0 | 0 | 9.51 | 9.9855 | 9 | 8 | 1305
2019-10-01 | 2019 | 10 | 0.01213 | 0.03144 | 398.3 | 0.3983 | 9.9855 | 4.2469 | 0.11 | 0.28512 | 8.0402 | 3.8239 | 4.0354 | 1.6073 | 8.1245 | 0.28512 | 0.11 | 0 | 0 | 8.1245 | Não | 0 | 0 | 7.7376 | 8.1245 | 8 | 8 | 1306
2019-11-01 | 2019 | 11 | 0.0092783 | 0.024049 | 380.3 | 0.3803 | 8.1245 | 3.8422 | 0.11 | 0.28512 | 6.4022 | 3.4168 | 3.6295 | 1.3803 | 6.4831 | 0.28512 | 0.11 | 0 | 0 | 6.4831 | Não | 0 | 0 | 6.1744 | 6.4831 | 8 | 7 | 1307
2019-12-01 | 2019 | 12 | 0.015507 | 0.040194 | 326.8 | 0.3268 | 6.4831 | 3.4413 | 0.11 | 0.28512 | 5.1136 | 3.0273 | 3.2343 | 1.057 | 5.1812 | 0.28512 | 0.11 | 0 | 0 | 5.1812 | Não | 0 | 0 | 4.9345 | 5.1812 | 7 | 7 | 1308
2020-01-01 | 2020 | 1 | 0.17215 | 0.44621 | 213.3 | 0.2133 | 5.1812 | 3.0477 | 0.11 | 0.28512 | 4.6922 | 2.8999 | 2.9738 | 0.63431 | 4.708 | 0.28512 | 0.11 | 0 | 0 | 4.708 | Não | 0 | 0 | 4.4838 | 4.708 | 7 | 7 | 1309
2020-02-01 | 2020 | 2 | 0.70968 | 1.8395 | 148.5 | 0.1485 | 4.708 | 2.9046 | 0.11 | 0.28512 | 5.831 | 3.2441 | 3.0744 | 0.45655 | 5.8058 | 0.28512 | 0.11 | 0 | 0 | 5.8058 | Não | 0 | 0 | 5.5293 | 5.8058 | 7 | 7 | 1310
2020-03-01 | 2020 | 3 | 4.9913 | 12.9375 | 115.2 | 0.1152 | 5.8058 | 3.2365 | 0.11 | 0.28512 | 18.0853 | 5.9632 | 4.5999 | 0.52991 | 17.9283 | 0.28512 | 0.11 | 0 | 0 | 17.9283 | Não | 0 | 0 | 17.0745 | 17.9283 | 7 | 10 | 1311
2020-04-01 | 2020 | 4 | 6.6101 | 17.1334 | 96.4 | 0.0964 | 17.9283 | 5.9288 | 0.11 | 0.28512 | 34.205 | 9.0784 | 7.5036 | 0.72335 | 34.0532 | 0.28512 | 0.11 | 0 | 0 | 34.0532 | Não | 0 | 0 | 32.4316 | 34.0532 | 10 | 12 | 1312
2020-05-01 | 2020 | 5 | 2.6773 | 6.9395 | 125.5 | 0.1255 | 34.0532 | 9.0549 | 0.11 | 0.28512 | 39.5712 | 9.9037 | 9.4793 | 1.1897 | 39.5179 | 0.28512 | 0.11 | 0 | 0 | 39.5179 | Não | 0 | 0 | 37.6361 | 39.5179 | 12 | 13 | 1313
2020-06-01 | 2020 | 6 | 0.43562 | 1.1291 | 168.2 | 0.1682 | 39.5179 | 9.8956 | 0.11 | 0.28512 | 38.6975 | 9.7711 | 9.8333 | 1.654 | 38.7079 | 0.28512 | 0.11 | 0 | 0 | 38.7079 | Não | 0 | 0 | 36.8647 | 38.7079 | 13 | 13 | 1314
2020-07-01 | 2020 | 7 | 0.17928 | 0.46469 | 268.3 | 0.2683 | 38.7079 | 9.7727 | 0.11 | 0.28512 | 36.2655 | 9.3973 | 9.585 | 2.5717 | 36.3158 | 0.28512 | 0.11 | 0 | 0 | 36.3158 | Não | 0 | 0 | 34.5865 | 36.3158 | 13 | 12 | 1315
2020-08-01 | 2020 | 8 | 0.021324 | 0.055272 | 321.6 | 0.3216 | 36.3158 | 9.4051 | 0.11 | 0.28512 | 33.0613 | 8.9014 | 9.1533 | 2.9437 | 33.1423 | 0.28512 | 0.11 | 0 | 0 | 33.1423 | Não | 0 | 0 | 31.5641 | 33.1423 | 12 | 12 | 1316
2020-09-01 | 2020 | 9 | 0.022975 | 0.059551 | 342 | 0.342 | 33.1423 | 8.914 | 0.11 | 0.28512 | 29.8682 | 8.4073 | 8.6606 | 2.9619 | 29.9548 | 0.28512 | 0.11 | 0 | 0 | 29.9548 | Não | 0 | 0 | 28.5284 | 29.9548 | 12 | 12 | 1317
2020-10-01 | 2020 | 10 | 0.020351 | 0.052751 | 398.3 | 0.3983 | 29.9548 | 8.4207 | 0.11 | 0.28512 | 26.3685 | 7.7313 | 8.076 | 3.2167 | 26.5058 | 0.28512 | 0.11 | 0 | 0 | 26.5058 | Não | 0 | 0 | 25.2436 | 26.5058 | 12 | 11 | 1318
2020-11-01 | 2020 | 11 | 0.18974 | 0.4918 | 380.3 | 0.3803 | 26.5058 | 7.7599 | 0.11 | 0.28512 | 23.7614 | 7.1879 | 7.4739 | 2.8423 | 23.8701 | 0.28512 | 0.11 | 0 | 0 | 23.8701 | Não | 0 | 0 | 22.7335 | 23.8701 | 11 | 11 | 1319
2020-12-01 | 2020 | 12 | 0.031202 | 0.080875 | 326.8 | 0.3268 | 23.8701 | 7.2106 | 0.11 | 0.28512 | 21.3095 | 6.669 | 6.9398 | 2.2679 | 21.398 | 0.28512 | 0.11 | 0 | 0 | 21.398 | Não | 0 | 0 | 20.379 | 21.398 | 11 | 10 | 1320
2021-01-01 | 2021 | 1 | 0.078854 | 0.20439 | 213.3 | 0.2133 | 21.398 | 6.6884 | 0.11 | 0.28512 | 19.8906 | 6.3584 | 6.5234 | 1.3914 | 19.9258 | 0.28512 | 0.11 | 0 | 0 | 19.9258 | Não | 0 | 0 | 18.9769 | 19.9258 | 10 | 10 | 1321
2021-02-01 | 2021 | 2 | 0.46883 | 1.2152 | 148.5 | 0.1485 | 19.9258 | 6.3661 | 0.11 | 0.28512 | 19.9105 | 6.3628 | 6.3644 | 0.94512 | 19.9107 | 0.28512 | 0.11 | 0 | 0 | 19.9107 | Não | 0 | 0 | 18.9626 | 19.9107 | 10 | 10 | 1322
2021-03-01 | 2021 | 3 | 0.77476 | 2.0082 | 115.2 | 0.1152 | 19.9107 | 6.3628 | 0.11 | 0.28512 | 20.9008 | 6.5795 | 6.4712 | 0.74548 | 20.8883 | 0.28512 | 0.11 | 0 | 0 | 20.8883 | Não | 0 | 0 | 19.8936 | 20.8883 | 10 | 10 | 1323
2021-04-01 | 2021 | 4 | 1.3241 | 3.432 | 96.4 | 0.0964 | 20.8883 | 6.5768 | 0.11 | 0.28512 | 23.4012 | 7.1129 | 6.8448 | 0.65984 | 23.3754 | 0.28512 | 0.11 | 0 | 0 | 23.3754 | Não | 0 | 0 | 22.2623 | 23.3754 | 10 | 11 | 1324
2021-05-01 | 2021 | 5 | 1.0427 | 2.7027 | 125.5 | 0.1255 | 23.3754 | 7.1075 | 0.11 | 0.28512 | 24.901 | 7.4254 | 7.2665 | 0.91194 | 24.8811 | 0.28512 | 0.11 | 0 | 0 | 24.8811 | Não | 0 | 0 | 23.6963 | 24.8811 | 11 | 11 | 1325
2021-06-01 | 2021 | 6 | 0.072328 | 0.18747 | 168.2 | 0.1682 | 24.8811 | 7.4213 | 0.11 | 0.28512 | 23.5352 | 7.1408 | 7.281 | 1.2247 | 23.5587 | 0.28512 | 0.11 | 0 | 0 | 23.5587 | Não | 0 | 0 | 22.4369 | 23.5587 | 11 | 11 | 1326
2021-07-01 | 2021 | 7 | 0.11913 | 0.30879 | 268.3 | 0.2683 | 23.5587 | 7.1457 | 0.11 | 0.28512 | 21.6652 | 6.7469 | 6.9463 | 1.8637 | 21.7187 | 0.28512 | 0.11 | 0 | 0 | 21.7187 | Não | 0 | 0 | 20.6845 | 21.7187 | 11 | 10 | 1327
2021-08-01 | 2021 | 8 | 0.012824 | 0.033241 | 321.6 | 0.3216 | 21.7187 | 6.7586 | 0.11 | 0.28512 | 19.2933 | 6.2277 | 6.4931 | 2.0882 | 19.3787 | 0.28512 | 0.11 | 0 | 0 | 19.3787 | Não | 0 | 0 | 18.4559 | 19.3787 | 10 | 10 | 1328
2021-09-01 | 2021 | 9 | 0.012662 | 0.032821 | 342 | 0.342 | 19.3787 | 6.2463 | 0.11 | 0.28512 | 16.9901 | 5.7235 | 5.9849 | 2.0468 | 17.0795 | 0.28512 | 0.11 | 0 | 0 | 17.0795 | Não | 0 | 0 | 16.2662 | 17.0795 | 10 | 10 | 1329
2021-10-01 | 2021 | 10 | 0.023109 | 0.059898 | 398.3 | 0.3983 | 17.0795 | 5.743 | 0.11 | 0.28512 | 14.5668 | 5.2094 | 5.4762 | 2.1812 | 14.6731 | 0.28512 | 0.11 | 0 | 0 | 14.6731 | Não | 0 | 0 | 13.9744 | 14.6731 | 10 | 9 | 1330
2021-11-01 | 2021 | 11 | 0.035363 | 0.091662 | 380.3 | 0.3803 | 14.6731 | 5.2315 | 0.11 | 0.28512 | 12.4901 | 4.7777 | 5.0046 | 1.9032 | 12.5764 | 0.28512 | 0.11 | 0 | 0 | 12.5764 | Não | 0 | 0 | 11.9776 | 12.5764 | 9 | 9 | 1331
2021-12-01 | 2021 | 12 | 0.049107 | 0.12729 | 326.8 | 0.3268 | 12.5764 | 4.7956 | 0.11 | 0.28512 | 10.8514 | 4.4352 | 4.6154 | 1.5083 | 10.9103 | 0.28512 | 0.11 | 0 | 0 | 10.9103 | Não | 0 | 0 | 10.3907 | 10.9103 | 9 | 8 | 1332
Formulas:
PARÂMETRO = IF([INDICADOR]="","",DATE([VALOR],[Mês nº],1))

## Vazoes_COLAR
0 | JAN | FEV | MAR | ABR | MAI | JUN | JUL | AGO | SET | OUT | NOV | DEZ | COMO USAR
1910 | [12 empty] | Série histórica: 1910 a 2021. Cole as vazões em B2:M113 ou cole a tabela completa em A1:M113. Meses vazios antes da primeira vazão são ignorados automaticamente. Use vírgula decimal normalmente.
1911 | 0.045655 | 0.058419 | 0.36257 | 0.2767 | 0.088629 | 0.014346 | 0.012036 | 0.017083 | 0.0031265 | 0.0022795 | 0.0035519 | 0.0092645
1912 | 0.049916 | 0.45243 | 2.7324 | 6.0133 | 5.0168 | 1.7927 | 0.13678 | 0.13402 | 0.063981 | 0.02364 | 0.039167 | 0.013685
1913 | 0.059724 | 0.79319 | 2.7888 | 5.9557 | 3.816 | 1.4586 | 0.44505 | 0.076624 | 0.051834 | 0.08878 | 0.065187 | 0.26961
1914 | 1.1617 | 1.5035 | 2.0711 | 2.5284 | 1.1107 | 1.2653 | 0.43795 | 0.51142 | 0.032633 | 0.05882 | 0.017416 | 0.010252
1915 | 0.034142 | 0.056674 | 0.063878 | 0.11178 | 0.036586 | 0.014722 | 0.0047814 | 0.0038224 | 0.0027258 | 0.0018802 | 0.0016733 | 0.031184
1916 | 0.041005 | 0.055002 | 0.55279 | 2.2703 | 1.9261 | 0.61815 | 0.016749 | 0.0060694 | 0.0071004 | 0.016362 | 0.089903 | 0.097787
1917 | 0.65449 | 6.04 | 15.8553 | 9.9346 | 11.8328 | 1.7953 | 0.14463 | 0.060217 | 0.058397 | 0.048294 | 0.17283 | 0.21615
1918 | 0.45699 | 0.39001 | 2.1645 | 2.5215 | 4.4327 | 1.548 | 0.10491 | 0.16552 | 0.04538 | 0.028124 | 0.022354 | 0.080917
1919 | 0.056917 | 0.12597 | 0.044497 | 0.030183 | 0.022096 | 0.020186 | 0.02211 | 0.0088212 | 0.0040635 | 0.0023466 | 0.0017196 | 0.0021688
1920 | 0.0023853 | 0.0070868 | 0.25849 | 1.7817 | 2.0069 | 0.4034 | 0.21688 | 0.027996 | 0.026116 | 0.024451 | 0.012976 | 0.076211
1921 | 0.08444 | 0.65485 | 6.2245 | 6.1999 | 10.3356 | 1.1698 | 0.84847 | 0.073013 | 0.082239 | 0.056776 | 0.14998 | 0.038998
1922 | 0.058942 | 0.2319 | 0.70645 | 9.8687 | 6.1648 | 3.8205 | 1.1238 | 0.17452 | 0.034006 | 0.030672 | 0.23448 | 0.07689
1923 | 0.18335 | 1.1666 | 2.1369 | 4.7181 | 1.6767 | 0.86367 | 0.1707 | 0.030667 | 0.017467 | 0.020029 | 0.038845 | 0.013323
1924 | 0.20856 | 1.1907 | 11.0663 | 34.3032 | 15.9065 | 6.5682 | 0.17588 | 0.1005 | 0.087238 | 0.27053 | 0.065919 | 0.20446
1925 | 0.9743 | 1.1815 | 4.1136 | 8.2955 | 3.0312 | 0.34612 | 0.12583 | 0.041591 | 0.13515 | 0.062417 | 0.026681 | 0.053572
1926 | 0.17466 | 0.94619 | 9.6286 | 13.7326 | 7.15 | 1.3125 | 0.11964 | 0.034164 | 0.033012 | 0.02958 | 0.032565 | 0.025398
1927 | 0.10765 | 0.44454 | 0.98658 | 5.0206 | 2.6905 | 0.8071 | 0.32227 | 0.028915 | 0.01777 | 0.016661 | 0.015358 | 0.028608
1928 | 0.097631 | 0.076477 | 0.84477 | 1.6661 | 1.194 | 0.23725 | 0.027327 | 0.0082999 | 0.010626 | 0.011619 | 0.016035 | 0.025998
1929 | 0.060969 | 0.42969 | 3.4223 | 5.8887 | 2.7774 | 0.71036 | 0.16714 | 0.043796 | 0.026208 | 0.037705 | 0.022052 | 0.11393
1930 | 0.15248 | 0.22769 | 0.78208 | 1.5334 | 0.81406 | 0.76859 | 0.03467 | 0.011137 | 0.0078755 | 0.027127 | 0.0066489 | 0.015347
1931 | 0.051827 | 0.28094 | 0.43205 | 0.68121 | 0.25265 | 0.064379 | 0.016097 | 0.017371 | 0.0066186 | 0.010279 | 0.0041085 | 0.0049457
1932 | 0.042114 | 0.077324 | 0.077202 | 0.063381 | 0.030926 | 0.026078 | 0.022489 | 0.0014157 | 0.0086389 | 0.0012536 | 0.001602 | 0.00091643
1933 | 0.020998 | 0.048156 | 0.236 | 1.1683 | 0.16671 | 0.035401 | 0.028809 | 0.007951 | 0.0047799 | 0.0062987 | 0.0055394 | 0.019726
1934 | 0.037888 | 0.23572 | 1.0909 | 2.292 | 2.12 | 0.21452 | 0.0066509 | 0.0078874 | 0.012431 | 0.0087328 | 0.028754 | 0.070925
1935 | 0.21848 | 0.84513 | 2.8415 | 9.9723 | 3.3336 | 0.83243 | 0.071542 | 0.023477 | 0.021373 | 0.018586 | 0.012638 | 0.053048
1936 | 0.045967 | 0.59442 | 0.18447 | 0.068152 | 0.114 | 0.069747 | 0.0087228 | 0.0043522 | 0.0037573 | 0.0032149 | 0.0034988 | 0.0028159
1937 | 0.0048713 | 0.048267 | 0.068187 | 0.28509 | 0.21734 | 0.10257 | 0.028124 | 0.0067184 | 0.0043517 | 0.0025006 | 0.0020575 | 0.0084342
1938 | 0.016231 | 0.024591 | 0.16515 | 0.16631 | 0.031914 | 0.007374 | 0.0023516 | 0.0018212 | 0.0012384 | 0.0010908 | 0.0008379 | 0.0008127
1939 | 0.005455 | 0.054272 | 0.13507 | 0.16649 | 0.055363 | 0.013693 | 0.009262 | 0.0056042 | 0.0046844 | 0.0057495 | 0.0048732 | 0.0078447
1940 | 0.035665 | 0.086755 | 0.75783 | 4.2654 | 3.1976 | 0.52839 | 0.055267 | 0.031084 | 0.015361 | 0.010956 | 0.0078857 | 0.0090259
1941 | 0.022546 | 0.052058 | 0.38085 | 0.35461 | 0.20929 | 0.0218 | 0.0084924 | 0.005082 | 0.0031929 | 0.0029418 | 0.0047575 | 0.0029274
1942 | 0.013773 | 0.074756 | 0.10914 | 0.060515 | 0.014468 | 0.0023386 | 0.0015821 | 0.0018008 | 0.00076671 | 0.0021558 | 0.0069803 | 0.012447
1943 | 0.052582 | 0.059452 | 0.50639 | 0.49046 | 0.12216 | 0.025766 | 0.033579 | 0.0068995 | 0.0031432 | 0.0024968 | 0.020547 | 0.029746
1944 | 0.19358 | 0.070914 | 0.33914 | 0.53147 | 0.22926 | 0.020937 | 0.016578 | 0.0037956 | 0.0041804 | 0.0027807 | 0.0045806 | 0.21232
1945 | 0.14889 | 1.0858 | 1.269 | 3.061 | 3.3897 | 1.0531 | 0.15723 | 0.026509 | 0.024925 | 0.022761 | 0.014766 | 0.061083
1946 | 0.3201 | 0.36174 | 0.46685 | 2.4866 | 1.0249 | 0.42345 | 0.015261 | 0.010753 | 0.0091451 | 0.012006 | 0.026209 | 0.092208
1947 | 0.052334 | 0.25599 | 0.96241 | 2.2265 | 0.53238 | 0.057033 | 0.024565 | 0.010492 | 0.0073359 | 0.0064522 | 0.066838 | 0.015851
1948 | 0.074982 | 0.12467 | 1.8366 | 1.3506 | 0.64879 | 0.13383 | 0.059161 | 0.012637 | 0.0072594 | 0.0080787 | 0.0047762 | 0.026208
1949 | 0.030764 | 0.12206 | 0.36023 | 0.31026 | 0.28854 | 0.047448 | 0.0075246 | 0.010181 | 0.004073 | 0.0028969 | 0.061476 | 0.014813
1950 | 0.10785 | 0.19937 | 0.95604 | 8.1972 | 1.4493 | 0.045396 | 0.03927 | 0.013087 | 0.013128 | 0.015759 | 0.026114 | 0.020273
1951 | 0.072202 | 0.020224 | 0.12335 | 0.15688 | 0.026282 | 0.033039 | 0.003909 | 0.0022905 | 0.001946 | 0.0020972 | 0.0031619 | 0.010166
1952 | 0.0072096 | 0.014491 | 0.05638 | 0.15857 | 0.048294 | 0.0049068 | 0.0016861 | 0.001132 | 0.00079284 | 0.0021852 | 0.00094926 | 0.0081022
1953 | 0.0072761 | 0.020348 | 0.036596 | 0.067929 | 0.022259 | 0.0095141 | 0.0010281 | 0.00058189 | 0.00090561 | 0.00033766 | 0.0016343 | 0.00050439
1954 | 0.0018622 | 0.010038 | 0.054144 | 0.074916 | 0.064513 | 0.0097913 | 0.0008172 | 0.00056757 | 0.00044016 | 0.0004175 | 0.0038259 | 0.00047991
1955 | 0.020668 | 0.019404 | 0.061414 | 0.11188 | 0.13204 | 0.0040398 | 0.0030491 | 0.0019806 | 0.00073092 | 0.0018505 | 0.00079987 | 0.0011608
1956 | 0.0010668 | 0.07545 | 0.1136 | 0.20655 | 0.032965 | 0.008496 | 0.0031064 | 0.0023483 | 0.00096393 | 0.0041953 | 0.0027098 | 0.0016927
1957 | 0.020897 | 0.0094654 | 0.25009 | 6.3423 | 0.31348 | 0.035207 | 0.016972 | 0.0082667 | 0.0074583 | 0.007184 | 0.0057564 | 0.024523
1958 | 0.092227 | 0.032816 | 0.064291 | 0.034851 | 0.035895 | 0.0030486 | 0.0090132 | 0.0015568 | 0.001279 | 0.00098463 | 0.00081884 | 0.0011914
1959 | 0.003831 | 0.061146 | 0.1107 | 0.063199 | 0.061041 | 0.01487 | 0.0022766 | 0.0035829 | 0.0012577 | 0.00062577 | 0.0007224 | 0.00043932
1960 | 0.0022337 | 0.0020166 | 0.08236 | 0.10323 | 0.070565 | 0.010698 | 0.0037342 | 0.00073906 | 0.00059713 | 0.00058116 | 0.00045779 | 0.0064732
1961 | 0.016625 | 0.053294 | 0.45343 | 0.89769 | 0.95166 | 0.027694 | 0.032201 | 0.0035957 | 0.0033846 | 0.0034078 | 0.0025497 | 0.0047058
1962 | 0.038164 | 0.069526 | 0.27167 | 0.4638 | 0.3829 | 0.032081 | 0.011614 | 0.0060132 | 0.0031171 | 0.0024397 | 0.012639 | 0.01457
1963 | 0.069275 | 0.27324 | 5.9134 | 4.7583 | 0.85091 | 0.070801 | 0.02108 | 0.014601 | 0.011454 | 0.019663 | 0.028291 | 0.2599
1964 | 0.72511 | 1.8743 | 6.8471 | 18.8418 | 7.2589 | 1.9512 | 0.24513 | 0.14112 | 0.06438 | 0.03136 | 0.026403 | 0.031388
1965 | 0.061043 | 0.10037 | 0.7251 | 4.9666 | 2.1301 | 1.6356 | 0.052057 | 0.032223 | 0.019538 | 0.10078 | 0.017215 | 0.012451
1966 | 0.039746 | 0.50143 | 0.21217 | 0.67127 | 0.32912 | 0.099963 | 0.038277 | 0.0080862 | 0.020074 | 0.0050723 | 0.042817 | 0.016443
1967 | 0.030373 | 0.19681 | 2.2039 | 8.8029 | 5.1302 | 0.29616 | 0.16061 | 0.026878 | 0.021828 | 0.014535 | 0.038161 | 0.12903
1968 | 0.14534 | 0.1261 | 2.4163 | 2.7153 | 4.8011 | 0.060417 | 0.068314 | 0.020167 | 0.014709 | 0.013159 | 0.024677 | 0.039994
1969 | 0.26434 | 0.26063 | 1.3838 | 3.4123 | 1.5489 | 0.66613 | 0.37443 | 0.025008 | 0.013938 | 0.0099884 | 0.0081147 | 0.0076205
1970 | 0.045394 | 0.037533 | 0.16279 | 0.13323 | 0.014594 | 0.010186 | 0.0047572 | 0.0028396 | 0.0018993 | 0.0017733 | 0.01311 | 0.0012485
1971 | 0.01266 | 0.037827 | 0.10804 | 0.42267 | 0.27142 | 0.06828 | 0.035909 | 0.0079392 | 0.0038308 | 0.019291 | 0.0052495 | 0.0024209
1972 | 0.058086 | 0.082021 | 0.059613 | 0.087675 | 0.0415 | 0.030787 | 0.0045038 | 0.0070962 | 0.0010386 | 0.00084293 | 0.00064683 | 0.027006
1973 | 0.034579 | 0.062215 | 0.23135 | 2.4368 | 1.5815 | 0.95477 | 0.30966 | 0.056737 | 0.067012 | 0.026289 | 0.0066015 | 0.033397
1974 | 0.31566 | 0.3129 | 5.5219 | 28.0034 | 12.9616 | 1.4882 | 0.22107 | 0.043111 | 0.12898 | 0.084994 | 0.032501 | 0.15149
1975 | 0.2537 | 0.52089 | 2.0775 | 3.7576 | 2.9719 | 1.6017 | 0.43264 | 0.048398 | 0.028229 | 0.016895 | 0.018531 | 0.037234
1976 | 0.044511 | 0.57496 | 0.57105 | 1.1582 | 0.20668 | 0.033414 | 0.011463 | 0.0098872 | 0.012166 | 0.032202 | 0.019363 | 0.0072923
1977 | 0.13096 | 0.14556 | 0.28678 | 0.58165 | 0.6808 | 0.55894 | 0.062144 | 0.0050504 | 0.0041853 | 0.004522 | 0.0035728 | 0.046889
1978 | 0.037764 | 0.11502 | 0.3875 | 0.43322 | 0.39553 | 0.039599 | 0.11789 | 0.0059918 | 0.015456 | 0.0046979 | 0.0083959 | 0.01559
1979 | 0.10702 | 0.091035 | 0.17951 | 0.22084 | 0.27327 | 0.028612 | 0.0073477 | 0.0096655 | 0.017007 | 0.0026806 | 0.01006 | 0.0035778
1980 | 0.055107 | 0.40489 | 0.42827 | 0.079718 | 0.025288 | 0.030869 | 0.0045567 | 0.0028707 | 0.0029478 | 0.0062769 | 0.006794 | 0.012078
1981 | 0.026756 | 0.018659 | 0.52749 | 0.25019 | 0.046492 | 0.009454 | 0.0026351 | 0.0080824 | 0.0019951 | 0.0017567 | 0.0015651 | 0.011187
1982 | 0.017318 | 0.051355 | 0.13057 | 0.1962 | 0.070663 | 0.011197 | 0.0064259 | 0.0025488 | 0.0018092 | 0.0028655 | 0.003602 | 0.0014231
1983 | 0.0016832 | 0.035679 | 0.05937 | 0.029885 | 0.0080968 | 0.0017012 | 0.00099384 | 0.00060977 | 0.00034886 | 0.00035146 | 0.00024441 | 0.000591
1984 | 0.0023568 | 0.0054777 | 0.086546 | 1.6123 | 1.7313 | 0.16665 | 0.081044 | 0.0098941 | 0.010743 | 0.055152 | 0.032955 | 0.0092087
1985 | 0.18525 | 1.2766 | 10.2908 | 32.5051 | 8.6434 | 3.0281 | 1.5126 | 0.31652 | 0.054013 | 0.0311 | 0.032332 | 0.64819
1986 | 0.28082 | 1.1061 | 9.4209 | 13.7092 | 3.8304 | 1.5508 | 0.23393 | 0.087988 | 0.043881 | 0.043591 | 0.037779 | 0.027367
1987 | 0.067963 | 0.1087 | 1.1338 | 0.91005 | 0.070242 | 0.21547 | 0.03486 | 0.025202 | 0.0073621 | 0.0057916 | 0.0049873 | 0.0042537
1988 | 0.040097 | 0.059584 | 0.52339 | 3.4393 | 2.1048 | 0.42764 | 0.04518 | 0.0078681 | 0.0080662 | 0.0089283 | 0.0069358 | 0.29177
1989 | 0.12905 | 0.045323 | 1.0443 | 14.0926 | 7.1881 | 0.89409 | 0.51854 | 0.063413 | 0.0307 | 0.066169 | 0.021766 | 0.55551
1990 | 0.057387 | 0.54739 | 0.49487 | 1.7841 | 0.52108 | 0.090309 | 0.13538 | 0.017091 | 0.038233 | 0.011449 | 0.024378 | 0.007572
1991 | 0.1132 | 0.20692 | 0.89463 | 2.3058 | 1.7773 | 0.069851 | 0.016691 | 0.0091749 | 0.0068791 | 0.0091265 | 0.0084313 | 0.0045485
1992 | 0.12023 | 0.21529 | 0.36433 | 0.51695 | 0.01981 | 0.041889 | 0.012452 | 0.0039393 | 0.0054024 | 0.0028492 | 0.0025702 | 0.0022471
1993 | 0.0074162 | 0.02635 | 0.046788 | 0.045765 | 0.061475 | 0.0075421 | 0.0067058 | 0.0012111 | 0.0012899 | 0.0013082 | 0.0013312 | 0.0038083
1994 | 0.032158 | 0.09203 | 0.56796 | 2.9158 | 1.1154 | 1.0155 | 0.07259 | 0.011216 | 0.0083071 | 0.01353 | 0.0081226 | 0.078743
1995 | 0.10254 | 0.4218 | 0.62687 | 5.9879 | 4.6678 | 0.56926 | 0.17239 | 0.016811 | 0.015021 | 0.14026 | 0.072681 | 0.02116
1996 | 0.34265 | 0.30805 | 1.4973 | 7.8357 | 2.5316 | 0.10192 | 0.055983 | 0.063773 | 0.025614 | 0.024238 | 0.10948 | 0.019733
1997 | 0.27895 | 0.14719 | 1.0627 | 1.7231 | 1.5509 | 0.018117 | 0.07197 | 0.016978 | 0.0089705 | 0.010179 | 0.011745 | 0.038152
1998 | 0.15024 | 0.064626 | 0.12493 | 0.10349 | 0.0098647 | 0.0048368 | 0.0028302 | 0.0026361 | 0.0016246 | 0.0013939 | 0.0011596 | 0.0037005
1999 | 0.031747 | 0.039123 | 0.26142 | 0.19913 | 0.75707 | 0.012549 | 0.0035528 | 0.0029039 | 0.0032597 | 0.0094231 | 0.010229 | 0.041203
2000 | 0.080381 | 0.29537 | 0.72165 | 2.4004 | 0.36084 | 0.061955 | 0.04875 | 0.027613 | 0.036948 | 0.0075643 | 0.017523 | 0.048445
2001 | 0.047085 | 0.13371 | 0.42804 | 0.66456 | 0.045987 | 0.10425 | 0.0087699 | 0.0043615 | 0.0038484 | 0.0054404 | 0.0027449 | 0.0063039
2002 | 0.17235 | 0.071205 | 0.3339 | 0.59859 | 0.23123 | 0.075918 | 0.011749 | 0.0035625 | 0.0033502 | 0.0029057 | 0.0026646 | 0.0064629
2003 | 0.026765 | 0.17311 | 0.97627 | 0.58601 | 0.25621 | 0.11443 | 0.0061325 | 0.0059964 | 0.0046566 | 0.0042076 | 0.0045685 | 0.012122
2004 | 1.4868 | 5.2182 | 1.9947 | 2.1318 | 0.80572 | 0.43048 | 0.055773 | 0.015067 | 0.012081 | 0.010072 | 0.010016 | 0.019654
2005 | 0.078041 | 0.066928 | 0.747 | 0.43028 | 0.32102 | 0.11718 | 0.010022 | 0.0064029 | 0.0046292 | 0.0039584 | 0.0035599 | 0.0094718
2006 | 0.0086191 | 0.040048 | 0.20944 | 0.41664 | 0.41705 | 0.077033 | 0.0067538 | 0.004677 | 0.0030199 | 0.0039428 | 0.0035385 | 0.0043806
2007 | 0.0036024 | 0.30531 | 0.20012 | 0.3283 | 0.061737 | 0.020024 | 0.0045612 | 0.002381 | 0.0021237 | 0.0019126 | 0.00171 | 0.013919
2008 | 0.025516 | 0.08794 | 2.6551 | 12.5321 | 2.1274 | 0.048694 | 0.037533 | 0.030516 | 0.011165 | 0.0097691 | 0.0082746 | 0.010284
2009 | 0.17504 | 0.40906 | 0.49021 | 6.9511 | 5.9102 | 0.40264 | 0.53057 | 0.066004 | 0.019166 | 0.017221 | 0.014664 | 0.018322
2010 | 0.18406 | 0.037816 | 0.14265 | 0.29571 | 0.073973 | 0.028079 | 0.0056601 | 0.0038143 | 0.0032557 | 0.011158 | 0.0037552 | 0.051732
2011 | 0.14297 | 0.27396 | 0.43095 | 0.53162 | 0.95668 | 0.087737 | 0.18797 | 0.034642 | 0.0064869 | 0.094506 | 0.013358 | 0.0051814
2012 | 0.073947 | 0.1362 | 0.058209 | 0.045091 | 0.0076801 | 0.0081553 | 0.0019287 | 0.0013855 | 0.0011897 | 0.0010039 | 0.00098919 | 0.00082281
2013 | 0.0036408 | 0.0057474 | 0.0061559 | 0.020614 | 0.022824 | 0.01354 | 0.003969 | 0.00082984 | 0.0002529 | 0.00055099 | 0.0036547 | 0.0057788
2014 | 0.0069187 | 0.015292 | 0.046827 | 0.072289 | 0.081599 | 0.0037505 | 0.001801 | 0.00048084 | 0.00088412 | 0.0015315 | 0.0051702 | 0.00072467
2015 | 0.0047734 | 0.024681 | 0.076361 | 0.090431 | 0.024545 | 0.040596 | 0.01098 | 0.00078043 | 0.00056554 | 0.00049085 | 0.00040026 | 0.0024977
2016 | 0.19923 | 0.050037 | 0.14146 | 0.065341 | 0.056415 | 0.0057892 | 0.0012877 | 0.0010463 | 0.00098907 | 0.00082383 | 0.00069905 | 0.010363
2017 | 0.0078924 | 0.042824 | 0.07233 | 0.050434 | 0.023028 | 0.0048247 | 0.0026302 | 0.00051273 | 0.00046732 | 0.00042787 | 0.00038238 | 0.00089017
2018 | 0.008522 | 0.089805 | 0.26374 | 0.88164 | 0.20519 | 0.035866 | 0.0644 | 0.0061845 | 0.0032718 | 0.0069821 | 0.013903 | 0.1082
2019 | 0.12632 | 0.40615 | 1.193 | 3.9718 | 1.1023 | 0.43478 | 0.11129 | 0.01884 | 0.024147 | 0.01213 | 0.0092783 | 0.015507
2020 | 0.17215 | 0.70968 | 4.9913 | 6.6101 | 2.6773 | 0.43562 | 0.17928 | 0.021324 | 0.022975 | 0.020351 | 0.18974 | 0.031202
2021 | 0.078854 | 0.46883 | 0.77476 | 1.3241 | 1.0427 | 0.072328 | 0.11913 | 0.012824 | 0.012662 | 0.023109 | 0.035363 | 0.049107

## Amostra_12_meses
AMOSTRA DE 12 MESES PARA O PROTOCOLO DE VERIFICAÇÃO
Escolha o ano em B5. Se o primeiro ano tiver apenas parte dos meses, somente os meses com dados aparecerão. P, R e T continuam opcionais para comparação com as saídas do simulador.
Ano do relatório | 1932 |  | Opcional: cole nas colunas amarelas os resultados mensais exportados do simulador. As colunas adjacentes calculam as diferenças.
Mês | Data | Q (m³/s) | Afluência (hm³) | Arm. inicial (hm³) | Evap. (mm) | Área média (km²) | Evap. (hm³) | Dem. sol. (m³/s) | Dem. atend. (m³/s) | Déficit (m³/s) | Vertimento (hm³) | Arm. final (hm³) | Falha | Resíduo ε (hm³) | Vol. final SIM (hm³) | Dif. volume (hm³) | Evap. SIM (hm³) | Dif. evap. (hm³) | Vert. SIM (hm³) | Dif. vert. (hm³)
JAN | 1932-01-01 | 0.042114 | 0.10916 | 5.4809 | 213.3 | 3.0105 | 0.64215 | 0.11 | 0.11 | 0 | 0 | 4.6628 | Não | 0
FEV | 1932-02-01 | 0.077324 | 0.20042 | 4.6628 | 148.5 | 2.8133 | 0.41777 | 0.11 | 0.11 | 0 | 0 | 4.1604 | Não | 0
MAR | 1932-03-01 | 0.077202 | 0.20011 | 4.1604 | 115.2 | 2.6708 | 0.30767 | 0.11 | 0.11 | 0 | 0 | 3.7677 | Não | 0
ABR | 1932-04-01 | 0.063381 | 0.16428 | 3.7677 | 96.4 | 2.5202 | 0.24295 | 0.11 | 0.11 | 0 | 0 | 3.4039 | Não | 0
MAI | 1932-05-01 | 0.030926 | 0.08016 | 3.4039 | 125.5 | 2.3203 | 0.29119 | 0.11 | 0.11 | 0 | 0 | 2.9077 | Não | 0
JUN | 1932-06-01 | 0.026078 | 0.067593 | 2.9077 | 168.2 | 2.0732 | 0.34872 | 0.11 | 0.11 | 0 | 0 | 2.3415 | Não | 0
JUL | 1932-07-01 | 0.022489 | 0.058292 | 2.3415 | 268.3 | 1.7637 | 0.47319 | 0.11 | 0.11 | 0 | 0 | 1.6415 | Não | 0
AGO | 1932-08-01 | 0.0014157 | 0.0036695 | 1.6415 | 321.6 | 1.3446 | 0.43242 | 0.11 | 0.11 | 0 | 0 | 0.9276 | Não | 0
SET | 1932-09-01 | 0.0086389 | 0.022392 | 0.9276 | 342 | 0.82077 | 0.2807 | 0.11 | 0.11 | 0 | 0 | 0.38416 | Não | 0
OUT | 1932-10-01 | 0.0012536 | 0.0032492 | 0.38416 | 398.3 | 0.34796 | 0.13859 | 0.11 | 0.095996 | 0.014004 | 0 | 0 | Sim | 0
NOV | 1932-11-01 | 0.001602 | 0.0041524 | 0 | 380.3 | 0 | 0 | 0.11 | 0.001602 | 0.1084 | 0 | 0 | Sim | -1.9949e-17
DEZ | 1932-12-01 | 0.00091643 | 0.0023754 | 0 | 326.8 | 0 | 0 | 0.11 | 0.00091643 | 0.10908 | 0 | 0 | Sim | -2.1684e-17

## Dados_Acudes
CORPO | COD | CAPAC_M3 | MUNICIPIO | BACIA | EstEvap | CSANGR | CTOMADA | LSANGR | COEFSAGR | AUX_CAV_INICIO | AUX_CAV_QTD
Acarape do Meio | 78 | 29600000 | Redenção | 10 | 6 | 130.02 | 105.5 | 53 | 1.71 | 1491 | 32
Acaraú Mirim | 1 | 36715658 | Massapê | 6 | 11 | 115 | 106.5 | 60 | 1.6 | 2 | 17
Adauto Bezerra | 32 | 4790000 | Pereiro | 4 | 1 | 100 |  | 24 | 1.6 | 668 | 13
Amanary | 45 | 11010000 | Maranguape | 10 | 13 | 96 |  | 19 | 1.71 | 858 | 17
Angicos | 112 | 56050000 | Coreaú | 7 | 11 | 105.5 | 97.17 | 100 | 2 | 1940 | 22
Aracoiaba | 234 | 162000000 | Aracoiaba | 10 | 10 | 95 | 75 | 32 | 1.6 | 3430 | 24
Araras | 31 | 859533000 | Varjota | 6 | 11 | 153 | 129.5 | 265 | 2 | 630 | 38
Arneiroz II | 240 | 187700000 | Arneiroz | 1 | 12 | 368 | 345 | 300 | 1.6 | 3528 | 22
Arrebita | 83 | 18530000 | Forquilha | 6 | 11 | 112 | 102 | 70 | 1.6 | 1599 | 21
Atalho | 47 | 72552000 | Brejo Santo | 2 | 2 | 425 | 400 | 90 | 2 | 890 | 39
Ayres de Sousa | 49 | 96800000 | Sobral | 6 | 11 | 95 | 82 | 106.05 | 2 | 941 | 54
Banabuiú | 2 | 1601000000 | Banabuiú | 3 | 10 | 142.5 | 94.12 | 100 | 2 | 19 | 30
Barra Velha | 163 | 99560000 | Independência | 9 | 4 | 333.6 | 324.5 | 310 | 1.6 | 2496 | 19
Barragem do Batalhão | 202 | 1638800 | Crateús | 9 | 4 | 99.85 | 97.7 | 600 |  | 3121 | 15
Batente | 173 | 37000000 | Ocara | 10 | 9 | 71.86 |  | 180 |  | 2669 | 18
Benguê | 177 | 18425000 | Aiuaba | 1 | 3 | 448.54 | 438 | 150 | 2 | 2717 | 28
Bonito | 64 | 6000000 | Ipú | 6 | 4 | 104.5 | 99 |  | 1.6 | 1224 | 14
Broco | 125 | 8442000 | Tauá | 1 | 12 | 100 | 96 |  |  | 2101 | 16
Cachoeira | 170 | 34330000 | Aurora | 2 | 2 | 305 | 289 | 76 | 2 | 2611 | 20
Caldeirões | 217 | 1130000 | Saboeiro | 1 | 12 | 100 |  | 257.8 | 1.2 | 3360 | 13
Canafístula | 74 | 13110000 | Iracema | 4 | 1 | 101 | 94.5 | 60 | 1.6 | 1431 | 14
Canoas | 127 | 69250000 | Assaré | 1 | 3 | 393 | 354 | 50 | 2 | 2133 | 42
Capitão Mor | 33 | 6000000 | Pedra Branca | 3 | 12 | 97.3 | 90 | 90 | 1.6 | 681 | 24
Carão | 65 | 26230000 | Tamboril | 6 | 4 | 96 | 86.5 | 192.9 | 1.6 | 1238 | 16
Carmina | 236 | 13480000 | Catunda | 6 | 4 | 280 | 267 | 65 | 1.6 | 3473 | 21
Carnaubal | 53 | 46621000 | Crateús | 9 | 4 | 300 | 290 | 200 | 2 | 1055 | 18
Castanhão | 194 | 6700000000 | Alto Santo | 4 | 9 | 106 | 57 | 153 | 2 | 2962 | 103
Castro | 97 | 62310000 | Itapiúna | 10 | 10 | 151.5 | 137 | 80 | 2 | 1846 | 16
Catucinzenta | 223 | 24900000 | Aquiraz | 10 | 5 | 45 | 38.13 | 50 | 2 | 3399 | 18
Cauhipe | 158 | 12000000 | Caucaia | 10 | 13 | 36.89 | 31.5 | 120 | 2 | 2417 | 13
Caxitoré | 3 | 202000000 | Umirim | 8 | 13 | 73 | 55 | 63.6 | 1.6 | 49 | 33
Cedro | 4 | 126000000 | Quixadá | 3 | 10 | 114.5 | 100.5 | 75.27 | 2 | 82 | 27
Cipoada | 84 | 86090000 | Morada Nova | 3 | 9 | 103 | 92.15 | 150 | 1.6 | 1620 | 20
Cocó | 220 | 5095672 | Fortaleza | 10 | 5 | 14.9 | 9 | 261.24 | 2 | 3386 | 13
Colina | 133 | 4297203 | Quiterianópolis | 9 | 12 | 98 | 94 | 73 | 1.6 | 2266 | 13
Cupim | 34 | 4604394 | Independência | 9 | 4 | 98 |  | 102 | 1.6 | 705 | 13
Curral Velho | 197 | 12170000 | Morada Nova | 3 | 9 | 84.6 |  |  |  | 3065 | 15
Desterro | 178 | 5600000 | Caridade | 8 | 13 | 999.1 |  | 80 | 1.6 | 2745 | 14
Diamante | 60 | 13200000 | Coreaú | 7 | 11 | 98 |  | 100 | 1.6 | 1163 | 14
Diamantino II | 215 | 18040000 | Marco | 7 | 11 | 57 | 50.5 | 100 | 1.2 | 3323 | 11
Do Coronel | 134 | 1770000 | Antonina do Norte | 1 | 3 | 334 | 323 | 25.7 | 1.6 | 2279 | 16
Edson Queiroz | 5 | 254000000 | Santa Quitéria | 6 | 11 | 201 | 178.02 | 250.75 | 2 | 109 | 8
Ema | 30 | 10390000 | Iracema | 4 | 1 | 23.5 | 16 | 70 | 1.6 | 613 | 17
Escuridão | 44 | 2720000 | Canindé | 8 | 10 | 108.5 | 98.38 | 60 | 1.6 | 835 | 23
Facundo | 208 | 1750000 | Parambu | 1 | 12 | 100 |  | 40 | 1.2 | 3190 | 15
Faé | 239 | 19200000 | Quixelô | 1 | 7 | 241.17 | 232 | 78 | 1.6 | 3501 | 27
Farias de Sousa | 59 | 12230000 | Nova Russas | 6 | 4 | 98 | 89.5 | 80 | 1.6 | 1147 | 16
Favelas | 6 | 30100000 | Tauá | 1 | 12 | 436 | 428 | 200 | 1.6 | 117 | 13
Figueiredo | 212 | 509693000 | Alto Santo | 4 | 9 | 99 | 75 | 250 |  | 3247 | 45
Flor do Campo | 172 | 105000000 | Novo Oriente | 9 | 4 | 351 | 340.5 | 80 | 2 | 2645 | 20
Fogareiro | 119 | 118000000 | Quixeramobim | 3 | 10 | 236.2 | 215.03 | 160.12 | 1.6 | 2024 | 22
Forquilha | 51 | 50130000 | Forquilha | 6 | 11 | 112 | 105.6 | 50 | 1.6 | 1012 | 23
Forquilha II | 72 | 3400000 | Tauá | 1 | 12 | 98 | 91.5 | 40 | 1.6 | 1400 | 13
Frios | 77 | 33020000 | Umirim | 8 | 13 | 50 | 39 | 100 | 2 | 1469 | 22
Gameleira | 210 | 52642392 | Itapipoca | 11 | 13 | 37 | 25.15 | 80 | 2 | 3205 | 19
Gangorra | 169 | 54400000 | Granja | 7 | 11 | 38 | 29.7 | 40 | 1.6 | 2590 | 21
Gavião | 95 | 33300000 | Pacatuba | 10 | 5 | 36 | 34 | 20 | 2 | 1808 | 18
General Sampaio | 7 | 322200000 | General Sampaio | 8 | 13 | 124.5 | 102.07 | 150 | 2 | 130 | 23
Gerardo Atimbone | 1123 | 4000000 | Sobral | 11 | 11 | 100 |  |  |  | 3624 | 14
Germinal | 205 | 2107201 | Palmácia | 10 | 6 | 354 | 335 | 50 |  | 3149 | 27
Gomes | 36 | 2390000 | Mauriti | 2 | 2 | 425 | 412.5 | 25.5 | 1.6 | 730 | 8
Itapajé | 211 | 4240000 | Itapajé | 8 | 13 | 278 | 264.83 | 30 | 2 | 3224 | 23
Itapebussu | 244 | 6000000 | Maranguape | 10 | 13 | 116 | 110.1 | 90 | 1.71 | 3550 | 15
Itaúna | 180 | 72396177 | Granja | 7 | 11 | 32.5 | 25.8 | 60 | 2 | 2774 | 21
Jaburu I | 69 | 141000000 | Ubajara | 12 | 14 | 716.38 | 694.05 | 25.5 | 2 | 1313 | 47
Jaburu II | 52 | 101641000 | Independência | 9 | 4 | 102.08 | 94.2 | 126.35 | 1.6 | 1035 | 20
Jatobá | 135 | 1070000 | Milhã | 3 | 10 | 214 | 209.3 | 32 | 1.6 | 2295 | 13
Jatobá II | 216 | 6240000 | Ipueiras | 6 | 11 | 266 |  | 30 | 2 | 3334 | 26
Jenipapeiro | 171 | 14586823 | Dep. Irapuan Pinheiro | 4 | 7 | 98.5 | 90 | 60 | 2 | 2631 | 14
Jenipapeiro II | 1120 | 41400000 | Baixio | 2 | 7 | 260 | 251.5 | 75 |  | 3604 | 20
Jenipapo | 213 | 4939000 | Meruoca | 6 | 6 | 100 |  |  |  | 3292 | 31
Jerimum | 121 | 20500000 | Irauçuba | 8 | 13 | 147 | 132.5 | 80 | 1.6 | 2046 | 24
João Luís | 147 | 4300000 | Araripe | 1 | 8 | 100 |  | 28 | 1.2 | 2346 | 21
Joaquim Távora | 28 | 26772800 | Jaguaribe | 4 | 7 | 114.45 | 106 | 20 | 1.6 | 596 | 10
Junco | 189 | 2030000 | Granjeiro | 2 | 2 | 292.92 |  |  |  | 2854 | 20
Lima Campos | 63 | 66380000 | Icó | 2 | 7 | 175.5 | 165.8 | 51.07 | 1.6 | 1203 | 21
Macacos | 199 | 10320000 | Ibaretama | 10 | 10 | 120 | 110.4 | 80 | 1.71 | 3080 | 18
Madeiro | 164 | 2810000 | Pereiro | 4 | 1 | 93 |  | 50 | 1.6 | 2515 | 13
Malcozinhado | 235 | 36500000 | Cascavel | 10 | 5 | 24 | 16.21 | 60 | 2 | 3454 | 19
Mamoeiro | 201 | 20490000 | Antonina do Norte | 1 | 3 | 355 | 346.55 | 80 | 2 | 3098 | 23
Manoel Balbino | 8 | 37180000 | Juazeiro do Norte | 2 | 2 | 427 | 401 | 119 | 1.6 | 153 | 38
Maranguapinho | 1124 | 9350000 | Maranguape | 10 | 5 | 51.5 | 47.2 | 160 | 1.6 | 3638 | 15
Martinópole | 126 | 24830000 | Martinópole | 7 | 11 | 99 | 93.48 | 100 | 1.6 | 2117 | 16
Missi | 1119 | 54369090 | Miraíma | 11 | 11 | 54.7 | 43.75 | 150 |  | 3584 | 20
Mons. Tabosa | 161 | 11700000 | Mons. Tabosa | 3 | 10 | 655 | 643.65 | 50 | 1.6 | 2476 | 13
Monte Belo | 206 | 3964000 | Araripe | 1 | 3 | 100 |  | 25 | 1.2 | 3176 | 14
Mundaú | 61 | 21300000 | Uruburetama | 11 | 13 | 166.38 | 138 | 46 | 1.6 | 1177 | 12
Muquém | 168 | 46550000 | Cariús | 1 | 7 | 267 | 252.8 | 110 | 2 | 2557 | 33
Nova Floresta | 26 | 5194457 | Jaguaribe | 4 | 7 | 111 | 104 | 80.35 | 1.6 | 552 | 19
Olho d'Água | 155 | 19000000 | Várzea Alegre | 2 | 2 | 350 | 336.5 | 50 | 1.6 | 2384 | 26
Orós | 9 | 1940000000 | Orós | 1 | 7 | 199.5 | 169 | 150 | 2 | 191 | 44
Pacajus | 80 | 232000000 | Pacajus | 10 | 5 | 38 | 25 | 867 | 1.6 | 1544 | 19
Pacoti | 88 | 380000000 | Horizonte | 10 | 5 | 45 | 31 | 790 | 1.6 | 1679 | 28
Parambu | 89 | 8600000 | Parambu | 1 | 12 | 484.5 | 476 | 66 | 1.6 | 1707 | 27
Patos | 56 | 7550000 | Sobral | 11 | 11 | 106 | 100.6 | 102.41 | 1.6 | 1104 | 14
Patu | 10 | 65103000 | Senador Pompeu | 3 | 10 | 130 | 112.09 | 90 | 1.6 | 235 | 33
Pau Preto | 148 | 1900000 | Potengi | 1 | 3 | 998.09 |  | 90.16 | 1.6 | 2367 | 17
Pedras Brancas | 11 | 456000000 | Quixadá | 3 | 10 | 127 | 105 | 105 | 2 | 268 | 29
Penedo | 179 | 2179000 | Maranguape | 10 | 5 | 998 | 994.55 | 30 | 1.71 | 2759 | 15
Pentecoste | 12 | 360000000 | Pentecoste | 8 | 13 | 58 | 44.2 | 348 | 2 | 297 | 46
Pesqueiro | 192 | 9031000 | Capistrano | 10 | 10 | 196.5 | 184 | 40 | 1.71 | 2937 | 25
Pirabibu | 167 | 74000000 | Quixeramobim | 3 | 10 | 246 | 237.15 | 180 | 2 | 2541 | 16
Poço da Pedra | 27 | 52000000 | Campos Sales | 1 | 3 | 542 | 530 | 65 | 1.6 | 571 | 25
Poço do Barro | 67 | 52000000 | Morada Nova | 3 | 9 | 120 | 107.56 | 200 | 1.6 | 1268 | 19
Poço Verde | 90 | 12430000 | Itapipoca | 11 | 13 | 68 |  | 81 | 1.6 | 1734 | 12
Pompeu Sobrinho | 13 | 143000000 | Choró | 10 | 10 | 218.5 | 207.2 | 50 | 1.71 | 343 | 15
Potiretama | 82 | 6380000 | Potiretama | 4 | 1 | 99 | 94.7 | 52.64 | 1.6 | 1581 | 18
Prazeres | 14 | 32500000 | Barro | 2 | 2 | 98 | 72 | 80 | 2 | 358 | 12
Premuoca | 62 | 5200000 | Uruoca | 7 | 11 | 88 | 82 | 33 | 1.6 | 1189 | 14
Quandú | 79 | 3370000 | Itapipoca | 11 | 13 | 98.5 | 85 | 42 | 1.6 | 1523 | 21
Quincoé | 68 | 4330000 | Acopiara | 1 | 7 | 95 | 86.5 | 90.67 | 2 | 1287 | 26
Quixabinha | 15 | 31780000 | Mauriti | 2 | 2 | 418 | 393 | 55 | 1.6 | 370 | 11
Quixeramobim | 16 | 7880000 | Quixeramobim | 3 | 10 | 102 | 92.05 | 153 | 2 | 381 | 20
Realejo | 54 | 31550000 | Crateús | 9 | 4 | 327 | 314.4 | 70 | 1.6 | 1073 | 20
Riachão | 117 | 47916512 | Itaitinga | 10 | 5 | 45 | 31 | 0 | 1.6 | 1969 | 38
Riacho da Serra | 186 | 23247502 | Alto Santo | 4 | 9 | 88 |  |  |  | 2835 | 19
Riacho do Sangue | 17 | 58434157 | Solonópole | 4 | 10 | 118 | 108 | 113.49 | 1.6 | 401 | 17
Rivaldo de Carvalho | 174 | 20100000 | Catarina | 1 | 12 | 997.5 |  | 100 | 2 | 2687 | 21
Rosário | 181 | 47220000 | Lavras da Mangabeira | 2 | 2 | 288 | 278 | 80 | 1.6 | 2795 | 18
S. Pedro Timbaúba | 21 | 15768679 | Miraíma | 11 | 11 | 99 |  | 211 | 1.6 | 461 | 22
Salão | 18 | 6040000 | Canindé | 8 | 13 | 95 | 87 | 73.33 | 1.6 | 418 | 12
Santa Maria | 166 | 6720000 | Ererê | 4 | 1 | 99 |  | 100 | 1.6 | 2528 | 13
Santa Maria de Aracatiaçu | 55 | 8200000 | Sobral | 11 | 11 | 98 | 94 | 86 | 1.6 | 1093 | 11
Santo Antônio | 233 | 833000 | Iracema | 4 | 1 | 54.5 |  | 18.83 | 1.6 | 3417 | 13
Santo Antônio de Aracatiaçu | 50 | 24340000 | Sobral | 11 | 11 | 93 | 84 | 180 | 1.6 | 995 | 17
Santo Antônio de Russas | 19 | 24000000 | Russas | 5 | 9 | 109.28 | 104.5 | 55.15 | 1.6 | 430 | 13
São Domingos | 141 | 3200000 | Caridade | 8 | 13 | 98.5 | 92.15 | 116 | 2 | 2308 | 17
São Domingos II | 190 | 2250000 | Caririaçu | 2 | 2 | 602.26 |  |  |  | 2874 | 39
São José I | 39 | 7670000 | Boa Viagem | 3 | 10 | 100 | 96.88 | 120 | 1.6 | 770 | 13
São José II | 85 | 21000000 | Piquet Carneiro | 3 | 7 | 250 | 243.27 | 60 | 1.6 | 1640 | 14
São José III | 185 | 7960000 | Ipaporanga | 9 | 4 | 100 |  |  |  | 2813 | 22
São Mateus | 20 | 10330000 | Canindé | 8 | 13 | 191 | 182 | 200 | 1.6 | 443 | 18
São Vicente | 81 | 9840000 | Santana do Acaraú | 6 | 11 | 102 | 91.5 | 53 | 1.6 | 1563 | 18
Serafim Dias | 99 | 40936943 | Mombaça | 3 | 10 | 254.5 | 241.3 | 147.45 | 2 | 1862 | 16
Sitios Novos | 159 | 126000000 | Caucaia | 10 | 5 | 45.15 | 36.68 | 70 | 1.71 | 2430 | 26
Sobral | 22 | 4272502 | Sobral | 6 | 11 | 99 | 91.76 | 73.4 | 1.6 | 483 | 18
Sousa | 160 | 30840000 | Canindé | 8 | 13 | 162.5 | 153.75 | 100 | 2 | 2456 | 20
Sucesso | 66 | 6600000 | Tamboril | 9 | 4 | 100 |  | 194.5 | 1.6 | 1254 | 14
Taquara | 254 | 320000000 | Cariré | 6 | 11 | 133 | 116.7 |  |  | 3565 | 19
Tatajuba | 75 | 2720000 | Icó | 2 | 7 | 220.5 | 210.18 | 64.25 | 2 | 1445 | 18
Tejuçuoca | 92 | 28110000 | Tejuçuoca | 8 | 13 | 116.61 | 103.53 | 60 | 2 | 1756 | 28
Thomás Osterne | 23 | 28780000 | Crato | 2 | 2 | 441 | 422 | 39 | 2 | 501 | 9
Tigre | 111 | 3510000 | Solonópole | 4 | 7 | 100 |  | 50 |  | 1925 | 15
Tijuquinha | 132 | 403871 | Baturité | 10 | 6 | 363.17 | 354.5 | 45 |  | 2247 | 19
Trapiá II | 96 | 18190000 | Pedra Branca | 3 | 12 | 510 | 496.86 | 50 | 2 | 1826 | 20
Trapiá III | 129 | 5510000 | Coreaú | 7 | 11 | 100 | 92.1 | 22 | 2 | 2192 | 17
Trici | 24 | 13000000 | Tauá | 1 | 12 | 433 | 426.5 | 166.67 | 2 | 510 | 24
Trussu | 122 | 268800000 | Iguatu | 1 | 7 | 254 | 227 | 360.42 | 1.6 | 2070 | 31
Tucunduba | 58 | 41430000 | Senador Sá | 7 | 11 | 109 | 100 | 55 | 1.6 | 1133 | 14
Ubaldinho | 162 | 31800000 | Cedro | 2 | 7 | 295 | 287.45 | 57.2 | 1.6 | 2489 | 7
Umari | 191 | 30000000 | Madalena | 3 | 10 | 310 | 301.75 | 60 |  | 2913 | 24
Valério | 110 | 1860000 | Altaneira | 1 | 3 | 54 | 40 | 31 | 2 | 1906 | 19
Várzea da Volta | 70 | 12500000 | Moraújo | 7 | 11 | 108 | 104 | 42.77 | 2 | 1360 | 12
Várzea do Boi | 25 | 51910000 | Tauá | 1 | 12 | 109 | 103 | 210 | 1.6 | 534 | 18
Vieirão | 130 | 20700000 | Boa Viagem | 3 | 10 | 101.5 | 91.73 | 130 | 1.6 | 2209 | 22

## Dados_Evap
COD | MUNICIPIO | JAN | FEV | MAR | ABR | MAI | JUN | JUL | AGO | SET | OUT | NOV | DEZ | TOTAL | MEDIA_MMDIA
2 | Barbalha | 160 | 124.3 | 107.7 | 100.5 | 145.8 | 161.3 | 224.8 | 268.7 | 292.8 | 262.9 | 223.7 | 216.1 | 2288.6 | 6.27
3 | Campos Sales | 175.2 | 119.2 | 102 | 102.9 | 154.4 | 183.4 | 235.2 | 302.2 | 312.7 | 281.9 | 275.7 | 248.8 | 2493.6 | 6.83
4 | Crateús | 213.3 | 148.5 | 115.2 | 96.4 | 125.5 | 168.2 | 268.3 | 321.6 | 342 | 398.3 | 380.3 | 326.8 | 2904.4 | 7.96
5 | Fortaleza | 120.1 | 95.5 | 72.4 | 68.1 | 84.6 | 94.7 | 118.3 | 151.8 | 167.8 | 173.5 | 168.1 | 154.3 | 1469.2 | 4.03
6 | Guaramiranga | 58.8 | 41 | 29.3 | 33.1 | 30.7 | 33.9 | 42.8 | 60.7 | 73.6 | 97.6 | 78.2 | 75 | 654.7 | 1.79
7 | Iguatu | 161.4 | 113.6 | 89.5 | 86.4 | 100.9 | 147.1 | 188.1 | 217.8 | 218.9 | 236.6 | 214.9 | 212.8 | 1988 | 5.45
8 | Jaguaruana | 195.6 | 142.5 | 98 | 91.7 | 107 | 121.5 | 161.2 | 195.1 | 240.2 | 230.4 | 224.9 | 196.5 | 2004.6 | 5.49
9 | Morada Nova | 207.7 | 149.8 | 87.7 | 90.1 | 112.4 | 128.7 | 179.6 | 243.8 | 246.7 | 279.3 | 259.9 | 249.5 | 2235.3 | 6.12
10 | Quixeramobim | 189 | 136.9 | 102.9 | 81.8 | 83.6 | 108.2 | 149 | 206.8 | 245.9 | 282.3 | 241.3 | 241.8 | 2069.5 | 5.67
11 | Sobral | 156.6 | 125.2 | 94.6 | 101.6 | 99.7 | 116.6 | 157.9 | 191.3 | 221.3 | 224.7 | 220 | 205.2 | 1914.7 | 5.25
12 | Tauá | 220.3 | 160.9 | 119.2 | 129.2 | 131.7 | 166.2 | 225.9 | 247.9 | 273.7 | 307.8 | 289.7 | 275.5 | 2548 | 6.98
1 | Apodi | 219.2 | 155.3 | 117 | 117 | 102 | 134.9 | 163.5 | 218 | 253.5 | 261.3 | 150.9 | 252.6 | 2145.9 | 5.88
13 | Pentecoste | 165.6 | 124.9 | 88.2 | 88.2 | 83.9 | 104.7 | 145.2 | 180.9 | 208.9 | 235.9 | 225.9 | 206 | 1855.5 | 5.09
14 | Jaburu | 120 | 86 | 70 | 70 | 74 | 96 | 140 | 172 | 187 | 228 | 219 | 196 | 1662 | 4.54

## Dados_CAV
COD | COTA | VOLUME_M3 | AREA_KM2 | AUX_VOLUME_HM3
1 | 101.61 | 0 | 0 | 0
1 | 102 | 84 | 0.0006 | 8.4e-05
1 | 103 | 8779 | 0.0485 | 0.008779
1 | 104 | 241609 | 0.4349 | 0.24161
1 | 105 | 860257 | 0.8266 | 0.86026
1 | 106 | 1971518 | 1.375 | 1.9715
1 | 107 | 3576164 | 1.8113 | 3.5762
1 | 108 | 5602164 | 2.2656 | 5.6022
1 | 109 | 8113876 | 2.8016 | 8.1139
1 | 110 | 11290204 | 3.5928 | 11.2902
1 | 111 | 15239666 | 4.2511 | 15.2397
1 | 112 | 19787780 | 4.8614 | 19.7878
1 | 113 | 24998972 | 5.5399 | 24.999
1 | 114 | 30753366 | 5.8931 | 30.7534
1 | 115 | 36715658 | 6.0293 | 36.7157
1 | 116 | 43715657 | 6.5693 | 43.7157
1 | 117 | 50715657 | 7.1093 | 50.7157
2 | 87.5 | 0 | 0 | 0
2 | 88 | 0 | 0 | 0
2 | 89 | 0 | 0 | 0
2 | 90 | 3000 | 0 | 0.003
2 | 91 | 9000 | 0.01 | 0.009
2 | 92 | 21000 | 0.02 | 0.021
2 | 93 | 59000 | 0.06 | 0.059
2 | 94 | 162000 | 0.15 | 0.162
2 | 95 | 359000 | 0.25 | 0.359
2 | 96 | 673000 | 0.4 | 0.673
2 | 97 | 1178000 | 0.62 | 1.178
2 | 98 | 1931000 | 0.88 | 1.931
2 | 99 | 2978000 | 1.23 | 2.978
2 | 100 | 4444300 | 1.73 | 4.4443
2 | 101 | 6475000 | 2.33 | 6.475
2 | 102 | 9123000 | 2.98 | 9.123
2 | 103 | 12465000 | 3.71 | 12.465
2 | 104 | 16522000 | 4.39 | 16.522
2 | 105 | 21212000 | 4.97 | 21.212
2 | 106 | 26397000 | 5.37 | 26.397
2 | 106.71 | 30299000 | 5.62 | 30.299
2 | 107.5 | 41500000 | 6.1352 | 41.5
2 | 112.5 | 111500000 | 10.0952 | 111.5
2 | 117.5 | 201500000 | 17.0052 | 201.5
2 | 122.5 | 321500000 | 31.1052 | 321.5
2 | 127.5 | 521500000 | 41.5352 | 521.5
2 | 132.5 | 751500000 | 65.1552 | 751.5
2 | 137.5 | 1141500000 | 90.3352 | 1141.5
2 | 142.5 | 1601000000 | 144.8652 | 1601
2 | 143.5 | 1676500000 | 154.6552 | 1676.5
3 | 44.05 | 0 | 0 | 0
3 | 44.75 | 306 | 0.0015 | 0.000306
3 | 45.75 | 9075 | 0.0182 | 0.009075
3 | 46.75 | 42035 | 0.0545 | 0.042035
3 | 47.75 | 131551 | 0.1313 | 0.13155
3 | 48.75 | 312006 | 0.2396 | 0.31201
3 | 49.75 | 622330 | 0.3878 | 0.62233
3 | 50.75 | 1094306 | 0.5715 | 1.0943
3 | 51.75 | 1785311 | 0.8312 | 1.7853
3 | 52.75 | 2783288 | 1.1752 | 2.7833
3 | 53.75 | 4124641 | 1.5259 | 4.1246
3 | 54.75 | 5843945 | 1.9363 | 5.8439
3 | 55.75 | 8001042 | 2.4034 | 8.001
3 | 56.75 | 10700110 | 3.0401 | 10.7001
3 | 57.75 | 14103750 | 3.76 | 14.1037
3 | 58.75 | 17995940 | 3.996 | 17.9959
3 | 59 | 18996000 | 4.146 | 18.996
3 | 60 | 24996000 | 4.946 | 24.996
3 | 61 | 31996000 | 5.846 | 31.996
3 | 62 | 39996000 | 6.746 | 39.996
3 | 63 | 47996000 | 7.846 | 47.996
3 | 64 | 57996000 | 9.146 | 57.996
3 | 65 | 67996000 | 10.546 | 67.996
3 | 66 | 79996000 | 11.846 | 79.996
3 | 67 | 92996000 | 13.046 | 92.996
3 | 68 | 106996000 | 14.446 | 106.996
3 | 69 | 121996000 | 15.746 | 121.996
3 | 70 | 138996000 | 17.246 | 138.996
3 | 71 | 156996000 | 18.746 | 156.996
3 | 72 | 176996000 | 20.046 | 176.996
3 | 73 | 202000000 | 21.746 | 202
3 | 74 | 203996000 | 24.246 | 203.996
3 | 75 | 205996000 | 27.246 | 205.996
4 | 98.88 | 0 | 0 | 0
4 | 99 | 87 | 0.0022 | 8.7e-05
4 | 99.5 | 24574 | 0.1565 | 0.024574
4 | 100 | 186115 | 0.4725 | 0.18612
4 | 100.5 | 478259 | 0.6894 | 0.47826
4 | 101 | 865952 | 0.8515 | 0.86595
4 | 101.5 | 1348432 | 1.1442 | 1.3484
4 | 102 | 2012430 | 1.4649 | 2.0124
4 | 102.5 | 2806355 | 1.7241 | 2.8064
4 | 103 | 3766402 | 2.1678 | 3.7664
4 | 103.5 | 4983023 | 2.682 | 4.983
4 | 104 | 6454504 | 3.1916 | 6.4545
4 | 104.5 | 8180533 | 3.7149 | 8.1805
4 | 105 | 10179792 | 4.2854 | 10.1798
4 | 105.5 | 12459319 | 4.8621 | 12.4593
4 | 106 | 15051253 | 5.588 | 15.0513
4 | 106.18 | 16075345 | 5.8525 | 16.0753
4 | 107 | 21101000 | 7.4 | 21.101
4 | 108 | 29860000 | 8.89 | 29.86
4 | 109 | 38611000 | 10.38 | 38.611
4 | 110 | 50631000 | 12.12 | 50.631
4 | 111 | 62641000 | 13.86 | 62.641
4 | 112 | 78335100 | 15.78 | 78.3351
4 | 113 | 94061000 | 17.71 | 94.061
4 | 114 | 113791000 | 18.55 | 113.791
4 | 114.5 | 122000000 | 19.12 | 122
4 | 115 | 131000000 | 19.39 | 131
5 | 175 | 0 | 0 | 0
5 | 180 | 8900000 | 2.256 | 8.9
5 | 185 | 27700000 | 5.256 | 27.7
5 | 190 | 63600000 | 9.088 | 63.6
5 | 195 | 125000000 | 15.472 | 125
5 | 200 | 221900000 | 23.156 | 221.9
5 | 201 | 254000000 | 24.86 | 254
5 | 205 | 385572001 | 31.6729 | 385.572
6 | 424.98 | 0 | 0 | 0
6 | 425 | 144934 | 0.208 | 0.14493
6 | 426 | 465185 | 0.433 | 0.46519
6 | 427 | 1023141 | 0.691 | 1.0231
6 | 428 | 1872762 | 1.014 | 1.8728
6 | 429 | 3047197 | 1.325 | 3.0472
6 | 430 | 4502543 | 1.57 | 4.5025
6 | 431 | 6177688 | 1.782 | 6.1777
6 | 431.22 | 6574873 | 1.878 | 6.5749
6 | 432 | 10050000 | 3.28 | 10.05
6 | 434 | 18800000 | 4.8 | 18.8
6 | 436 | 30100000 | 6.2 | 30.1
6 | 438 | 42800000 | 7.8 | 42.8
7 | 93.26 | 0 | 0 | 0
7 | 94 | 955 | 0.0043 | 0.000955
7 | 95 | 15118 | 0.0289 | 0.015118
7 | 96 | 72742 | 0.0857 | 0.072742
7 | 97 | 198312 | 0.1762 | 0.19831
7 | 98 | 432905 | 0.2895 | 0.4329
7 | 99 | 786594 | 0.4277 | 0.78659
7 | 100 | 1306119 | 0.6272 | 1.3061
7 | 101 | 2071015 | 0.9262 | 2.071
7 | 102 | 3160090 | 1.2503 | 3.1601
7 | 103 | 4599024 | 1.6173 | 4.599
7 | 104 | 6426872 | 2.0624 | 6.4269
7 | 105 | 8801454 | 2.6969 | 8.8015
7 | 106 | 11857540 | 3.4216 | 11.8575
7 | 107 | 15524189 | 3.8174 | 15.5242
7 | 107.4 | 17066151 | 3.8924 | 17.0662
7 | 107.67 | 18123926 | 3.9428 | 18.1239
7 | 110 | 42220000 | 7.6398 | 42.22
7 | 115 | 96650000 | 14.1298 | 96.65
7 | 120 | 190710000 | 23.4898 | 190.71
7 | 124.5 | 322200000 | 33.7898 | 322.2
7 | 125 | 336810000 | 34.9298 | 336.81
7 | 130 | 542620000 | 47.3898 | 542.62
8 | 393 | 0 | 0 | 0
8 | 394 | 340 | 0.0008 | 0.00034
8 | 395 | 1750 | 0.002 | 0.00175
8 | 396 | 2125 | 0.0023 | 0.002125
8 | 397 | 4000 | 0.0025 | 0.004
8 | 398 | 20000 | 0.01 | 0.02
8 | 399 | 30000 | 0.02 | 0.03
8 | 400 | 60000 | 0.03 | 0.06
8 | 401 | 100000 | 0.04 | 0.1
8 | 402 | 160000 | 0.05 | 0.16
8 | 403 | 220000 | 0.07 | 0.22
8 | 404 | 310000 | 0.11 | 0.31
8 | 405 | 440000 | 0.14 | 0.44
8 | 406 | 600000 | 0.18 | 0.6
8 | 407 | 870000 | 0.22 | 0.87
8 | 408 | 1070000 | 0.29 | 1.07
8 | 409 | 1400000 | 0.38 | 1.4
8 | 410 | 1840000 | 0.49 | 1.84
8 | 411 | 2370000 | 0.57 | 2.37
8 | 412 | 2990000 | 0.65 | 2.99
8 | 413 | 3750000 | 0.84 | 3.75
8 | 414 | 4680000 | 1.02 | 4.68
8 | 415 | 5790000 | 1.2 | 5.79
8 | 416 | 7080000 | 1.37 | 7.08
8 | 417 | 8540000 | 1.54 | 8.54
8 | 418 | 10230000 | 1.82 | 10.23
8 | 419 | 12190000 | 2.1 | 12.19
8 | 420 | 14430000 | 2.37 | 14.43
8 | 421 | 16930000 | 2.58 | 16.93
8 | 422 | 19660000 | 2.88 | 19.66
8 | 423 | 22660000 | 3.11 | 22.66
8 | 424 | 25910000 | 3.37 | 25.91
8 | 425 | 29420000 | 3.64 | 29.42
8 | 426 | 33190000 | 3.91 | 33.19
8 | 427 | 37180000 | 4.05 | 37.18
8 | 428 | 42450000 | 4.52 | 42.45
8 | 429 | 46040000 | 4.7 | 46.04
8 | 430 | 50940000 | 5.09 | 50.94
9 | 162.06 | 0 | 0 | 0
9 | 163 | 312 | 0.0013 | 0.000312
9 | 164 | 10295 | 0.0244 | 0.010295
9 | 165 | 86389 | 0.1635 | 0.086389
9 | 166 | 399502 | 0.4833 | 0.3995
9 | 167 | 1104680 | 0.9454 | 1.1047
9 | 168 | 2329714 | 1.5176 | 2.3297
9 | 169 | 4180362 | 2.217 | 4.1804
9 | 170 | 6859733 | 3.1791 | 6.8597
9 | 171 | 10576209 | 4.2719 | 10.5762
9 | 172 | 15463424 | 5.5234 | 15.4634
9 | 173 | 21676346 | 6.9308 | 21.6763
9 | 174 | 29346753 | 8.3981 | 29.3468
9 | 175 | 38514593 | 9.9713 | 38.5146
9 | 176 | 49363929 | 11.7114 | 49.3639
9 | 177 | 61998012 | 13.5779 | 61.998
9 | 178 | 76606266 | 15.6041 | 76.6063
9 | 179 | 93215375 | 17.6046 | 93.2154
9 | 180 | 111843885 | 19.6343 | 111.8439
9 | 181 | 132551016 | 21.8282 | 132.551
9 | 182 | 155588504 | 24.2414 | 155.5885
9 | 183 | 181179242 | 27.0294 | 181.1792
9 | 184 | 209908797 | 30.4755 | 209.9088
9 | 185 | 242276221 | 34.3463 | 242.2762
9 | 186 | 278792034 | 38.7347 | 278.792
9 | 187 | 320101478 | 43.9868 | 320.1015
9 | 188 | 366968604 | 49.8709 | 366.9686
9 | 189 | 420390599 | 57.1229 | 420.3906
9 | 190 | 481277527 | 64.153 | 481.2775
9 | 191 | 547814719 | 68.684 | 547.8147
9 | 191.59 | 589070570 | 71.9958 | 589.0706
9 | 192 | 627410042 | 75.8949 | 627.41
9 | 193 | 731050042 | 86.2249 | 731.05
9 | 194 | 845800042 | 97.4649 | 845.8
9 | 195 | 972700042 | 109.7549 | 972.7
9 | 196 | 1112850042 | 123.2249 | 1112.85
9 | 197 | 1267380042 | 138.0049 | 1267.38
9 | 198 | 1437430042 | 154.1849 | 1437.43
9 | 199 | 1624060042 | 171.7649 | 1624.06
9 | 199.48 | 1725223978 | 180.8176 | 1725.224
9 | 199.5 | 1940000000 | 182.11 | 1940
9 | 200 | 2828250042 | 190.6249 | 2828.25
9 | 205 | 3132240042 | 289.1249 | 3132.24
9 | 206 | 3789440042 | 309.0849 | 3789.44
10 | 101.6 | 0 | 0 | 0
10 | 102 | 7 | 0.0001 | 7e-06
10 | 103 | 767 | 0.0022 | 0.000767
10 | 104 | 5936 | 0.0096 | 0.005936
10 | 105 | 22543 | 0.0253 | 0.022543
10 | 106 | 60799 | 0.052 | 0.060799
10 | 107 | 131497 | 0.0918 | 0.1315
10 | 108 | 249425 | 0.1478 | 0.24943
10 | 109 | 430796 | 0.2141 | 0.4308
10 | 110 | 682281 | 0.2933 | 0.68228
10 | 111 | 1019298 | 0.3805 | 1.0193
10 | 112 | 1449228 | 0.4816 | 1.4492
10 | 113 | 1995279 | 0.6175 | 1.9953
10 | 114 | 2696760 | 0.7876 | 2.6968
10 | 115 | 3580075 | 0.9864 | 3.5801
10 | 116 | 4682583 | 1.2244 | 4.6826
10 | 117 | 6042992 | 1.5002 | 6.043
10 | 118 | 7701441 | 1.8087 | 7.7014
10 | 119 | 9647793 | 2.0686 | 9.6478
10 | 120 | 11792157 | 2.2024 | 11.7922
10 | 120.08 | 11968714 | 2.2113 | 11.9687
10 | 120.63 | 13165400 | 2.2734 | 13.1654
10 | 122 | 17844000 | 2.794 | 17.844
10 | 124 | 28304000 | 3.664 | 28.304
10 | 126 | 36774000 | 4.804 | 36.774
10 | 128 | 49554000 | 5.974 | 49.554
10 | 129.88 | 64170000 | 7.464 | 64.17
10 | 130 | 65103000 | 7.564 | 65.103
10 | 132 | 83804000 | 9.144 | 83.804
10 | 134 | 105814000 | 10.904 | 105.814
10 | 136 | 131764000 | 13.044 | 131.764
10 | 138 | 159644000 | 14.824 | 159.644
10 | 140 | 195504000 | 17.024 | 195.504
11 | 98.74 | 0 | 0 | 0
11 | 99 | 11 | 0.0002 | 1.1e-05
11 | 100 | 2140 | 0.0054 | 0.00214
11 | 101 | 14194 | 0.021 | 0.014194
11 | 102 | 50300 | 0.0533 | 0.0503
11 | 103 | 128198 | 0.1098 | 0.1282
11 | 104 | 288698 | 0.2172 | 0.2887
11 | 105 | 581499 | 0.3961 | 0.5815
11 | 106 | 1134842 | 0.7304 | 1.1348
11 | 107 | 2085867 | 1.1913 | 2.0859
11 | 108 | 3599553 | 1.8684 | 3.5996
11 | 109 | 5899971 | 2.7193 | 5.9
11 | 110 | 9098346 | 3.6948 | 9.0983
11 | 111 | 13337731 | 4.8123 | 13.3377
11 | 112 | 18847984 | 6.3217 | 18.848
11 | 113 | 26117169 | 8.2205 | 26.1172
11 | 114 | 35496748 | 10.6259 | 35.4967
11 | 115 | 47502490 | 13.477 | 47.5025
11 | 116 | 62517149 | 16.4315 | 62.5171
11 | 117 | 80114992 | 18.3166 | 80.115
11 | 117.58 | 90888237 | 19.1539 | 90.8882
11 | 118 | 96996264 | 20.7239 | 96.9963
11 | 120 | 141286264 | 26.6339 | 141.2863
11 | 122 | 200036264 | 34.1839 | 200.0363
11 | 124 | 281176264 | 43.0039 | 281.1763
11 | 125 | 325166264 | 59.0339 | 325.1663
11 | 127 | 456000000 | 73.9139 | 456
11 | 128 | 536003200 | 86 | 536.0032
11 | 129 | 629003200 | 100 | 629.0032
12 | 37.45 | 0 | 0 | 0
12 | 37.5 | 0 | 0 | 0
12 | 38 | 908 | 0.005 | 0.000908
12 | 38.5 | 5279 | 0.0136 | 0.005279
12 | 39 | 16985 | 0.0345 | 0.016985
12 | 39.5 | 41226 | 0.0666 | 0.041226
12 | 40 | 90153 | 0.1354 | 0.090153
12 | 40.5 | 181822 | 0.2408 | 0.18182
12 | 41 | 349436 | 0.4657 | 0.34944
12 | 41.5 | 712556 | 1.0571 | 0.71256
12 | 42 | 1425787 | 1.8242 | 1.4258
12 | 42.5 | 2533815 | 2.5921 | 2.5338
12 | 43 | 4006588 | 3.3299 | 4.0066
12 | 43.5 | 5880799 | 4.1715 | 5.8808
12 | 44 | 8162758 | 4.962 | 8.1628
12 | 44.5 | 10864775 | 5.85 | 10.8648
12 | 45 | 14023801 | 6.8263 | 14.0238
12 | 45.5 | 17751928 | 8.0319 | 17.7519
12 | 46 | 22042157 | 9.1684 | 22.0422
12 | 46.5 | 26949079 | 10.4274 | 26.9491
12 | 47 | 32464573 | 11.6132 | 32.4646
12 | 47.5 | 38599011 | 12.8729 | 38.599
12 | 48 | 45347634 | 14.116 | 45.3476
12 | 48.5 | 52736479 | 15.4 | 52.7365
12 | 49 | 60781641 | 16.7628 | 60.7816
12 | 49.5 | 69543500 | 18.2995 | 69.5435
12 | 50 | 79098609 | 19.8566 | 79.0986
12 | 50.5 | 89429761 | 21.5002 | 89.4298
12 | 51 | 100606028 | 23.1968 | 100.606
12 | 51.5 | 112634907 | 24.8876 | 112.6349
12 | 52 | 125523650 | 26.6532 | 125.5237
12 | 52.5 | 139295226 | 28.4239 | 139.2952
12 | 53 | 153989439 | 30.2639 | 153.9894
12 | 53.5 | 169573718 | 32.132 | 169.5737
12 | 54 | 186194771 | 34.3194 | 186.1948
12 | 54.5 | 203983927 | 36.8479 | 203.9839
12 | 55 | 223098936 | 39.4875 | 223.0989
12 | 55.5 | 243386356 | 41.5067 | 243.3864
12 | 56 | 264540650 | 43.0216 | 264.5407
12 | 56.5 | 286415157 | 44.4432 | 286.4152
12 | 57 | 308983346 | 45.8232 | 308.9833
12 | 57.25 | 320523791 | 46.4988 | 320.5238
12 | 57.5 | 335000000 | 48.4 | 335
12 | 58 | 360000000 | 50.4 | 360
12 | 59 | 414000000 | 54.2 | 414
12 | 60 | 470100000 | 58 | 470.1
13 | 200 | 0 | 0 | 0
13 | 205 | 8500000 | 3.4 | 8.5
13 | 207.2 | 16510000 | 3.88 | 16.51
13 | 208 | 20250000 | 5.46 | 20.25
13 | 209 | 25750000 | 5.53 | 25.75
13 | 210 | 32750000 | 7.2 | 32.75
13 | 211 | 40250000 | 8.25 | 40.25
13 | 212 | 50000000 | 9.5 | 50
13 | 213 | 61250000 | 10.75 | 61.25
13 | 214 | 73000000 | 12.15 | 73
13 | 215 | 86250000 | 13.55 | 86.25
13 | 216 | 102000000 | 15.1 | 102
13 | 217 | 118000000 | 16.75 | 118
13 | 218 | 134200000 | 18.45 | 134.2
13 | 218.5 | 143000000 | 19.53 | 143
14 | 52.17 | 0 | 0 | 0
14 | 55 | 20000 | 0.02 | 0.02
14 | 60 | 200000 | 0.05 | 0.2
14 | 65 | 650000 | 0.12 | 0.65
14 | 70 | 1600000 | 0.25 | 1.6
14 | 75 | 3340000 | 0.43 | 3.34
14 | 80 | 6260000 | 0.73 | 6.26
14 | 85 | 10780000 | 1.07 | 10.78
14 | 90 | 17200000 | 1.49 | 17.2
14 | 95 | 25820000 | 1.95 | 25.82
14 | 98 | 32500000 | 2.45 | 32.5
14 | 100 | 38720000 | 3.2 | 38.72
15 | 388.5 | 0 | 0 | 0
15 | 389 | 110000 | 0.08 | 0.11
15 | 390 | 140000 | 0.16 | 0.14
15 | 391 | 340000 | 0.25 | 0.34
15 | 395 | 1140000 | 0.34 | 1.14
15 | 400 | 3890000 | 0.75 | 3.89
15 | 405 | 8730000 | 1.17 | 8.73
15 | 410 | 15660000 | 1.59 | 15.66
15 | 415 | 24830000 | 2.07 | 24.83
15 | 418 | 31780000 | 2.36 | 31.78
15 | 420 | 36410000 | 2.55 | 36.41
16 | 92.05 | 0 | 0 | 0
16 | 93 | 129 | 0.001 | 0.000129
16 | 93.5 | 3692 | 0.02 | 0.003692
16 | 94 | 21203 | 0.049 | 0.021203
16 | 94.5 | 51310 | 0.071 | 0.05131
16 | 95 | 90852 | 0.088 | 0.090852
16 | 95.5 | 138834 | 0.106 | 0.13883
16 | 96 | 196732 | 0.127 | 0.19673
16 | 96.5 | 267455 | 0.164 | 0.26745
16 | 97 | 369402 | 0.259 | 0.3694
16 | 97.5 | 533091 | 0.424 | 0.53309
16 | 98 | 819066 | 0.732 | 0.81907
16 | 98.5 | 1260378 | 1.058 | 1.2604
16 | 99 | 1871937 | 1.405 | 1.8719
16 | 99.5 | 2639875 | 1.689 | 2.6399
16 | 100 | 3531119 | 1.904 | 3.5311
16 | 100.5 | 4508603 | 2.042 | 4.5086
16 | 101 | 5549242 | 2.168 | 5.5492
16 | 101.5 | 6656492 | 2.361 | 6.6565
16 | 102 | 7889412 | 2.569 | 7.8894
17 | 101.2 | 0 | 0 | 0
17 | 102 | 527 | 0.0035 | 0.000527
17 | 103 | 19442 | 0.0395 | 0.019442
17 | 104 | 93208 | 0.1211 | 0.093208
17 | 105 | 295286 | 0.3035 | 0.29529
17 | 106 | 742634 | 0.6126 | 0.74263
17 | 107 | 1586842 | 1.1026 | 1.5868
17 | 108 | 3058416 | 1.9036 | 3.0584
17 | 109 | 5384041 | 2.6733 | 5.384
17 | 110 | 8232259 | 2.9599 | 8.2323
17 | 110.4 | 9431523 | 3.0365 | 9.4315
17 | 112 | 16075357 | 4.0538 | 16.0754
17 | 114 | 27295757 | 5.505 | 27.2958
17 | 116 | 41443357 | 6.9694 | 41.4434
17 | 118 | 58434157 | 8.4322 | 58.4342
17 | 118.6 | 65204157 | 9.127 | 65.2042
17 | 120 | 81323367 | 10.48 | 81.3234
18 | 86 | 0 | 0 | 0
18 | 87 | 190000 | 0.16 | 0.19
18 | 88 | 400000 | 0.27 | 0.4
18 | 89 | 740000 | 0.4 | 0.74
18 | 90 | 1210000 | 0.53 | 1.21
18 | 91 | 1810000 | 0.66 | 1.81
18 | 92 | 2550000 | 0.81 | 2.55
18 | 93 | 3480000 | 1.04 | 3.48
18 | 94 | 4640000 | 1.25 | 4.64
18 | 95 | 6040000 | 1.45 | 6.04
18 | 96 | 8500000 | 2 | 8.5
18 | 97 | 10000000 | 3.5 | 10
19 | 100.7 | 0 | 0 | 0
19 | 101 | 76500 | 0.137 | 0.0765
19 | 102 | 315500 | 0.341 | 0.3155
19 | 103 | 894000 | 0.816 | 0.894
19 | 104 | 2080500 | 1.557 | 2.0805
19 | 105 | 4034000 | 2.35 | 4.034
19 | 106 | 5789500 | 3.161 | 5.7895
19 | 107 | 10486000 | 4.232 | 10.486
19 | 108 | 15395000 | 5.586 | 15.395
19 | 109 | 21771000 | 7.166 | 21.771
19 | 109.28 | 24000000 | 7.604 | 24
19 | 110 | 29717000 | 8.727 | 29.717
19 | 111 | 39700000 | 10.7 | 39.7
20 | 178.58 | 0 | 0 | 0
20 | 179 | 52 | 0.0005 | 5.2e-05
20 | 180 | 7214 | 0.018 | 0.007214
20 | 181 | 53615 | 0.0766 | 0.053615
20 | 182 | 176926 | 0.175 | 0.17693
20 | 183 | 400170 | 0.2714 | 0.40017
20 | 184 | 729119 | 0.3751 | 0.72912
20 | 185 | 1132106 | 0.4199 | 1.1321
20 | 185.53 | 1357789 | 0.4445 | 1.3578
20 | 186 | 2870000 | 0.9 | 2.87
20 | 187 | 3880000 | 1.11 | 3.88
20 | 188 | 5110000 | 1.35 | 5.11
20 | 189 | 6590000 | 1.6 | 6.59
20 | 190 | 8330000 | 1.85 | 8.33
20 | 191 | 10330000 | 2.15 | 10.33
20 | 192 | 12660000 | 2.51 | 12.66
20 | 193 | 15360000 | 2.88 | 15.36
20 | 194 | 18480000 | 3.35 | 18.48
21 | 88.14 | 0 | 0 | 0
21 | 88.5 | 404 | 0.0038 | 0.000404
21 | 89 | 6159 | 0.0201 | 0.006159
21 | 89.5 | 21049 | 0.0409 | 0.021049
21 | 90 | 47892 | 0.0675 | 0.047892
21 | 90.5 | 91892 | 0.1168 | 0.091892
21 | 91 | 176793 | 0.2256 | 0.17679
21 | 91.5 | 317177 | 0.336 | 0.31718
21 | 92 | 514340 | 0.4564 | 0.51434
21 | 92.5 | 782584 | 0.6259 | 0.78258
21 | 93 | 1137236 | 0.7902 | 1.1372
21 | 93.5 | 1575017 | 0.9625 | 1.575
21 | 94 | 2102192 | 1.1489 | 2.1022
21 | 94.5 | 2727369 | 1.36 | 2.7274
21 | 95 | 3455822 | 1.5477 | 3.4558
21 | 95.5 | 4274091 | 1.7256 | 4.2741
21 | 96 | 5182406 | 1.9028 | 5.1824
21 | 96.36 | 5884529 | 2.0077 | 5.8845
21 | 97 | 8108079 | 2.25 | 8.1081
21 | 98 | 12160479 | 2.55 | 12.1605
21 | 99 | 15786679 | 2.8 | 15.7867
21 | 100 | 21450000 | 2.95 | 21.45
22 | 85.88 | 0 | 0 | 0
22 | 86 | 3 | 0 | 3e-06
22 | 87 | 1230 | 0 | 0.00123
22 | 88 | 12586 | 0.02 | 0.012586
22 | 89 | 46827 | 0.05 | 0.046827
22 | 90 | 135165 | 0.12 | 0.13517
22 | 91 | 298687 | 0.2 | 0.29869
22 | 92 | 535761 | 0.27 | 0.53576
22 | 93 | 849037 | 0.35 | 0.84904
22 | 94 | 1241123 | 0.43 | 1.2411
22 | 95 | 1683260 | 0.45 | 1.6833
22 | 95.58 | 1948103 | 0.48 | 1.9481
22 | 96 | 2187502 | 0.51 | 2.1875
22 | 97 | 2817502 | 0.58 | 2.8175
22 | 98 | 3507502 | 0.68 | 3.5075
22 | 99 | 4272502 | 0.78 | 4.2725
22 | 100 | 5247502 | 0.87 | 5.2475
22 | 101 | 6247502 | 0.96 | 6.2475
23 | 416 | 0 | 0 | 0
23 | 420 | 120000 | 0.06 | 0.12
23 | 425 | 1320000 | 0.41 | 1.32
23 | 430 | 4500000 | 0.85 | 4.5
23 | 435 | 11480000 | 1.93 | 11.48
23 | 440 | 24730000 | 3.35 | 24.73
23 | 441 | 28780000 | 3.63 | 28.78
23 | 445 | 45000000 | 4.75 | 45
23 | 446 | 49900000 | 5.05 | 49.9
24 | 418.4 | 0 | 0 | 0
24 | 419 | 194 | 0.0012 | 0.000194
24 | 420 | 4288 | 0.0093 | 0.004288
24 | 421 | 23919 | 0.0307 | 0.023919
24 | 422 | 70538 | 0.0632 | 0.070538
24 | 423 | 156268 | 0.1096 | 0.15627
24 | 424 | 298281 | 0.1728 | 0.29828
24 | 425 | 517606 | 0.2821 | 0.51761
24 | 426 | 881411 | 0.4542 | 0.88141
24 | 427 | 1440217 | 0.6705 | 1.4402
24 | 428 | 2248292 | 0.968 | 2.2483
24 | 429 | 3406746 | 1.3654 | 3.4067
24 | 430 | 5016742 | 1.8475 | 5.0167
24 | 431 | 7103488 | 2.3314 | 7.1035
24 | 432 | 9700318 | 2.7935 | 9.7003
24 | 432.89 | 12266821 | 2.9672 | 12.2668
24 | 433 | 13000000 | 3.0508 | 13
24 | 434 | 17328962 | 4.0308 | 17.329
24 | 435 | 23078962 | 5.0308 | 23.079
24 | 436 | 29808962 | 5.9908 | 29.809
24 | 437 | 37768962 | 7.5008 | 37.769
24 | 438 | 47138962 | 8.8108 | 47.139
24 | 439 | 58018962 | 10.5208 | 58.019
24 | 440 | 70738962 | 12.4908 | 70.739
25 | 95 | 0 | 0.005 | 0
25 | 96 | 8000 | 0.01 | 0.008
25 | 97 | 20000 | 0.02 | 0.02
25 | 98 | 80000 | 0.07 | 0.08
25 | 99 | 250000 | 0.26 | 0.25
25 | 100 | 620000 | 0.48 | 0.62
25 | 101 | 1360000 | 0.99 | 1.36
25 | 102 | 2890000 | 2.06 | 2.89
25 | 103 | 5550000 | 3.25 | 5.55
25 | 104 | 9520000 | 4.68 | 9.52
25 | 105 | 14930000 | 6.13 | 14.93
25 | 106 | 21830000 | 7.66 | 21.83
25 | 107 | 30240000 | 9.15 | 30.24
25 | 108 | 40240000 | 10.83 | 40.24
25 | 109 | 51910000 | 12.49 | 51.91
25 | 110 | 65320000 | 14.34 | 65.32
25 | 111 | 80680000 | 16.37 | 80.68
25 | 112 | 97920000 | 18.1 | 97.92
26 | 103 | 0 | 0 | 0
26 | 103.5 | 38914 | 0.0675 | 0.038914
26 | 104 | 84663 | 0.1214 | 0.084663
26 | 104.5 | 166100 | 0.2089 | 0.1661
26 | 105 | 302171 | 0.3346 | 0.30217
26 | 105.5 | 500378 | 0.4505 | 0.50038
26 | 106 | 748229 | 0.5377 | 0.74823
26 | 106.5 | 1035574 | 0.6098 | 1.0356
26 | 107 | 1357388 | 0.6774 | 1.3574
26 | 107.5 | 1712287 | 0.7418 | 1.7123
26 | 108 | 2099339 | 0.8058 | 2.0993
26 | 108.5 | 2517678 | 0.868 | 2.5177
26 | 109 | 2967404 | 0.9321 | 2.9674
26 | 109.5 | 3451871 | 1.0068 | 3.4519
26 | 110 | 3977666 | 1.1077 | 3.9777
26 | 110.5 | 4564335 | 1.2334 | 4.5643
26 | 111 | 5194457 | 1.337 | 5.1945
26 | 112 | 6642949 | 1.56 | 6.6429
26 | 113 | 8312949 | 1.78 | 8.3129
27 | 522.79 | 0 | 0 | 0
27 | 523 | 5 | 0.0001 | 5e-06
27 | 524 | 6788 | 0 | 0.006788
27 | 525 | 37136 | 0.0472 | 0.037136
27 | 526 | 106337 | 0.0937 | 0.10634
27 | 527 | 232513 | 0.1635 | 0.23251
27 | 528 | 438852 | 0.2559 | 0.43885
27 | 529 | 763975 | 0.402 | 0.76397
27 | 530 | 1266309 | 0.6169 | 1.2663
27 | 531 | 1999926 | 0.8268 | 1.9999
27 | 532 | 2873542 | 0.9032 | 2.8735
27 | 532.39 | 3229297 | 1.0282 | 3.2293
27 | 532.5 | 3347765 | 1.0634 | 3.3478
27 | 533 | 3973859 | 1.2354 | 3.9739
27 | 533.5 | 4689674 | 1.4234 | 4.6897
27 | 534 | 5503031 | 1.6424 | 5.503
27 | 534.5 | 6440477 | 1.9034 | 6.4405
27 | 535 | 7506650 | 2.1534 | 7.5066
27 | 535.5 | 8693392 | 2.3944 | 8.6934
27 | 535.92 | 9779271 | 2.5894 | 9.7793
27 | 540 | 34578931 | 6.3934 | 34.5789
27 | 541.98 | 51963159 | 8.2051 | 51.9632
27 | 542 | 52000000 | 8.32 | 52
27 | 545 | 78978931 | 10.9634 | 78.9789
27 | 550 | 147098931 | 16.2934 | 147.0989
28 | 103 | 0 | 0 | 0
28 | 104 | 600000 | 0.42 | 0.6
28 | 106 | 1980000 | 0.95 | 1.98
28 | 108 | 4590000 | 1.66 | 4.59
28 | 110 | 8870000 | 2.62 | 8.87
28 | 112 | 15250000 | 3.75 | 15.25
28 | 114 | 24100000 | 5.12 | 24.1
28 | 114.45 | 26772800 | 5.48 | 26.7728
28 | 116 | 35890000 | 6.71 | 35.89
28 | 118 | 50950000 | 8.52 | 50.95
29 | 193 | 0 | 0.01 | 0
29 | 194 | 10000 | 0.02 | 0.01
29 | 195 | 70000 | 0.07 | 0.07
29 | 196 | 200000 | 0.2 | 0.2
29 | 197 | 570000 | 0.53 | 0.57
29 | 198 | 1330000 | 0.98 | 1.33
29 | 199 | 2550000 | 1.45 | 2.55
30 | 10 | 0 | 0 | 0
30 | 11 | 2000 | 0.004 | 0.002
30 | 12 | 10000 | 0.01 | 0.01
30 | 13 | 40000 | 0.04 | 0.04
30 | 14 | 110000 | 0.1 | 0.11
30 | 15 | 270000 | 0.19 | 0.27
30 | 16 | 530000 | 0.33 | 0.53
30 | 17 | 980000 | 0.56 | 0.98
30 | 18 | 1660000 | 0.79 | 1.66
30 | 19 | 2580000 | 1.05 | 2.58
30 | 20 | 3770000 | 1.32 | 3.77
30 | 21 | 5240000 | 1.61 | 5.24
30 | 22 | 7030000 | 1.95 | 7.03
30 | 23 | 9150000 | 2.29 | 9.15
30 | 23.5 | 10390000 | 2.48 | 10.39
30 | 24 | 11640000 | 2.67 | 11.64
30 | 25 | 14570000 | 3.08 | 14.57
31 | 119.4 | 0 | 0 | 0
31 | 120 | 1410 | 0.0061 | 0.00141
31 | 121 | 18741 | 0.0357 | 0.018741
31 | 122 | 94626 | 0.1342 | 0.094626
31 | 123 | 314811 | 0.3186 | 0.31481
31 | 124 | 736731 | 0.5375 | 0.73673
31 | 125 | 1432943 | 0.8833 | 1.4329
31 | 126 | 2522038 | 1.3065 | 2.522
31 | 127 | 4062201 | 1.7953 | 4.0622
31 | 128 | 6123170 | 2.3576 | 6.1232
31 | 129 | 8828738 | 3.0803 | 8.8287
31 | 130 | 12330435 | 3.9783 | 12.3304
31 | 131 | 16820440 | 5.0547 | 16.8204
31 | 132 | 22448657 | 6.2236 | 22.4487
31 | 133 | 29257673 | 7.4066 | 29.2577
31 | 134 | 32273901 | 8.6935 | 32.2739
31 | 135 | 46665779 | 10.1676 | 46.6658
31 | 136 | 57666988 | 11.8901 | 57.667
31 | 137 | 70410704 | 14.2104 | 70.4107
31 | 137.6 | 78793093 | 15.3049 | 78.7931
31 | 138 | 86633860 | 16.3789 | 86.6339
31 | 139 | 106533000 | 19.0639 | 106.533
31 | 140 | 126533000 | 21.7489 | 126.533
31 | 141 | 155533000 | 24.6339 | 155.533
31 | 142 | 183533000 | 28.2739 | 183.533
31 | 143 | 216533000 | 32.1139 | 216.533
31 | 144 | 256533000 | 35.9539 | 256.533
31 | 145 | 302733000 | 40.3639 | 302.733
31 | 146 | 360933000 | 44.7739 | 360.933
31 | 147 | 413133000 | 49.1839 | 413.133
31 | 148 | 470533000 | 55.7369 | 470.533
31 | 149 | 531533000 | 62.2849 | 531.533
31 | 150 | 597627000 | 68.8339 | 597.627
31 | 151 | 682333000 | 76.4999 | 682.333
31 | 152 | 758408000 | 84.1659 | 758.408
31 | 153 | 859533000 | 91.8339 | 859.533
31 | 154 | 938533000 | 99.8339 | 938.533
31 | 155 | 1048533000 | 108.3339 | 1048.533
32 | 91.51 | 0 | 0 | 0
32 | 92 | 34000 | 0.062 | 0.034
32 | 93 | 140000 | 0.141 | 0.14
32 | 94 | 312000 | 0.197 | 0.312
32 | 95 | 522000 | 0.219 | 0.522
32 | 95.13 | 550000 | 0.222 | 0.55
32 | 96 | 1037000 | 0.37 | 1.037
32 | 97 | 1747000 | 0.51 | 1.747
32 | 98 | 2597000 | 0.64 | 2.597
32 | 99 | 3597000 | 0.81 | 3.597
32 | 100 | 4790000 | 1.02 | 4.79
32 | 101 | 6037000 | 1.73 | 6.037
32 | 102 | 7537000 | 3.23 | 7.537
33 | 78 | 0 | 0 | 0
33 | 79 | 2500 | 0.005 | 0.0025
33 | 80 | 10000 | 0.01 | 0.01
33 | 81 | 30000 | 0.02 | 0.03
33 | 82 | 60000 | 0.03 | 0.06
33 | 84 | 180000 | 0.08 | 0.18
33 | 85 | 290000 | 0.12 | 0.29
33 | 86 | 440000 | 0.17 | 0.44
33 | 87 | 630000 | 0.21 | 0.63
33 | 88 | 860000 | 0.23 | 0.86
33 | 89 | 1130000 | 0.3 | 1.13
33 | 90 | 1460000 | 0.37 | 1.46
33 | 91 | 1860000 | 0.42 | 1.86
33 | 92 | 2330000 | 0.5 | 2.33
33 | 93 | 2860000 | 0.57 | 2.86
33 | 94 | 3480000 | 0.65 | 3.48
33 | 95 | 4160000 | 0.72 | 4.16
33 | 96 | 4940000 | 0.82 | 4.94
33 | 96.89 | 5714000 | 0.91 | 5.714
33 | 97 | 5810000 | 0.92 | 5.81
33 | 97.3 | 6000000 | 1 | 6
33 | 97.5 | 6310000 | 1.05 | 6.31
33 | 98 | 7000000 | 1.5 | 7
33 | 99 | 8000000 | 1.7 | 8
34 | 89.19 | 0 | 0 | 0
34 | 90 | 67 | 0.0004 | 6.7e-05
34 | 91 | 4675 | 0.0122 | 0.004675
34 | 92 | 45069 | 0.0856 | 0.045069
34 | 93 | 205198 | 0.2587 | 0.2052
34 | 94 | 606671 | 0.518 | 0.60667
34 | 94.59 | 927092 | 0.5599 | 0.92709
34 | 95 | 1144394 | 0.67879 | 1.1444
34 | 96 | 1964394 | 0.95879 | 1.9644
34 | 97 | 3114394 | 1.3088 | 3.1144
34 | 98 | 4604394 | 1.6588 | 4.6044
34 | 99 | 6554394 | 1.9488 | 6.5544
34 | 100 | 7554394 | 2.4988 | 7.5544
35 | 87 | 0 | 0 | 0
35 | 88 | 1600 | 0 | 0.0016
35 | 89 | 8000 | 0 | 0.008
35 | 90 | 30000 | 0.04 | 0.03
35 | 91 | 120000 | 0.12 | 0.12
35 | 92 | 350000 | 0.34 | 0.35
35 | 93 | 750000 | 0.45 | 0.75
35 | 94 | 1260000 | 0.56 | 1.26
35 | 95 | 1880000 | 0.68 | 1.88
35 | 96 | 2590000 | 0.73 | 2.59
35 | 97 | 3390000 | 0.86 | 3.39
35 | 98 | 4150000 | 0.9 | 4.15
36 | 401 | 0 | 0 | 0
36 | 405 | 10000 | 0.008 | 0.01
36 | 410 | 130000 | 0.03 | 0.13
36 | 415 | 470000 | 0.09 | 0.47
36 | 420 | 1220000 | 0.19 | 1.22
36 | 425 | 2390000 | 0.27 | 2.39
36 | 426 | 2700000 | 0.28 | 2.7
36 | 427 | 3000000 | 1 | 3
37 | 74 | 0 | 0 | 0
37 | 75 | 1600 | 0.0032 | 0.0016
37 | 76 | 6400 | 0.0064 | 0.0064
37 | 77 | 20000 | 0.02 | 0.02
37 | 78 | 50000 | 0.04 | 0.05
37 | 79 | 110000 | 0.08 | 0.11
37 | 80 | 190000 | 0.08 | 0.19
37 | 81 | 290000 | 0.09 | 0.29
37 | 82 | 400000 | 0.13 | 0.4
37 | 83 | 580000 | 0.22 | 0.58
37 | 84 | 840000 | 0.28 | 0.84
37 | 85 | 1160000 | 0.35 | 1.16
37 | 86 | 1570000 | 0.47 | 1.57
37 | 87 | 2080000 | 0.54 | 2.08
37 | 88 | 2650000 | 0.59 | 2.65
37 | 89 | 3250000 | 0.61 | 3.25
37 | 90 | 3900000 | 0.68 | 3.9
37 | 91 | 4620000 | 0.74 | 4.62
37 | 92 | 5390000 | 0.8 | 5.39
37 | 93 | 6240000 | 0.88 | 6.24
37 | 94 | 7190000 | 1.02 | 7.19
38 | 107 | 140000 | 0 | 0.14
38 | 108 | 220000 | 0 | 0.22
38 | 109 | 320000 | 0 | 0.32
38 | 110 | 470000 | 0 | 0.47
38 | 111 | 680000 | 0 | 0.68
38 | 112 | 950000 | 0 | 0.95
38 | 113 | 1270000 | 0 | 1.27
38 | 114 | 1700000 | 0 | 1.7
38 | 115 | 2260000 | 0 | 2.26
38 | 115.5 | 2640000 | 0 | 2.64
38 | 115.7 | 3100000 | 0 | 3.1
39 | 90 | 0 | 0 | 0
39 | 91 | 20000 | 0.03 | 0.02
39 | 92 | 90000 | 0.1 | 0.09
39 | 93 | 230000 | 0.18 | 0.23
39 | 94 | 510000 | 0.38 | 0.51
39 | 95 | 1240000 | 0.63 | 1.24
39 | 96 | 1960000 | 0.81 | 1.96
39 | 97 | 2870000 | 1.01 | 2.87
39 | 98 | 4040000 | 1.32 | 4.04
39 | 99 | 5640000 | 1.89 | 5.64
39 | 100 | 7670000 | 2.15 | 7.67
39 | 101 | 10100000 | 2.7 | 10.1
39 | 102 | 12180000 | 3.18 | 12.18
40 | 90 | 0 | 0 | 0
40 | 91 | 1400 | 0.0028 | 0.0014
40 | 92 | 7400 | 0.0092 | 0.0074
40 | 93 | 20000 | 0.02 | 0.02
40 | 94 | 60000 | 0.05 | 0.06
40 | 95 | 120000 | 0.07 | 0.12
40 | 96 | 230000 | 0.12 | 0.23
40 | 97 | 380000 | 0.18 | 0.38
40 | 98 | 600000 | 0.25 | 0.6
40 | 99 | 900000 | 0.33 | 0.9
40 | 100 | 1280000 | 0.43 | 1.28
40 | 101 | 1750000 | 0.5 | 1.75
40 | 101.5 | 2010000 | 0.54 | 2.01
40 | 102.5 | 2400000 | 0.662 | 2.4
40 | 103.5 | 3000000 | 1 | 3
42 | 82 | 0 | 0 | 0
42 | 83 | 8000 | 0.01 | 0.008
42 | 84 | 30000 | 0.04 | 0.03
42 | 85 | 90000 | 0.08 | 0.09
42 | 86 | 190000 | 0.11 | 0.19
42 | 87 | 320000 | 0.14 | 0.32
42 | 88 | 480000 | 0.17 | 0.48
42 | 89 | 670000 | 0.21 | 0.67
42 | 90 | 920000 | 0.27 | 0.92
42 | 91 | 1210000 | 0.32 | 1.21
42 | 92 | 1550000 | 0.36 | 1.55
42 | 93 | 1930000 | 0.4 | 1.93
42 | 94 | 2360000 | 0.44 | 2.36
42 | 95 | 2840000 | 0.52 | 2.84
42 | 96 | 3390000 | 0.58 | 3.39
42 | 97 | 4020000 | 0.66 | 4.02
42 | 98 | 4750000 | 0.8 | 4.75
42 | 99 | 5590000 | 0.88 | 5.59
42 | 100 | 6540000 | 1.03 | 6.54
42 | 101 | 7100000 | 1.078 | 7.1
42 | 102 | 8500000 | 2 | 8.5
43 | 90.91 | 0 | 0 | 0
43 | 91 | 0 | 0 | 0
43 | 92 | 2000 | 0.005 | 0.002
43 | 93 | 14000 | 0.019 | 0.014
43 | 94 | 47000 | 0.06 | 0.047
43 | 95 | 151000 | 0.15 | 0.151
43 | 96 | 354000 | 0.26 | 0.354
43 | 97 | 680000 | 0.4 | 0.68
43 | 98 | 1115000 | 0.46 | 1.115
43 | 98.06 | 1142000 | 0.46 | 1.142
43 | 99 | 3280000 | 1.08 | 3.28
43 | 100 | 4470000 | 1.29 | 4.47
43 | 101 | 5910000 | 1.57 | 5.91
43 | 102 | 7620000 | 1.85 | 7.62
43 | 103 | 9630000 | 2.17 | 9.63
43 | 104 | 12000000 | 2.533 | 12
44 | 89.69 | 0 | 0 | 0
44 | 90 | 4 | 0 | 4e-06
44 | 91 | 569 | 0.002 | 0.000569
44 | 92 | 6036 | 0.0094 | 0.006036
44 | 93 | 20455 | 0.019 | 0.020455
44 | 94 | 44127 | 0.0288 | 0.044127
44 | 95 | 78428 | 0.0397 | 0.078428
44 | 96 | 123635 | 0.0512 | 0.12363
44 | 97 | 181704 | 0.0637 | 0.1817
44 | 98 | 250798 | 0.0742 | 0.2508
44 | 99 | 329401 | 0.0827 | 0.3294
44 | 100 | 415541 | 0.0887 | 0.41554
44 | 100.97 | 503341 | 0.0923 | 0.50334
44 | 101 | 506500 | 0.09 | 0.5065
44 | 102 | 625000 | 0.11 | 0.625
44 | 103 | 758000 | 0.12 | 0.758
44 | 104 | 904000 | 0.13 | 0.904
44 | 104.56 | 990000 | 0.14 | 0.99
44 | 105 | 1127000 | 0.15 | 1.127
44 | 106 | 1487000 | 0.18 | 1.487
44 | 107 | 1880000 | 0.21 | 1.88
44 | 108 | 2287000 | 0.23 | 2.287
44 | 108.5 | 2720000 | 0.25 | 2.72
45 | 84.5 | 0 | 0 | 0
45 | 85.62 | 0 | 0 | 0
45 | 86 | 34 | 0.0002 | 3.4e-05
45 | 87 | 17375 | 0.0565 | 0.017375
45 | 88 | 137444 | 0.1819 | 0.13744
45 | 89 | 405288 | 0.3643 | 0.40529
45 | 90 | 864230 | 0.5373 | 0.86423
45 | 90.9 | 1370100 | 0.5839 | 1.3701
45 | 91 | 1433100 | 0.60587 | 1.4331
45 | 92 | 2353100 | 0.86587 | 2.3531
45 | 93 | 3622100 | 1.3559 | 3.6221
45 | 94 | 5333100 | 1.7459 | 5.3331
45 | 95 | 7433100 | 2.1659 | 7.4331
45 | 95.98 | 10873000 | 2.5579 | 10.873
45 | 96 | 11010000 | 2.71 | 11.01
45 | 97 | 12713100 | 3.1659 | 12.7131
45 | 98 | 13533100 | 4.0559 | 13.5331
46 | 486 | 0 | 0 | 0
46 | 488 | 7680 | 0.0077 | 0.00768
46 | 490 | 30000 | 0.04 | 0.03
46 | 492 | 100000 | 0.19 | 0.1
46 | 494 | 210000 | 0.51 | 0.21
46 | 496 | 350000 | 1.08 | 0.35
46 | 498 | 570000 | 2 | 0.57
46 | 500 | 830000 | 3.4 | 0.83
46 | 502 | 1070000 | 5.31 | 1.07
46 | 504 | 1330000 | 7.72 | 1.33
46 | 506 | 1590000 | 10.65 | 1.59
46 | 508 | 1870000 | 14.13 | 1.87
46 | 510 | 2180000 | 18.19 | 2.18
46 | 512 | 2450000 | 22.82 | 2.45
46 | 513 | 2760000 | 25.43 | 2.76
47 | 388.34 | 0 | 0 | 0
47 | 389 | 23 | 0 | 2.3e-05
47 | 390 | 1710 | 0.004 | 0.00171
47 | 391 | 9432 | 0.013 | 0.009432
47 | 392 | 29063 | 0.028 | 0.029063
47 | 393 | 69031 | 0.054 | 0.069031
47 | 394 | 140063 | 0.09 | 0.14006
47 | 395 | 254069 | 0.142 | 0.25407
47 | 396 | 432901 | 0.216 | 0.4329
47 | 397 | 690396 | 0.3 | 0.6904
47 | 398 | 1042940 | 0.406 | 1.0429
47 | 399 | 1513438 | 0.532 | 1.5134
47 | 400 | 2119992 | 0.674 | 2.12
47 | 401 | 2861714 | 0.808 | 2.8617
47 | 402 | 3741843 | 0.946 | 3.7418
47 | 403 | 4755774 | 1.081 | 4.7558
47 | 404 | 5916505 | 1.236 | 5.9165
47 | 405 | 7230190 | 1.388 | 7.2302
47 | 406 | 8696478 | 1.541 | 8.6965
47 | 407 | 10315905 | 1.694 | 10.3159
47 | 408 | 12096693 | 1.867 | 12.0967
47 | 409 | 14048885 | 2.034 | 14.0489
47 | 410 | 16160723 | 2.187 | 16.1607
47 | 411 | 18422784 | 2.34 | 18.4228
47 | 412 | 20850835 | 2.513 | 20.8508
47 | 413 | 23457252 | 2.706 | 23.4573
47 | 414 | 26278428 | 2.928 | 26.2784
47 | 415 | 29319041 | 3.148 | 29.319
47 | 416 | 32575482 | 3.36 | 32.5755
47 | 417 | 36040875 | 3.569 | 36.0409
47 | 418 | 39716237 | 3.781 | 39.7162
47 | 419 | 43604137 | 3.995 | 43.6041
47 | 419.42 | 45300927 | 4.085 | 45.3009
47 | 420 | 47850000 | 4.178 | 47.85
47 | 421 | 52270000 | 4.383 | 52.27
47 | 422 | 56950000 | 4.588 | 56.95
47 | 423 | 61880000 | 4.793 | 61.88
47 | 424 | 67080000 | 4.996 | 67.08
47 | 425 | 72552000 | 5.197 | 72.552
48 | 90 | 0 | 0 | 0
48 | 91 | 4000 | 0.008 | 0.004
48 | 92 | 20000 | 0.03 | 0.02
48 | 93 | 80000 | 0.08 | 0.08
48 | 94 | 210000 | 0.17 | 0.21
48 | 95 | 470000 | 0.35 | 0.47
48 | 96 | 910000 | 0.52 | 0.91
48 | 97 | 1500000 | 0.65 | 1.5
48 | 98 | 2210000 | 0.78 | 2.21
48 | 99 | 3060000 | 0.92 | 3.06
48 | 100 | 4070000 | 1.08 | 4.07
48 | 100.2 | 5150000 | 1.09 | 5.15
49 | 70.11 | 0 | 0 | 0
49 | 70.5 | 4 | 0 | 4e-06
49 | 71 | 42 | 0.0001 | 4.2e-05
49 | 71.5 | 139 | 0.0003 | 0.000139
49 | 72 | 451 | 0.0014 | 0.000451
49 | 72.5 | 2302 | 0.0068 | 0.002302
49 | 73 | 7525 | 0.0148 | 0.007525
49 | 73.5 | 17498 | 0.0253 | 0.017498
49 | 74 | 33226 | 0.0383 | 0.033226
49 | 74.5 | 56945 | 0.0576 | 0.056945
49 | 75 | 91854 | 0.0833 | 0.091854
49 | 75.5 | 142896 | 0.122 | 0.1429
49 | 76 | 215445 | 0.1703 | 0.21544
49 | 76.5 | 317230 | 0.2372 | 0.31723
49 | 77 | 457688 | 0.326 | 0.45769
49 | 77.5 | 648048 | 0.439 | 0.64805
49 | 78 | 902924 | 0.5974 | 0.90292
49 | 78.5 | 1251872 | 0.7856 | 1.2519
49 | 79 | 1703196 | 0.997 | 1.7032
49 | 79.5 | 2265118 | 1.2489 | 2.2651
49 | 80 | 2967691 | 1.5479 | 2.9677
49 | 80.5 | 3832218 | 1.8822 | 3.8322
49 | 81 | 4861276 | 2.2108 | 4.8613
49 | 81.5 | 6056576 | 2.5521 | 6.0566
49 | 82 | 7419856 | 2.8842 | 7.4199
49 | 82.5 | 8948893 | 3.2167 | 8.9489
49 | 83 | 10644130 | 3.5397 | 10.6441
49 | 83.5 | 12492266 | 3.8397 | 12.4923
49 | 84 | 14486369 | 4.1316 | 14.4864
49 | 84.5 | 16629233 | 4.4282 | 16.6292
49 | 85 | 18925025 | 4.7431 | 18.925
49 | 85.5 | 21390115 | 5.0563 | 21.3901
49 | 86 | 23986228 | 5.3571 | 23.9862
49 | 86.5 | 26742334 | 5.6735 | 26.7423
49 | 87 | 29664094 | 6.0046 | 29.6641
49 | 87.5 | 32754697 | 6.3473 | 32.7547
49 | 88 | 36027166 | 6.6979 | 36.0272
49 | 88.5 | 39459667 | 6.9973 | 39.4597
49 | 89 | 43044449 | 7.3301 | 43.0444
49 | 89.5 | 46773798 | 7.5815 | 46.7738
49 | 90 | 50625833 | 7.8265 | 50.6258
49 | 90.11 | 51489700 | 7.8802 | 51.4897
49 | 90.5 | 54700000 | 8.22 | 54.7
49 | 91 | 59000000 | 8.5 | 59
49 | 91.5 | 63300000 | 8.8 | 63.3
49 | 92 | 67700000 | 9.07 | 67.7
49 | 92.5 | 72200000 | 9.35 | 72.2
49 | 93 | 77000000 | 9.6 | 77
49 | 93.5 | 82000000 | 9.85 | 82
49 | 94 | 86700000 | 10.08 | 86.7
49 | 94.5 | 91900000 | 10.28 | 91.9
49 | 95 | 96800000 | 10.49 | 96.8
49 | 96 | 107000000 | 10.83 | 107
49 | 97 | 118000000 | 11.2 | 118
50 | 79 | 0 | 0 | 0
50 | 80 | 140000 | 0.1 | 0.14
50 | 81 | 300000 | 0.21 | 0.3
50 | 82 | 550000 | 0.3 | 0.55
50 | 83 | 1080000 | 0.75 | 1.08
50 | 84 | 1940000 | 0.95 | 1.94
50 | 85 | 3050000 | 1.26 | 3.05
50 | 86 | 4400000 | 1.41 | 4.4
50 | 87 | 6000000 | 1.78 | 6
50 | 88 | 7900000 | 2.01 | 7.9
50 | 89 | 10080000 | 2.35 | 10.08
50 | 90 | 12940000 | 3.35 | 12.94
50 | 91 | 16470000 | 3.69 | 16.47
50 | 92 | 20220000 | 3.81 | 20.22
50 | 93 | 24340000 | 4.4 | 24.34
50 | 94 | 29000000 | 5 | 29
50 | 95 | 34500000 | 5.55 | 34.5
51 | 99.59 | 0 | 0 | 0
51 | 99.79 | 4 | 0 | 4e-06
51 | 100.29 | 4569 | 0.029 | 0.004569
51 | 100.79 | 36086 | 0.1 | 0.036086
51 | 101.29 | 120212 | 0.255 | 0.12021
51 | 101.79 | 296660 | 0.439 | 0.29666
51 | 102.29 | 569922 | 0.682 | 0.56992
51 | 102.79 | 982935 | 0.967 | 0.98294
51 | 103.29 | 1566462 | 1.364 | 1.5665
51 | 103.79 | 2324233 | 1.697 | 2.3242
51 | 104.29 | 3270287 | 2.079 | 3.2703
51 | 104.79 | 4390786 | 2.4 | 4.3908
51 | 105.29 | 5691598 | 2.8 | 5.6916
51 | 105.79 | 7183821 | 3.188 | 7.1838
51 | 106.29 | 8878414 | 3.587 | 8.8784
51 | 106.79 | 10791066 | 4.115 | 10.7911
51 | 107 | 14390000 | 4.57 | 14.39
51 | 108 | 19490000 | 5.47 | 19.49
51 | 109 | 25520000 | 6.4 | 25.52
51 | 110 | 32430000 | 7.25 | 32.43
51 | 111 | 40170000 | 8.07 | 40.17
51 | 112 | 50130000 | 9.23 | 50.13
51 | 113 | 60500000 | 10.15 | 60.5
52 | 88.02 | 0 | 0 | 0
52 | 89 | 643 | 0.0015 | 0.000643
52 | 90 | 5098 | 0.0103 | 0.005098
52 | 91 | 26450 | 0.0362 | 0.02645
52 | 92 | 96879 | 0.1222 | 0.096879
52 | 93 | 402704 | 0.6068 | 0.4027
52 | 94 | 1536981 | 1.6722 | 1.537
52 | 95 | 3845224 | 2.9819 | 3.8452
52 | 96 | 7686680 | 4.7001 | 7.6867
52 | 97 | 13053663 | 5.7249 | 13.0537
52 | 97.72 | 17232566 | 5.8805 | 17.2326
52 | 98 | 19416556 | 6.6645 | 19.4166
52 | 99 | 36436556 | 10.2145 | 36.4366
52 | 100 | 54055556 | 13.8645 | 54.0556
52 | 101 | 75306556 | 17.4645 | 75.3066
52 | 101.57 | 89516556 | 19.6045 | 89.5166
52 | 102 | 100241556 | 21.2145 | 100.2416
52 | 102.08 | 101641000 | 21.6445 | 101.641
52 | 102.5 | 114306556 | 23.9145 | 114.3066
52 | 103 | 116616556 | 26.4145 | 116.6166
53 | 285.05 | 0 | 0 | 0
53 | 286 | 198 | 0.000544 | 0.000198
53 | 287 | 10189 | 0.040658 | 0.010189
53 | 288 | 83302 | 0.12686 | 0.083302
53 | 289 | 268065 | 0.25817 | 0.26806
53 | 290 | 671644 | 0.70307 | 0.67164
53 | 291 | 1722475 | 1.3505 | 1.7225
53 | 292 | 3366020 | 1.963 | 3.366
53 | 293 | 5641415 | 2.6099 | 5.6414
53 | 294 | 8623934 | 3.3998 | 8.6239
53 | 295 | 12352489 | 4.1566 | 12.3525
53 | 296 | 16611596 | 5.0729 | 16.6116
53 | 297 | 21598445 | 6.2163 | 21.5984
53 | 298 | 27712471 | 7.4956 | 27.7125
53 | 298.43 | 31063319 | 8.2833 | 31.0633
53 | 299 | 36118541 | 9.4543 | 36.1185
53 | 300 | 46621015 | 11.5506 | 46.621
53 | 301 | 59601829 | 14.411 | 59.6018
54 | 309 | 0 | 0 | 0
54 | 310 | 2000 | 0.005 | 0.002
54 | 311 | 10000 | 0.012 | 0.01
54 | 312 | 40000 | 0.05 | 0.04
54 | 313 | 130000 | 0.12 | 0.13
54 | 314 | 310000 | 0.24 | 0.31
54 | 315 | 630000 | 0.39 | 0.63
54 | 316 | 1160000 | 0.65 | 1.16
54 | 317 | 1910000 | 0.85 | 1.91
54 | 318 | 2970000 | 1.25 | 2.97
54 | 319 | 4390000 | 1.59 | 4.39
54 | 320 | 6150000 | 1.92 | 6.15
54 | 321 | 8410000 | 2.58 | 8.41
54 | 322 | 11220000 | 3.04 | 11.22
54 | 323 | 14360000 | 3.23 | 14.36
54 | 324 | 17820000 | 3.68 | 17.82
54 | 325 | 21820000 | 4.31 | 21.82
54 | 326 | 26470000 | 4.98 | 26.47
54 | 327 | 31550000 | 5.15 | 31.55
54 | 328 | 37270000 | 6.29 | 37.27
55 | 89 | 0 | 0 | 0
55 | 90 | 40000 | 0.09 | 0.04
55 | 91 | 90000 | 0.19 | 0.09
55 | 92 | 450000 | 0.3 | 0.45
55 | 93 | 1000000 | 0.6 | 1
55 | 94 | 1540000 | 0.9 | 1.54
55 | 95 | 2480000 | 1.23 | 2.48
55 | 96 | 4080000 | 1.5 | 4.08
55 | 97 | 6120000 | 1.98 | 6.12
55 | 98 | 8200000 | 2.4 | 8.2
55 | 99 | 9000000 | 3 | 9
56 | 95 | 0 | 0 | 0
56 | 96 | 4000 | 0.008 | 0.004
56 | 97 | 30000 | 0.05 | 0.03
56 | 98 | 130000 | 0.13 | 0.13
56 | 99 | 300000 | 0.22 | 0.3
56 | 100 | 600000 | 0.36 | 0.6
56 | 101 | 1120000 | 0.68 | 1.12
56 | 102 | 1920000 | 0.9 | 1.92
56 | 103 | 2910000 | 1.08 | 2.91
56 | 104 | 4130000 | 1.34 | 4.13
56 | 105 | 5650000 | 1.7 | 5.65
56 | 106 | 7550000 | 2.09 | 7.55
56 | 107 | 9700000 | 2.53 | 9.7
56 | 108 | 10000000 | 3 | 10
57 | 86.3 | 0 | 0 | 0
57 | 87 | 4000 | 0.01 | 0.004
57 | 88 | 30000 | 0.04 | 0.03
57 | 89 | 130000 | 0.15 | 0.13
57 | 90 | 340000 | 0.27 | 0.34
57 | 91 | 700000 | 0.44 | 0.7
57 | 92 | 1250000 | 0.65 | 1.25
57 | 93 | 2040000 | 0.93 | 2.04
57 | 94 | 3130000 | 1.23 | 3.13
57 | 95 | 4560000 | 1.63 | 4.56
57 | 96 | 6400000 | 2.04 | 6.4
57 | 97 | 8680000 | 2.53 | 8.68
57 | 98 | 11470000 | 3.03 | 11.47
57 | 99 | 14770000 | 3.55 | 14.77
57 | 100 | 18530000 | 3.98 | 18.53
58 | 98 | 0 | 0 | 0
58 | 99 | 100000 | 0.19 | 0.1
58 | 100 | 390000 | 0.63 | 0.39
58 | 101 | 1200000 | 1.07 | 1.2
58 | 102 | 2550000 | 1.87 | 2.55
58 | 103 | 4700000 | 2.66 | 4.7
58 | 104 | 7880000 | 3.68 | 7.88
58 | 105 | 12080000 | 4.69 | 12.08
58 | 106 | 17270000 | 5.85 | 17.27
58 | 107 | 23800000 | 7.01 | 23.8
58 | 108 | 31300000 | 8.89 | 31.3
58 | 109 | 41430000 | 10.77 | 41.43
58 | 110 | 52850000 | 12.59 | 52.85
58 | 111 | 66210000 | 14.41 | 66.21
59 | 86 | 0 | 0 | 0
59 | 86.63 | 390549 | 0.1818 | 0.39055
59 | 87 | 550549 | 2.3218 | 0.55055
59 | 88 | 780549 | 2.5018 | 0.78055
59 | 89 | 1190549 | 2.6818 | 1.1905
59 | 90 | 1760549 | 2.8218 | 1.7605
59 | 91 | 2470549 | 2.9618 | 2.4705
59 | 92 | 3330549 | 3.1218 | 3.3305
59 | 93 | 4350549 | 3.2818 | 4.3505
59 | 94 | 5560549 | 3.4818 | 5.5605
59 | 95 | 6980549 | 3.7018 | 6.9805
59 | 96 | 8620549 | 3.9318 | 8.6205
59 | 97 | 10500549 | 4.1818 | 10.5005
59 | 98 | 12230000 | 4.5688 | 12.23
59 | 99 | 14390549 | 4.7018 | 14.3905
59 | 100 | 16640549 | 4.9918 | 16.6405
60 | 85 | 0 | 0 | 0
60 | 88 | 200000 | 0.18 | 0.2
60 | 89 | 500000 | 0.3 | 0.5
60 | 90 | 1000000 | 0.44 | 1
60 | 91 | 1600000 | 0.62 | 1.6
60 | 92 | 2300000 | 0.84 | 2.3
60 | 93 | 3200000 | 1.1 | 3.2
60 | 94 | 4200000 | 1.42 | 4.2
60 | 95 | 5800000 | 1.78 | 5.8
60 | 96 | 8000000 | 2.2 | 8
60 | 97 | 10500000 | 2.62 | 10.5
60 | 98 | 13200000 | 3.2 | 13.2
60 | 99 | 17000000 | 3.8 | 17
60 | 100 | 20000000 | 4.2 | 20
61 | 132.38 | 0 | 0 | 0
61 | 137.38 | 50000 | 0.02 | 0.05
61 | 142.38 | 840000 | 0.29 | 0.84
61 | 147.38 | 3100000 | 0.61 | 3.1
61 | 152.38 | 6700000 | 0.82 | 6.7
61 | 157.38 | 11220000 | 0.97 | 11.22
61 | 162.38 | 16510000 | 1.14 | 16.51
61 | 166.38 | 21300000 | 1.23 | 21.3
61 | 167.38 | 22500000 | 1.25 | 22.5
61 | 172.38 | 29170000 | 1.41 | 29.17
61 | 177.38 | 36490000 | 1.51 | 36.49
61 | 182.38 | 44450000 | 1.66 | 44.45
62 | 77 | 0 | 0 | 0
62 | 78 | 3000 | 0.006 | 0.003
62 | 79 | 20000 | 0.03 | 0.02
62 | 80 | 90000 | 0.1 | 0.09
62 | 81 | 250000 | 0.2 | 0.25
62 | 82 | 510000 | 0.31 | 0.51
62 | 83 | 890000 | 0.45 | 0.89
62 | 84 | 1410000 | 0.59 | 1.41
62 | 85 | 2090000 | 0.74 | 2.09
62 | 86 | 2930000 | 0.94 | 2.93
62 | 87 | 3970000 | 1.13 | 3.97
62 | 88 | 5200000 | 1.33 | 5.2
62 | 89 | 6630000 | 1.53 | 6.63
62 | 90 | 8270000 | 1.74 | 8.27
63 | 163.51 | 0 | 0 | 0
63 | 164 | 100 | 0.0007 | 0.0001
63 | 165 | 5442 | 0.0128 | 0.005442
63 | 166 | 78981 | 0.1998 | 0.078981
63 | 167 | 566876 | 0.8175 | 0.56688
63 | 168 | 1828617 | 1.7938 | 1.8286
63 | 169 | 4251368 | 2.969 | 4.2514
63 | 170 | 7525256 | 3.4217 | 7.5253
63 | 170.62 | 9667419 | 3.485 | 9.6674
63 | 171 | 11742246 | 3.9714 | 11.7422
63 | 172 | 18702246 | 5.7114 | 18.7022
63 | 173 | 27592246 | 7.8314 | 27.5922
63 | 174 | 38602246 | 9.9314 | 38.6022
63 | 175 | 52042246 | 12.7514 | 52.0422
63 | 175.48 | 59837378 | 14.009 | 59.8374
63 | 175.5 | 66380000 | 14.8016 | 66.38
63 | 176 | 68252246 | 15.3741 | 68.2522
63 | 177 | 87422246 | 18.7114 | 87.4222
63 | 178 | 110102246 | 22.4014 | 110.1022
63 | 179 | 136402246 | 25.9514 | 136.4022
63 | 180 | 166272246 | 29.5314 | 166.2722
64 | 95 | 0 | 0 | 0
64 | 96 | 150000 | 0.08 | 0.15
64 | 97 | 250000 | 0.11 | 0.25
64 | 98 | 450000 | 0.28 | 0.45
64 | 99 | 800000 | 0.41 | 0.8
64 | 100 | 1300000 | 0.58 | 1.3
64 | 101 | 2000000 | 0.81 | 2
64 | 102 | 2850000 | 0.88 | 2.85
64 | 103 | 3850000 | 1.11 | 3.85
64 | 104 | 5150000 | 1.48 | 5.15
64 | 104.5 | 6000000 | 1.54 | 6
64 | 105 | 6700000 | 1.61 | 6.7
64 | 106 | 8500000 | 1.98 | 8.5
64 | 107 | 10600000 | 2.22 | 10.6
65 | 82.97 | 0 | 0 | 0
65 | 83 | 232000 | 0.158 | 0.232
65 | 84 | 398000 | 0.173 | 0.398
65 | 85 | 597000 | 0.224 | 0.597
65 | 86 | 948000 | 0.478 | 0.948
65 | 87 | 1593000 | 0.81 | 1.593
65 | 88 | 2523000 | 1.05 | 2.523
65 | 89 | 3895000 | 1.693 | 3.895
65 | 90 | 5809000 | 2.134 | 5.809
65 | 91 | 8139000 | 2.526 | 8.139
65 | 92 | 10797000 | 2.789 | 10.797
65 | 93 | 13655000 | 2.926 | 13.655
65 | 94 | 16680000 | 3.122 | 16.68
65 | 95 | 20620000 | 4.756 | 20.62
65 | 96 | 26234000 | 6.471 | 26.234
65 | 97 | 30000000 | 10 | 30
66 | 89.23 | 0 | 0 | 0
66 | 90 | 1 | 0 | 1e-06
66 | 91 | 10 | 0 | 1e-05
66 | 92 | 100 | 0.0002 | 0.0001
66 | 93 | 700 | 0.001 | 0.0007
66 | 94 | 11000 | 0.027 | 0.011
66 | 95 | 107000 | 0.194 | 0.107
66 | 96 | 478000 | 0.555 | 0.478
66 | 97 | 1180000 | 0.783 | 1.18
66 | 97.5 | 1578000 | 0.809 | 1.578
66 | 98 | 2448000 | 0.949 | 2.448
66 | 99 | 4400000 | 1.169 | 4.4
66 | 100 | 6600000 | 1.449 | 6.6
66 | 101 | 8910000 | 1.629 | 8.91
67 | 103.48 | 22000 | 0.3 | 0.022
67 | 104 | 200000 | 0.5 | 0.2
67 | 105 | 300000 | 0.7 | 0.3
67 | 106 | 700000 | 0.8 | 0.7
67 | 107 | 903000 | 0.9 | 0.903
67 | 108 | 1800000 | 1.1753 | 1.8
67 | 109 | 3350000 | 1.4505 | 3.35
67 | 110 | 4701000 | 1.68 | 4.701
67 | 111 | 6337500 | 1.9095 | 6.3375
67 | 112 | 8520000 | 2.4998 | 8.52
67 | 113 | 11349500 | 3.09 | 11.3495
67 | 114 | 14700000 | 3.62 | 14.7
67 | 115 | 18387500 | 4.15 | 18.3875
67 | 116 | 23000000 | 5.2 | 23
67 | 117 | 28667000 | 6.25 | 28.667
67 | 118 | 35500000 | 7.25 | 35.5
67 | 119 | 43250000 | 8.25 | 43.25
67 | 120 | 52000000 | 9.5953 | 52
67 | 121 | 62360000 | 10.9405 | 62.36
68 | 83.2 | 0 | 0 | 0
68 | 83.5 | 30 | 0.0003 | 3e-05
68 | 84 | 463 | 0.0016 | 0.000463
68 | 84.5 | 1855 | 0.0043 | 0.001855
68 | 85 | 6355 | 0.0159 | 0.006355
68 | 85.5 | 18573 | 0.0335 | 0.018573
68 | 86 | 38742 | 0.0508 | 0.038742
68 | 86.5 | 73468 | 0.0788 | 0.073468
68 | 87 | 119674 | 0.1042 | 0.11967
68 | 87.5 | 180885 | 0.1333 | 0.18088
68 | 88 | 252083 | 0.1583 | 0.25208
68 | 88.5 | 339940 | 0.1897 | 0.33994
68 | 89 | 445443 | 0.2286 | 0.44544
68 | 89.5 | 575220 | 0.2822 | 0.57522
68 | 90 | 727198 | 0.3453 | 0.7272
68 | 90.5 | 929393 | 0.4117 | 0.92939
68 | 91 | 1151233 | 0.4754 | 1.1512
68 | 91.5 | 1411249 | 0.5499 | 1.4112
68 | 92 | 1710509 | 0.6374 | 1.7105
68 | 92.5 | 2048381 | 0.7168 | 2.0484
68 | 93 | 2430752 | 0.7948 | 2.4308
68 | 93.5 | 2850413 | 0.8731 | 2.8504
68 | 94 | 3306075 | 0.9429 | 3.3061
68 | 94.5 | 3794650 | 1.0119 | 3.7946
68 | 95 | 4300000 | 1.0971 | 4.3
68 | 96 | 5358679 | 1.2513 | 5.3587
69 | 674.49 | 0 | 0 | 0
69 | 675.3 | 200 | 0.0006 | 0.0002
69 | 676.3 | 1900 | 0.003 | 0.0019
69 | 677.3 | 10000 | 0.015 | 0.01
69 | 678.3 | 36000 | 0.04 | 0.036
69 | 679.3 | 92000 | 0.08 | 0.092
69 | 680.3 | 200000 | 0.14 | 0.2
69 | 681.3 | 385000 | 0.23 | 0.385
69 | 682.3 | 664000 | 0.33 | 0.664
69 | 683.3 | 1051000 | 0.44 | 1.051
69 | 684.3 | 1537000 | 0.54 | 1.537
69 | 685.3 | 2116000 | 0.62 | 2.116
69 | 686.3 | 2786000 | 0.73 | 2.786
69 | 687.3 | 3570000 | 0.84 | 3.57
69 | 688.3 | 4466000 | 0.95 | 4.466
69 | 689.3 | 5475000 | 1.06 | 5.475
69 | 690.3 | 6590000 | 1.17 | 6.59
69 | 691.3 | 7810000 | 1.28 | 7.81
69 | 692.3 | 9146000 | 1.4 | 9.146
69 | 693.3 | 10720000 | 1.55 | 10.72
69 | 694.3 | 12270000 | 1.76 | 12.27
69 | 695.3 | 14140000 | 2 | 14.14
69 | 696.3 | 16290000 | 2.28 | 16.29
69 | 697.3 | 18700000 | 2.54 | 18.7
69 | 698.3 | 21400000 | 2.83 | 21.4
69 | 699.3 | 24370000 | 3.17 | 24.37
69 | 700.3 | 27800000 | 3.54 | 27.8
69 | 701.3 | 31500000 | 4 | 31.5
69 | 702.3 | 35600000 | 4.36 | 35.6
69 | 703.3 | 40200000 | 4.81 | 40.2
69 | 704.3 | 45210000 | 5.26 | 45.21
69 | 705.3 | 50700000 | 5.7 | 50.7
69 | 706.3 | 56600000 | 6.13 | 56.6
69 | 707.3 | 63000000 | 6.58 | 63
69 | 708.3 | 69760000 | 7.03 | 69.76
69 | 709.3 | 77000000 | 7.46 | 77
69 | 710.3 | 84700000 | 7.83 | 84.7
69 | 711.3 | 92700000 | 8.15 | 92.7
69 | 712.3 | 101000000 | 8.4 | 101
69 | 713.3 | 109500000 | 8.58 | 109.5
69 | 713.77 | 113500000 | 8.73 | 113.5
69 | 714.3 | 119200000 | 9 | 119.2
69 | 715.3 | 130000000 | 9.23 | 130
69 | 716.3 | 140500000 | 9.4 | 140.5
69 | 716.38 | 141000000 | 9.41 | 141
69 | 717 | 142610000 | 9.5 | 142.61
69 | 718 | 151820000 | 9.55 | 151.82
70 | 100.2 | 0 | 0 | 0
70 | 101 | 383 | 0.002 | 0.000383
70 | 102 | 121797 | 0.353 | 0.1218
70 | 103 | 767567 | 0.951 | 0.76757
70 | 104 | 1854910 | 1.135 | 1.8549
70 | 104.4 | 2314363 | 1.162 | 2.3144
70 | 105 | 3400000 | 1.32 | 3.4
70 | 106 | 4950000 | 2.55 | 4.95
70 | 107 | 7750000 | 3.77 | 7.75
70 | 108 | 12500000 | 4.55 | 12.5
70 | 109 | 16630000 | 5.33 | 16.63
70 | 110 | 18000000 | 7 | 18
71 | 20 | 0 | 0 | 0
71 | 22 | 10000 | 0.02 | 0.01
71 | 23 | 60015 | 0.07 | 0.060015
71 | 24 | 190504 | 0.21 | 0.1905
71 | 25 | 550000 | 0.55 | 0.55
71 | 26 | 1390000 | 1.17 | 1.39
71 | 27 | 3120000 | 2.33 | 3.12
71 | 28 | 6130000 | 3.74 | 6.13
71 | 29 | 10680000 | 5.37 | 10.68
71 | 30 | 16920000 | 7.11 | 16.92
71 | 31 | 24980000 | 9.02 | 24.98
71 | 32 | 35040000 | 11.03 | 35.04
71 | 33 | 47200000 | 13.38 | 47.2
71 | 34 | 61780000 | 15.72 | 61.78
71 | 35 | 78820000 | 18.31 | 78.82
71 | 36 | 98500000 | 21.09 | 98.5
71 | 37 | 121300000 | 24.25 | 121.3
71 | 38 | 147180000 | 27.48 | 147.18
71 | 39 | 176000000 | 30.13 | 176
71 | 39.66 | 196555000 | 31.28 | 196.555
71 | 40 | 206310000 | 33.89 | 206.31
71 | 41 | 242800000 | 37.46 | 242.8
71 | 41.42 | 260000000 | 38.98 | 260
71 | 42 | 281370000 | 41.07 | 281.37
71 | 43 | 324740000 | 45.1 | 324.74
71 | 44 | 373550000 | 49.3 | 373.55
71 | 45 | 426950000 | 53.69 | 426.95
71 | 46 | 485160000 | 58.25 | 485.16
72 | 89.6 | 0 | 0 | 0
72 | 90 | 120000 | 0.08 | 0.12
72 | 91 | 230000 | 0.12 | 0.23
72 | 92 | 400000 | 0.18 | 0.4
72 | 93 | 600000 | 0.26 | 0.6
72 | 94 | 930000 | 0.38 | 0.93
72 | 95 | 1390000 | 0.46 | 1.39
72 | 96 | 1900000 | 0.6 | 1.9
72 | 97 | 2580000 | 0.76 | 2.58
72 | 97.5 | 3000000 | 0.83 | 3
72 | 98 | 3400000 | 0.9 | 3.4
72 | 99 | 4400000 | 1.06 | 4.4
72 | 100 | 5530000 | 1.2 | 5.53
73 | 89.75 | 0 | 0 | 0
73 | 90 | 10 | 0.0002 | 1e-05
73 | 90.5 | 500 | 0.0023 | 0.0005
73 | 91 | 2300 | 0.004 | 0.0023
73 | 91.5 | 4800 | 0.006 | 0.0048
73 | 92 | 8600 | 0.009 | 0.0086
73 | 92.5 | 14000 | 0.01 | 0.014
73 | 93 | 21000 | 0.02 | 0.021
73 | 93.5 | 29000 | 0.02 | 0.029
73 | 94 | 38500 | 0.02 | 0.0385
73 | 94.5 | 50000 | 0.03 | 0.05
73 | 95 | 64000 | 0.03 | 0.064
73 | 95.5 | 79000 | 0.03 | 0.079
73 | 96 | 98000 | 0.04 | 0.098
73 | 96.5 | 120000 | 0.05 | 0.12
73 | 97 | 146000 | 0.06 | 0.146
73 | 98 | 190000 | 0.07 | 0.19
73 | 99 | 244000 | 0.09 | 0.244
74 | 90 | 0 | 0 | 0
74 | 91 | 20000 | 0.05 | 0.02
74 | 92 | 130000 | 0.14 | 0.13
74 | 93 | 370000 | 0.35 | 0.37
74 | 94 | 810000 | 0.54 | 0.81
74 | 95 | 1510000 | 0.84 | 1.51
74 | 96 | 2510000 | 1.16 | 2.51
74 | 97 | 3880000 | 1.56 | 3.88
74 | 98 | 5630000 | 1.94 | 5.63
74 | 99 | 7730000 | 2.25 | 7.73
74 | 100 | 10200000 | 2.67 | 10.2
74 | 101 | 13110000 | 3.15 | 13.11
74 | 102 | 15000000 | 4.5 | 15
74 | 103 | 17000000 | 5 | 17
75 | 206 | 0 | 0 | 0
75 | 207 | 2000 | 0.004 | 0.002
75 | 208 | 10000 | 0.01 | 0.01
75 | 209 | 20000 | 0.03 | 0.02
75 | 210 | 60000 | 0.06 | 0.06
75 | 211 | 110000 | 0.1 | 0.11
75 | 212 | 180000 | 0.14 | 0.18
75 | 213 | 280000 | 0.2 | 0.28
75 | 214 | 430000 | 0.29 | 0.43
75 | 215 | 620000 | 0.37 | 0.62
75 | 216 | 830000 | 0.41 | 0.83
75 | 217 | 1090000 | 0.52 | 1.09
75 | 218 | 1430000 | 0.69 | 1.43
75 | 219 | 1820000 | 0.77 | 1.82
75 | 220 | 2240000 | 0.84 | 2.24
75 | 220.5 | 2720000 | 0.94 | 2.72
75 | 221 | 3000000 | 1 | 3
75 | 222 | 3500000 | 1.8 | 3.5
76 | 305 | 0 | 0 | 0
76 | 307 | 160000 | 0 | 0.16
76 | 309 | 500000 | 0 | 0.5
76 | 311 | 1200000 | 0 | 1.2
76 | 313 | 2130000 | 0 | 2.13
76 | 314 | 2680000 | 0 | 2.68
77 | 33 | 0 | 0 | 0
77 | 34 | 3733 | 0.01 | 0.003733
77 | 35 | 20000 | 0.03 | 0.02
77 | 36 | 90000 | 0.1 | 0.09
77 | 37 | 280000 | 0.27 | 0.28
77 | 38 | 640000 | 0.45 | 0.64
77 | 39 | 1210000 | 0.67 | 1.21
77 | 40 | 2020000 | 0.94 | 2.02
77 | 41 | 3160000 | 1.32 | 3.16
77 | 42 | 4620000 | 1.6 | 4.62
77 | 43 | 6440000 | 2.03 | 6.44
77 | 44 | 8680000 | 2.45 | 8.68
77 | 45 | 11360000 | 2.89 | 11.36
77 | 46 | 14480000 | 3.34 | 14.48
77 | 47 | 18110000 | 3.9 | 18.11
77 | 48 | 22360000 | 4.59 | 22.36
77 | 49 | 27320000 | 5.32 | 27.32
77 | 50 | 33020000 | 6.07 | 33.02
77 | 51 | 39510000 | 6.9 | 39.51
77 | 52 | 46900000 | 7.88 | 46.9
77 | 53 | 55150000 | 8.6 | 55.15
77 | 54 | 64470000 | 10.02 | 64.47
78 | 102.95 | 0 | 0 | 0
78 | 103 | 0 | 0.0009 | 0
78 | 104 | 1000 | 0.003 | 0.001
78 | 105 | 10000 | 0.018 | 0.01
78 | 106 | 46000 | 0.059 | 0.046
78 | 107 | 137000 | 0.13 | 0.137
78 | 108 | 316000 | 0.235 | 0.316
78 | 109 | 617000 | 0.373 | 0.617
78 | 110 | 1050000 | 0.492 | 1.05
78 | 111 | 1600000 | 0.59 | 1.6
78 | 112 | 2230000 | 0.684 | 2.23
78 | 113 | 2950000 | 0.753 | 2.95
78 | 114 | 3740000 | 0.818 | 3.74
78 | 115 | 4600000 | 0.911 | 4.6
78 | 116 | 5570000 | 1.046 | 5.57
78 | 117 | 6680000 | 1.174 | 6.68
78 | 118 | 7905000 | 1.278 | 7.905
78 | 119 | 9630000 | 1.379 | 9.63
78 | 120 | 10660000 | 1.471 | 10.66
78 | 121 | 12200000 | 1.562 | 12.2
78 | 122 | 13800000 | 1.661 | 13.8
78 | 123 | 15500000 | 1.746 | 15.5
78 | 124 | 17280000 | 1.825 | 17.28
78 | 125 | 19140000 | 1.898 | 19.14
78 | 126 | 21073000 | 1.969 | 21.073
78 | 127 | 23080000 | 2.04 | 23.08
78 | 128 | 25150000 | 2.115 | 25.15
78 | 129 | 27310000 | 2.196 | 27.31
78 | 130 | 29000000 | 2.281 | 29
78 | 130.02 | 29600000 | 2.293 | 29.6
78 | 131 | 31800000 | 2.367 | 31.8
78 | 132 | 34000000 | 2.452 | 34
79 | 81.88 | 0 | 0 | 0
79 | 82.45 | 30 | 0.0003 | 3e-05
79 | 83.45 | 2100 | 0 | 0.0021
79 | 84.45 | 11300 | 0.01 | 0.0113
79 | 85.45 | 31100 | 0.03 | 0.0311
79 | 86.45 | 66300 | 0.04 | 0.0663
79 | 87.45 | 120700 | 0.06 | 0.1207
79 | 88.45 | 196000 | 0.09 | 0.196
79 | 89.45 | 295400 | 0.11 | 0.2954
79 | 90.45 | 416700 | 0.13 | 0.4167
79 | 91.45 | 560000 | 0.16 | 0.56
79 | 92.45 | 725000 | 0.18 | 0.725
79 | 93.45 | 805000 | 0.18 | 0.805
79 | 94 | 975500 | 0.21 | 0.9755
79 | 95 | 1315500 | 0.24 | 1.3155
79 | 96 | 1755500 | 0.28 | 1.7555
79 | 97 | 2135500 | 0.33 | 2.1355
79 | 97.5 | 2965500 | 0.35 | 2.9655
79 | 98.5 | 3370000 | 0.4 | 3.37
79 | 99 | 3793500 | 0.43 | 3.7935
79 | 100 | 4483500 | 0.48 | 4.4835
80 | 22.48 | 0 | 0 | 0
80 | 23 | 100 | 0.001 | 0.0001
80 | 24 | 17000 | 0.063 | 0.017
80 | 25 | 357000 | 0.74 | 0.357
80 | 26 | 1902000 | 2.59 | 1.902
80 | 27 | 5923000 | 5.44 | 5.923
80 | 28 | 12506000 | 7.55 | 12.506
80 | 29 | 21128000 | 9.7 | 21.128
80 | 30 | 31868000 | 11.44 | 31.868
80 | 31 | 43626000 | 12 | 43.626
80 | 31.22 | 46300000 | 12.2 | 46.3
80 | 32 | 60950000 | 15.1 | 60.95
80 | 33 | 83488000 | 18.6 | 83.488
80 | 34 | 109280000 | 21.5 | 109.28
80 | 35 | 137428000 | 23.46 | 137.428
80 | 36 | 167418000 | 25.26 | 167.418
80 | 37 | 199000000 | 27.1 | 199
80 | 38 | 232000000 | 30 | 232
80 | 39 | 270350000 | 35.34 | 270.35
81 | 87 | 0 | 0.03 | 0
81 | 88 | 40000 | 0.05 | 0.04
81 | 89 | 150000 | 0.15 | 0.15
81 | 90 | 310000 | 0.17 | 0.31
81 | 91 | 580000 | 0.35 | 0.58
81 | 92 | 940000 | 0.36 | 0.94
81 | 93 | 1350000 | 0.46 | 1.35
81 | 94 | 1850000 | 0.53 | 1.85
81 | 95 | 2410000 | 0.58 | 2.41
81 | 96 | 3060000 | 0.7 | 3.06
81 | 97 | 3830000 | 0.82 | 3.83
81 | 98 | 4740000 | 0.99 | 4.74
81 | 99 | 5820000 | 1.16 | 5.82
81 | 100 | 7000000 | 1.18 | 7
81 | 101 | 8200000 | 1.19 | 8.2
81 | 102 | 9840000 | 2.09 | 9.84
81 | 103 | 11000000 | 2.7 | 11
81 | 104 | 15000000 | 3.5 | 15
82 | 86.87 | 0 | 0 | 0
82 | 87 | 0 | 0 | 0
82 | 88 | 20 | 0.0001 | 2e-05
82 | 89 | 1600 | 0.006 | 0.0016
82 | 90 | 30000 | 0.06 | 0.03
82 | 90.01 | 60000 | 0.6 | 0.06
82 | 91 | 159000 | 0.23 | 0.159
82 | 92 | 417000 | 0.27 | 0.417
82 | 92.23 | 480000 | 0.28 | 0.48
82 | 93 | 695000 | 0.34 | 0.695
82 | 94 | 1085000 | 0.48 | 1.085
82 | 95 | 1630000 | 0.67 | 1.63
82 | 96 | 2400000 | 0.95 | 2.4
82 | 97 | 3450000 | 1.15 | 3.45
82 | 98 | 4740000 | 1.5 | 4.74
82 | 99 | 6380000 | 1.81 | 6.38
82 | 100 | 7050000 | 2.03 | 7.05
82 | 101 | 9050000 | 3.53 | 9.05
83 | 96.8 | 0 | 0 | 0
83 | 97 | 1 | 0 | 1e-06
83 | 98 | 300 | 0.0006 | 0.0003
83 | 99 | 2150 | 0.0038 | 0.00215
83 | 100 | 10700 | 0.0148 | 0.0107
83 | 101 | 40000 | 0.0574 | 0.04
83 | 102 | 210000 | 0.1667 | 0.21
83 | 103 | 473000 | 0.4036 | 0.473
83 | 104 | 1001000 | 0.6445 | 1.001
83 | 105 | 1753000 | 0.8432 | 1.753
83 | 106 | 2618000 | 0.8857 | 2.618
83 | 106.3 | 2886000 | 0.8979 | 2.886
83 | 107 | 4027000 | 1.157 | 4.027
83 | 108 | 6057000 | 1.577 | 6.057
83 | 109 | 8487000 | 1.977 | 8.487
83 | 110 | 11357000 | 2.437 | 11.357
83 | 111 | 14677000 | 2.897 | 14.677
83 | 112 | 18530000 | 3.477 | 18.53
83 | 113 | 23037000 | 4.227 | 23.037
83 | 114 | 28157000 | 4.697 | 28.157
83 | 115 | 33787000 | 5.237 | 33.787
84 | 87.5 | 0 | 0 | 0
84 | 88 | 0 | 0 | 0
84 | 89 | 130000 | 0.27 | 0.13
84 | 90 | 800000 | 1.06 | 0.8
84 | 91 | 2170000 | 1.67 | 2.17
84 | 92 | 4030000 | 2.04 | 4.03
84 | 93 | 6520000 | 2.94 | 6.52
84 | 94 | 9750000 | 3.5 | 9.75
84 | 95 | 13540000 | 4.08 | 13.54
84 | 96 | 18070000 | 4.98 | 18.07
84 | 97 | 23940000 | 6.74 | 23.94
84 | 98 | 31140000 | 7.66 | 31.14
84 | 99 | 39380000 | 8.81 | 39.38
84 | 100 | 48910000 | 10.25 | 48.91
84 | 101 | 59870000 | 11.64 | 59.87
84 | 102 | 72220000 | 13.07 | 72.22
84 | 103 | 86090000 | 14.66 | 86.09
84 | 104 | 101300000 | 16.16 | 101.3
84 | 105 | 118690000 | 18.21 | 118.69
84 | 106 | 137850000 | 20.12 | 137.85
85 | 235.78 | 0 | 0 | 0
85 | 236 | 0 | 0 | 0
85 | 237 | 690 | 0.0025 | 0.00069
85 | 238 | 8000 | 0.01 | 0.008
85 | 239 | 38000 | 0.05 | 0.038
85 | 240 | 123000 | 0.12 | 0.123
85 | 241 | 289000 | 0.21 | 0.289
85 | 242 | 540000 | 0.29 | 0.54
85 | 243 | 852000 | 0.33 | 0.852
85 | 243.65 | 1070000 | 0.38 | 1.07
85 | 245 | 3300000 | 0.74 | 3.3
85 | 247 | 8800000 | 1.55 | 8.8
85 | 250 | 21000000 | 3.02 | 21
85 | 255 | 52300000 | 6.22 | 52.3
86 | 81.9 | 0 | 0 | 0
86 | 83 | 50000 | 0.08 | 0.05
86 | 84 | 150000 | 0.11 | 0.15
86 | 85 | 300000 | 0.17 | 0.3
86 | 86 | 510000 | 0.24 | 0.51
86 | 87 | 810000 | 0.35 | 0.81
86 | 88 | 1210000 | 0.45 | 1.21
86 | 89 | 1730000 | 0.58 | 1.73
86 | 90 | 2390000 | 0.72 | 2.39
86 | 91 | 3180000 | 0.86 | 3.18
86 | 92 | 4110000 | 1 | 4.11
86 | 93 | 5190000 | 1.15 | 5.19
86 | 94 | 6410000 | 1.29 | 6.41
86 | 95 | 7780000 | 1.42 | 7.78
86 | 96 | 9310000 | 1.62 | 9.31
86 | 97 | 11070000 | 1.9 | 11.07
86 | 98 | 13110000 | 2.16 | 13.11
87 | 93 | 150 | 0.0003 | 0.00015
87 | 94 | 1300 | 0.002 | 0.0013
87 | 95 | 6050 | 0.0075 | 0.00605
87 | 96 | 20000 | 0.02 | 0.02
87 | 97 | 50000 | 0.03 | 0.05
87 | 98 | 110000 | 0.07 | 0.11
87 | 99 | 220000 | 0.15 | 0.22
87 | 100 | 400000 | 0.19 | 0.4
88 | 20 | 0 | 0 | 0
88 | 21 | 2 | 0.0002 | 2e-06
88 | 22 | 10000 | 0.02 | 0.01
88 | 23 | 60000 | 0.07 | 0.06
88 | 24 | 190000 | 0.21 | 0.19
88 | 25 | 540000 | 0.51 | 0.54
88 | 26 | 1270000 | 0.99 | 1.27
88 | 27 | 2740000 | 2 | 2.74
88 | 28 | 5340000 | 3.24 | 5.34
88 | 29 | 9280000 | 4.66 | 9.28
88 | 30 | 14710000 | 6.2 | 14.71
88 | 31 | 21740000 | 7.89 | 21.74
88 | 32 | 30540000 | 9.65 | 30.54
88 | 33 | 41200000 | 11.75 | 41.2
88 | 34 | 54010000 | 13.82 | 54.01
88 | 35 | 69000000 | 16.14 | 69
88 | 36 | 86400000 | 18.62 | 86.4
88 | 37 | 106520000 | 21.45 | 106.52
88 | 38 | 129400000 | 24.29 | 129.4
88 | 39 | 155040000 | 26.51 | 155.04
88 | 39.66 | 172850000 | 27.36 | 172.85
88 | 40 | 181310000 | 29.81 | 181.31
88 | 41 | 213560000 | 33.12 | 213.56
88 | 42 | 249370000 | 36.59 | 249.37
88 | 43 | 288930000 | 40.24 | 288.93
88 | 44 | 332410000 | 44.05 | 332.41
88 | 45 | 380000000 | 48.04 | 380
88 | 46 | 431900000 | 52.21 | 431.9
89 | 466.58 | 0 | 0 | 0
89 | 467 | 10 | 0.0001 | 1e-05
89 | 468 | 600 | 0.0012 | 0.0006
89 | 469 | 3000 | 0.005 | 0.003
89 | 470 | 12000 | 0.01 | 0.012
89 | 471 | 33000 | 0.03 | 0.033
89 | 472 | 79000 | 0.06 | 0.079
89 | 473 | 161000 | 0.11 | 0.161
89 | 474 | 303000 | 0.18 | 0.303
89 | 475 | 518000 | 0.25 | 0.518
89 | 475.95 | 766000 | 0.28 | 0.766
89 | 476 | 791000 | 0.29 | 0.791
89 | 477 | 1299000 | 0.47 | 1.299
89 | 478 | 1807000 | 0.65 | 1.807
89 | 479 | 2315000 | 0.83 | 2.315
89 | 480 | 2823000 | 1.01 | 2.823
89 | 481 | 3928000 | 1.15 | 3.928
89 | 482 | 5033000 | 1.29 | 5.033
89 | 483 | 6418000 | 1.43 | 6.418
89 | 484 | 7803000 | 1.57 | 7.803
89 | 484.5 | 8600000 | 1.64 | 8.6
89 | 485 | 9393000 | 1.7 | 9.393
89 | 486 | 11401000 | 1.85 | 11.401
89 | 487 | 13410000 | 1.99 | 13.41
89 | 488 | 15417000 | 2.13 | 15.417
89 | 489 | 17425000 | 2.27 | 17.425
89 | 490 | 19433000 | 2.41 | 19.433
90 | 58.32 | 0 | 0 | 0
90 | 59 | 500 | 0.0025 | 0.0005
90 | 60 | 20000 | 0.05 | 0.02
90 | 61 | 166000 | 0.24 | 0.166
90 | 63 | 1307000 | 1.01 | 1.307
90 | 64 | 2585000 | 1.54 | 2.585
90 | 65 | 4430000 | 2.15 | 4.43
90 | 66 | 6850000 | 2.62 | 6.85
90 | 67 | 9567000 | 2.81 | 9.567
90 | 67.7 | 11583000 | 2.96 | 11.583
90 | 68 | 12430000 | 3.04 | 12.43
90 | 69 | 15350000 | 3.83 | 15.35
91 | 90 | 838 | 0.16 | 0.000838
91 | 91 | 10000 | 1.92 | 0.01
91 | 92 | 50000 | 6.15 | 0.05
91 | 93 | 150000 | 14.78 | 0.15
91 | 94 | 360000 | 26.18 | 0.36
91 | 95 | 660000 | 35.12 | 0.66
91 | 96 | 1060000 | 44.4 | 1.06
91 | 97 | 1550000 | 54.38 | 1.55
91 | 98 | 2160000 | 65.82 | 2.16
91 | 98.05 | 2190000 | 66.36 | 2.19
92 | 98 | 0 | 0 | 0
92 | 99 | 0 | 0 | 0
92 | 99.04 | 0 | 0 | 0
92 | 99.78 | 15734 | 0.0447 | 0.015734
92 | 100.78 | 87928 | 0.1025 | 0.087928
92 | 101.78 | 227897 | 0.1763 | 0.2279
92 | 102.78 | 429031 | 0.2133 | 0.42903
92 | 103 | 508231 | 0.2441 | 0.50823
92 | 104 | 998231 | 0.3841 | 0.99823
92 | 105 | 1648231 | 0.5441 | 1.6482
92 | 106 | 2448231 | 0.6941 | 2.4482
92 | 107 | 3408231 | 0.8641 | 3.4082
92 | 108 | 4568231 | 1.1041 | 4.5682
92 | 109 | 5988231 | 1.3741 | 5.9882
92 | 110 | 7668231 | 1.6241 | 7.6682
92 | 111 | 9608231 | 1.8941 | 9.6082
92 | 112 | 11838231 | 2.1941 | 11.8382
92 | 113 | 14418231 | 2.6041 | 14.4182
92 | 114 | 17408231 | 3.0041 | 17.4082
92 | 115 | 20878231 | 3.5841 | 20.8782
92 | 116 | 24888231 | 4.0741 | 24.8882
92 | 116.61 | 27638231 | 4.3941 | 27.6382
92 | 117 | 29398231 | 4.5941 | 29.3982
92 | 118 | 34448231 | 5.1441 | 34.4482
92 | 119 | 40188231 | 5.9741 | 40.1882
92 | 120 | 46738231 | 6.7741 | 46.7382
92 | 121 | 54108231 | 7.6141 | 54.1082
92 | 122 | 62338231 | 8.4741 | 62.3382
94 | 25 | 1000000 | 50 | 1
94 | 26 | 4500000 | 200 | 4.5
94 | 27 | 7000000 | 340 | 7
94 | 28 | 13000000 | 490 | 13
94 | 29 | 16000000 | 670 | 16
94 | 30 | 24000000 | 810 | 24
94 | 31 | 32000000 | 1020 | 32
94 | 32 | 43000000 | 1220 | 43
94 | 33 | 53000000 | 1360 | 53
94 | 34 | 58000000 | 1500 | 58
94 | 35 | 77000000 | 1760 | 77
94 | 36 | 115000000 | 2290 | 115
94 | 37 | 139000000 | 2580 | 139
94 | 38 | 167000000 | 2870 | 167
94 | 39 | 201000000 | 3220 | 201
94 | 40 | 238000000 | 3540 | 238
94 | 41 | 275000000 | 3900 | 275
94 | 42 | 320000000 | 4250 | 320
94 | 43 | 352000000 | 4630 | 352
94 | 44 | 409000000 | 5000 | 409
94 | 45 | 457000000 | 5380 | 457
94 | 46 | 508000000 | 5800 | 508
94 | 47 | 563000000 | 6220 | 563
94 | 48 | 625000000 | 6700 | 625
95 | 23.12 | 0 | 0 | 0
95 | 24 | 6600 | 0.04 | 0.0066
95 | 25 | 192000 | 0.34 | 0.192
95 | 26 | 688000 | 0.65 | 0.688
95 | 27 | 1525000 | 1.06 | 1.525
95 | 28 | 2800000 | 1.52 | 2.8
95 | 29 | 4560000 | 2.03 | 4.56
95 | 30 | 6870000 | 2.58 | 6.87
95 | 31 | 9750000 | 3.19 | 9.75
95 | 32 | 13260000 | 3.83 | 13.26
95 | 33 | 17430000 | 4.54 | 17.43
95 | 34 | 22220000 | 5.01 | 22.22
95 | 35 | 27410000 | 5.4 | 27.41
95 | 35.57 | 30550000 | 5.81 | 30.55
95 | 36 | 33300000 | 5.9 | 33.3
95 | 37 | 40050000 | 6.14 | 40.05
95 | 37.5 | 43157000 | 6.29 | 43.157
95 | 38 | 46327000 | 6.39 | 46.327
96 | 490 | 0 | 0 | 0
96 | 491 | 26000 | 0.03 | 0.026
96 | 492 | 72500 | 0.07 | 0.0725
96 | 493 | 165000 | 0.12 | 0.165
96 | 494 | 308000 | 0.17 | 0.308
96 | 495 | 509000 | 0.23 | 0.509
96 | 496 | 787000 | 0.33 | 0.787
96 | 497 | 1200000 | 0.44 | 1.2
96 | 498 | 1670000 | 0.55 | 1.67
96 | 499 | 2290000 | 0.69 | 2.29
96 | 500 | 3050000 | 0.84 | 3.05
96 | 501 | 3900000 | 0.96 | 3.9
96 | 502 | 5000000 | 1.04 | 5
96 | 502.24 | 5200000 | 1.07 | 5.2
96 | 504 | 7330000 | 1.3 | 7.33
96 | 506 | 10300000 | 1.56 | 10.3
96 | 508 | 13800000 | 1.84 | 13.8
96 | 510 | 18000000 | 2.15 | 18
96 | 512 | 22408000 | 2.42 | 22.408
96 | 513 | 25040000 | 2.73 | 25.04
97 | 128.53 | 0 | 0 | 0
97 | 129 | 44 | 0.0004 | 4.4e-05
97 | 130 | 2000 | 0.004 | 0.002
97 | 131 | 13000 | 0.02 | 0.013
97 | 132 | 58000 | 0.07 | 0.058
97 | 133 | 193000 | 0.2 | 0.193
97 | 134 | 480000 | 0.36 | 0.48
97 | 135 | 950000 | 0.56 | 0.95
97 | 136 | 1600000 | 0.7 | 1.6
97 | 136.79 | 2170000 | 0.74 | 2.17
97 | 140 | 6230000 | 1.6 | 6.23
97 | 145 | 20870000 | 3.6 | 20.87
97 | 150 | 48330000 | 6.7 | 48.33
97 | 151.5 | 62310000 | 8.1 | 62.31
97 | 152 | 63408000 | 8.7 | 63.408
97 | 153 | 65408000 | 10.7 | 65.408
99 | 235.49 | 0 | 0 | 0
99 | 236 | 574 | 0 | 0.000574
99 | 237 | 17223 | 0 | 0.017223
99 | 238 | 83623 | 0 | 0.083623
99 | 239 | 220010 | 0 | 0.22001
99 | 240 | 443454 | 0 | 0.44345
99 | 241 | 781943 | 0 | 0.78194
99 | 242 | 1250905 | 1 | 1.2509
99 | 243 | 1862350 | 1 | 1.8623
99 | 243.79 | 2399047 | 1 | 2.399
99 | 245 | 3796943 | 1 | 3.7969
99 | 250 | 17136943 | 3 | 17.1369
99 | 254.5 | 40936943 | 6 | 40.9369
99 | 255.5 | 48936943 | 7 | 48.9369
99 | 256 | 57936943 | 8 | 57.9369
99 | 257 | 61936943 | 9 | 61.9369
102 | 88 | 0 | 0 | 0
102 | 89 | 1400 | 0.0028 | 0.0014
102 | 90 | 10000 | 0.02 | 0.01
102 | 91 | 50000 | 0.06 | 0.05
102 | 92 | 140000 | 0.1 | 0.14
102 | 93 | 270000 | 0.14 | 0.27
102 | 94 | 460000 | 0.22 | 0.46
102 | 95 | 720000 | 0.3 | 0.72
102 | 96 | 1060000 | 0.37 | 1.06
102 | 96.5 | 1260000 | 0.4 | 1.26
102 | 97 | 1470000 | 0.44 | 1.47
102 | 98 | 1950000 | 0.51 | 1.95
108 | 100 | 0 | 0 | 0
108 | 101 | 0 | 0 | 0
108 | 102 | 0 | 0 | 0
108 | 103 | 50000 | 0.07 | 0.05
108 | 104 | 150000 | 0.21 | 0.15
108 | 105 | 500000 | 0.35 | 0.5
108 | 106 | 850000 | 0.52 | 0.85
108 | 107 | 1400000 | 0.7 | 1.4
108 | 108 | 2250000 | 0.83 | 2.25
108 | 109 | 3150000 | 0.97 | 3.15
108 | 110 | 4200000 | 1.06 | 4.2
108 | 111 | 5250000 | 1.15 | 5.25
108 | 112 | 6500000 | 1.73 | 6.5
108 | 113 | 9000000 | 2.31 | 9
108 | 114 | 11130000 | 2.42 | 11.13
108 | 115 | 13600000 | 2.53 | 13.6
110 | 38.98 | 0 | 0 | 0
110 | 39 | 0 | 0 | 0
110 | 40 | 400 | 0.002 | 0.0004
110 | 41 | 9000 | 0.017 | 0.009
110 | 42 | 35000 | 0.03 | 0.035
110 | 43 | 78000 | 0.05 | 0.078
110 | 44 | 138000 | 0.07 | 0.138
110 | 45 | 218000 | 0.09 | 0.218
110 | 46 | 320000 | 0.11 | 0.32
110 | 47 | 440000 | 0.13 | 0.44
110 | 48 | 582000 | 0.15 | 0.582
110 | 49 | 738000 | 0.16 | 0.738
110 | 49.29 | 784000 | 0.17 | 0.784
110 | 50 | 920000 | 0.2 | 0.92
110 | 51 | 1120000 | 0.23 | 1.12
110 | 52 | 1360000 | 0.29 | 1.36
110 | 53 | 1600000 | 0.31 | 1.6
110 | 54 | 1860000 | 0.34 | 1.86
110 | 55 | 2120000 | 0.41 | 2.12
111 | 86 | 0 | 0.0084 | 0
111 | 87 | 13400 | 0.018 | 0.0134
111 | 88 | 45000 | 0.05 | 0.045
111 | 89 | 105000 | 0.08 | 0.105
111 | 90 | 194000 | 0.1 | 0.194
111 | 91 | 310000 | 0.13 | 0.31
111 | 92 | 460000 | 0.16 | 0.46
111 | 93 | 637000 | 0.2 | 0.637
111 | 94 | 865000 | 0.25 | 0.865
111 | 95 | 1152000 | 0.32 | 1.152
111 | 96 | 1510000 | 0.4 | 1.51
111 | 97 | 1947000 | 0.48 | 1.947
111 | 98 | 2475000 | 0.58 | 2.475
111 | 98.94 | 3040000 | 0.63 | 3.04
111 | 100 | 3510000 | 0.74 | 3.51
112 | 90.01 | 0 | 0 | 0
112 | 91 | 500 | 0.002 | 0.0005
112 | 92 | 9000 | 0.2 | 0.009
112 | 93 | 50000 | 0.07 | 0.05
112 | 94 | 210000 | 0.29 | 0.21
112 | 95 | 694000 | 0.67 | 0.694
112 | 96 | 1604000 | 1.17 | 1.604
112 | 97 | 3127000 | 1.88 | 3.127
112 | 98 | 5403000 | 2.67 | 5.403
112 | 99 | 8517000 | 3.58 | 8.517
112 | 100 | 12465000 | 4.15 | 12.465
112 | 100.79 | 15800000 | 4.36 | 15.8
112 | 101 | 19090000 | 5.7 | 19.09
112 | 102 | 25260000 | 6.6 | 25.26
112 | 103 | 32390000 | 7.7 | 32.39
112 | 104 | 40820000 | 9.2 | 40.82
112 | 105 | 50600000 | 10.4 | 50.6
112 | 105.5 | 56050000 | 10.9 | 56.05
112 | 106 | 61500000 | 11.4 | 61.5
112 | 107 | 73490000 | 12.6 | 73.49
112 | 108 | 86690000 | 13.8 | 86.69
112 | 109 | 101140000 | 15 | 101.14
116 | 94 | 4750 | 0.01 | 0.00475
116 | 95 | 20000 | 0.02 | 0.02
116 | 96 | 70000 | 0.07 | 0.07
116 | 97 | 220000 | 0.23 | 0.22
116 | 98 | 550000 | 0.41 | 0.55
116 | 99 | 1070000 | 0.63 | 1.07
116 | 100 | 1880000 | 0.97 | 1.88
117 | 1.15 | 0 | 0 | 0
117 | 12 | 3 | 0 | 3e-06
117 | 13 | 32 | 0.0001 | 3.2e-05
117 | 14 | 129 | 0.0001 | 0.000129
117 | 15 | 389 | 0.0005 | 0.000389
117 | 16 | 1628 | 0.0023 | 0.001628
117 | 17 | 5760 | 0.0064 | 0.00576
117 | 18 | 14926 | 0.0129 | 0.014926
117 | 19 | 33129 | 0.0231 | 0.033129
117 | 20 | 62003 | 0.0348 | 0.062003
117 | 21 | 103321 | 0.0482 | 0.10332
117 | 22 | 160097 | 0.0661 | 0.1601
117 | 23 | 237113 | 0.0888 | 0.23711
117 | 24 | 339876 | 0.1182 | 0.33988
117 | 25 | 478162 | 0.1633 | 0.47816
117 | 26 | 669410 | 0.2189 | 0.66941
117 | 27 | 931724 | 0.3159 | 0.93172
117 | 28 | 1333482 | 0.4913 | 1.3335
117 | 29 | 1932820 | 0.7151 | 1.9328
117 | 30 | 2754688 | 0.9298 | 2.7547
117 | 31 | 3799359 | 1.164 | 3.7994
117 | 32 | 5089013 | 1.4139 | 5.089
117 | 33 | 6635647 | 1.6861 | 6.6356
117 | 34 | 8472293 | 1.9902 | 8.4723
117 | 35 | 10632745 | 2.3295 | 10.6327
117 | 36 | 13115323 | 2.6361 | 13.1153
117 | 36.07 | 13300611 | 2.664 | 13.3006
117 | 37 | 15746512 | 2.9709 | 15.7465
117 | 38 | 18746512 | 3.3609 | 18.7465
117 | 39 | 22156512 | 3.7909 | 22.1565
117 | 40 | 25966512 | 4.2509 | 25.9665
117 | 41 | 30246512 | 4.5109 | 30.2465
117 | 41.42 | 31388912 | 4.5709 | 31.3889
117 | 42 | 32966512 | 4.6509 | 32.9665
117 | 43 | 36776512 | 5.0309 | 36.7765
117 | 44 | 42106512 | 5.4209 | 42.1065
117 | 45 | 47916512 | 5.8209 | 47.9165
117 | 46 | 54226512 | 6.2109 | 54.2265
118 | 85 | 0 | 0 | 0
118 | 86 | 6400 | 0 | 0.0064
118 | 87 | 10000 | 0.01 | 0.01
118 | 88 | 30000 | 0.02 | 0.03
118 | 89 | 60000 | 0.03 | 0.06
118 | 90 | 100000 | 0.03 | 0.1
118 | 91 | 140000 | 0.04 | 0.14
118 | 92 | 220000 | 0.1 | 0.22
118 | 93 | 350000 | 0.14 | 0.35
118 | 94 | 530000 | 0.18 | 0.53
118 | 95 | 750000 | 0.24 | 0.75
118 | 96 | 1020000 | 0.3 | 1.02
118 | 97 | 1300000 | 0.42 | 1.3
118 | 98 | 1850000 | 0.47 | 1.85
118 | 99 | 2350000 | 0.53 | 2.35
118 | 100 | 2900000 | 0.55 | 2.9
118 | 101 | 3620000 | 0.56 | 3.62
119 | 212.49 | 0 | 0 | 0
119 | 213 | 7 | 0 | 7e-06
119 | 214 | 401 | 0.001 | 0.000401
119 | 215 | 14425 | 0.048 | 0.014425
119 | 216 | 106957 | 0.1408 | 0.10696
119 | 217 | 324847 | 0.3056 | 0.32485
119 | 218 | 732904 | 0.5263 | 0.7329
119 | 219 | 1387554 | 0.7756 | 1.3876
119 | 220 | 2313056 | 1.0758 | 2.3131
119 | 221 | 3556621 | 1.4236 | 3.5566
119 | 222 | 5182203 | 1.8362 | 5.1822
119 | 223 | 7261636 | 2.3197 | 7.2616
119 | 224 | 9811703 | 2.7857 | 9.8117
119 | 225 | 12829374 | 3.1772 | 12.8294
119 | 225.73 | 15190889 | 3.2924 | 15.1909
119 | 227.5 | 22398346 | 4.4677 | 22.3983
119 | 230 | 37918346 | 7.0777 | 37.9183
119 | 232.5 | 60748346 | 10.3077 | 60.7483
119 | 235 | 93688346 | 15.1777 | 93.6883
119 | 236.2 | 118868346 | 18.0253 | 118.8683
119 | 237.5 | 146098346 | 21.1077 | 146.0983
119 | 240 | 200258346 | 26.1177 | 200.2583
121 | 128 | 0 | 0 | 0
121 | 129 | 15600 | 0.02 | 0.0156
121 | 130 | 58000 | 0.07 | 0.058
121 | 131 | 157000 | 0.14 | 0.157
121 | 132 | 352000 | 0.26 | 0.352
121 | 133 | 652000 | 0.33 | 0.652
121 | 133.52 | 832000 | 0.37 | 0.832
121 | 134 | 1430000 | 0.62 | 1.43
121 | 135 | 2080000 | 0.68 | 2.08
121 | 136 | 2800000 | 0.74 | 2.8
121 | 137 | 3620000 | 0.9 | 3.62
121 | 138 | 4600000 | 1.04 | 4.6
121 | 139 | 5740000 | 1.22 | 5.74
121 | 140 | 7060000 | 1.42 | 7.06
121 | 141 | 8500000 | 1.46 | 8.5
121 | 142 | 10040000 | 1.6 | 10.04
121 | 143 | 11720000 | 1.77 | 11.72
121 | 144 | 13580000 | 1.94 | 13.58
121 | 145 | 15660000 | 2.22 | 15.66
121 | 146 | 17980000 | 2.41 | 17.98
121 | 147 | 20500000 | 2.69 | 20.5
121 | 148 | 23380000 | 3 | 23.38
121 | 149 | 26610000 | 3.45 | 26.61
121 | 150 | 30310000 | 3.96 | 30.31
122 | 219.94 | 0 | 0 | 0
122 | 220 | 0 | 0 | 0
122 | 221 | 5 | 0 | 5e-06
122 | 222 | 70 | 0.0001 | 7e-05
122 | 223 | 280 | 0.0003 | 0.00028
122 | 224 | 800 | 0.0008 | 0.0008
122 | 225 | 2000 | 0.002 | 0.002
122 | 226 | 5000 | 0.006 | 0.005
122 | 227 | 16000 | 0.02 | 0.016
122 | 228 | 51000 | 0.06 | 0.051
122 | 229 | 165000 | 0.19 | 0.165
122 | 230 | 487000 | 0.48 | 0.487
122 | 231 | 1155000 | 0.86 | 1.155
122 | 232 | 2231000 | 1.31 | 2.231
122 | 233 | 3800000 | 1.85 | 3.8
122 | 234 | 6000000 | 2.45 | 6
122 | 235 | 8820000 | 3.2 | 8.82
122 | 236 | 12350000 | 3.84 | 12.35
122 | 237 | 16500000 | 4.47 | 16.5
122 | 238 | 21300000 | 5.11 | 21.3
122 | 239 | 26800000 | 5.86 | 26.8
122 | 240 | 33000000 | 6.72 | 33
122 | 241 | 40200000 | 7.72 | 40.2
122 | 242 | 48400000 | 8.58 | 48.4
122 | 243 | 57000000 | 9.23 | 57
122 | 244 | 66800000 | 9.71 | 66.8
122 | 245.01 | 76700000 | 10.1 | 76.7
122 | 250 | 167220000 | 18.15 | 167.22
122 | 254 | 268800000 | 23.43 | 268.8
122 | 255 | 294580000 | 24.75 | 294.58
122 | 256 | 317790000 | 25.98 | 317.79
125 | 86.96 | 0 | 0 | 0
125 | 87 | 39 | 0.0018 | 3.9e-05
125 | 88 | 20496 | 0.0358 | 0.020496
125 | 89 | 78695 | 0.0874 | 0.078695
125 | 90 | 209347 | 0.1861 | 0.20935
125 | 91 | 487262 | 0.3809 | 0.48726
125 | 92 | 946839 | 0.5199 | 0.94684
125 | 93 | 1496051 | 0.5756 | 1.4961
125 | 93.46 | 1766129 | 0.6695 | 1.7661
125 | 94 | 2127891 | 0.7718 | 2.1279
125 | 95 | 2891403 | 0.9519 | 2.8914
125 | 96 | 3770423 | 1.1491 | 3.7704
125 | 97 | 4764952 | 1.3633 | 4.765
125 | 98 | 5784991 | 1.5946 | 5.785
125 | 99 | 7100538 | 1.8429 | 7.1005
125 | 100 | 8441594 | 2.1082 | 8.4416
126 | 88.29 | 0 | 0 | 0
126 | 89 | 700 | 0 | 0.0007
126 | 90 | 52000 | 0.19 | 0.052
126 | 91 | 443000 | 0.64 | 0.443
126 | 92 | 1397000 | 1.25 | 1.397
126 | 93 | 2735000 | 1.37 | 2.735
126 | 93.14 | 2930000 | 1.41 | 2.93
126 | 94 | 4030000 | 2.15 | 4.03
126 | 95 | 6220000 | 2.69 | 6.22
126 | 96 | 9280000 | 3.92 | 9.28
126 | 97 | 13350000 | 5.07 | 13.35
126 | 98 | 18560000 | 6.21 | 18.56
126 | 99 | 24830000 | 7.17 | 24.83
126 | 100 | 31860000 | 7.74 | 31.86
126 | 101 | 39620000 | 8.64 | 39.62
126 | 102 | 48220000 | 9.4 | 48.22
127 | 349.4 | 0 | 0 | 0
127 | 350 | 0 | 0 | 0
127 | 351 | 0 | 0 | 0
127 | 352 | 1 | 0 | 1e-06
127 | 353 | 4 | 0 | 4e-06
127 | 354 | 40 | 0 | 4e-05
127 | 355 | 200 | 0 | 0.0002
127 | 356 | 500 | 0 | 0.0005
127 | 357 | 1000 | 0 | 0.001
127 | 358 | 2300 | 0 | 0.0023
127 | 359 | 4000 | 0 | 0.004
127 | 360 | 7000 | 0 | 0.007
127 | 361 | 11200 | 0.01 | 0.0112
127 | 362 | 18000 | 0.01 | 0.018
127 | 363 | 27000 | 0.01 | 0.027
127 | 364 | 40000 | 0.02 | 0.04
127 | 365 | 59000 | 0.02 | 0.059
127 | 366 | 84000 | 0.03 | 0.084
127 | 367 | 118000 | 0.04 | 0.118
127 | 368 | 165000 | 0.06 | 0.165
127 | 369 | 213000 | 0.07 | 0.213
127 | 370 | 321000 | 0.1 | 0.321
127 | 371 | 445000 | 0.15 | 0.445
127 | 372 | 631000 | 0.23 | 0.631
127 | 373 | 921000 | 0.36 | 0.921
127 | 374 | 1345000 | 0.48 | 1.345
127 | 375 | 1896000 | 0.61 | 1.896
127 | 376 | 2584000 | 0.76 | 2.584
127 | 377 | 3430000 | 0.93 | 3.43
127 | 378 | 4480000 | 1.17 | 4.48
127 | 379 | 5780000 | 1.45 | 5.78
127 | 380 | 7380000 | 1.75 | 7.38
127 | 381 | 9300000 | 2.08 | 9.3
127 | 382 | 11526000 | 2.37 | 11.526
127 | 383 | 14020000 | 2.58 | 14.02
127 | 384 | 16690000 | 2.74 | 16.69
127 | 384.31 | 17550000 | 2.8 | 17.55
127 | 385 | 25830000 | 3.08 | 25.83
127 | 390 | 46780000 | 5.3 | 46.78
127 | 393 | 69250000 | 6.6 | 69.25
127 | 395 | 83850000 | 18 | 83.85
127 | 400 | 128850000 | 20 | 128.85
128 | 100 | 0 | 0.29 | 0
128 | 101 | 420000 | 0.54 | 0.42
128 | 102 | 1120000 | 0.85 | 1.12
128 | 103 | 2150000 | 1.21 | 2.15
128 | 104 | 3590000 | 1.66 | 3.59
128 | 105 | 5480000 | 2.13 | 5.48
128 | 106 | 7860000 | 2.62 | 7.86
128 | 106.5 | 9500000 | 2.85 | 9.5
128 | 107 | 11000000 | 3.07 | 11
128 | 108 | 14400000 | 3.27 | 14.4
128 | 109 | 18400000 | 4.1 | 18.4
128 | 110 | 22600000 | 4.7 | 22.6
128 | 111 | 27400000 | 5.3 | 27.4
128 | 112 | 33200000 | 5.7 | 33.2
128 | 113 | 39200000 | 6.1 | 39.2
128 | 114 | 45400000 | 6.78 | 45.4
128 | 115 | 52760000 | 7.46 | 52.76
129 | 85 | 0 | 0 | 0
129 | 86 | 1250 | 0.0025 | 0.00125
129 | 87 | 6250 | 0.0075 | 0.00625
129 | 88 | 10000 | 0.01 | 0.01
129 | 89 | 40000 | 0.03 | 0.04
129 | 90 | 110000 | 0.09 | 0.11
129 | 91 | 220000 | 0.13 | 0.22
129 | 92 | 390000 | 0.2 | 0.39
129 | 93 | 620000 | 0.25 | 0.62
129 | 94 | 930000 | 0.35 | 0.93
129 | 95 | 1330000 | 0.45 | 1.33
129 | 96 | 1850000 | 0.57 | 1.85
129 | 97 | 2490000 | 0.71 | 2.49
129 | 98 | 3300000 | 0.9 | 3.3
129 | 99 | 4300000 | 1.11 | 4.3
129 | 100 | 5510000 | 1.3 | 5.51
129 | 101 | 6880000 | 1.57 | 6.88
130 | 83.81 | 0 | 0 | 0
130 | 84 | 300 | 0 | 0.0003
130 | 85 | 4600 | 0.01 | 0.0046
130 | 86 | 18000 | 0.02 | 0.018
130 | 87 | 55000 | 0.06 | 0.055
130 | 88 | 138000 | 0.12 | 0.138
130 | 89 | 293000 | 0.2 | 0.293
130 | 90 | 563000 | 0.36 | 0.563
130 | 91 | 1013000 | 0.55 | 1.013
130 | 92 | 1660000 | 0.73 | 1.66
130 | 93 | 2440000 | 0.83 | 2.44
130 | 93.3 | 2700000 | 0.92 | 2.7
130 | 94 | 3350000 | 1.1 | 3.35
130 | 95 | 4550000 | 1.37 | 4.55
130 | 96 | 6014000 | 1.64 | 6.014
130 | 97 | 7760000 | 1.93 | 7.76
130 | 98 | 9830000 | 2.27 | 9.83
130 | 99 | 12250000 | 2.63 | 12.25
130 | 100 | 15080000 | 3.14 | 15.08
130 | 101 | 18600000 | 3.96 | 18.6
130 | 101.5 | 20700000 | 4.59 | 20.7
130 | 102.5 | 24750000 | 5.04 | 24.75
131 | 266 | 5000 | 0.01 | 0.005
131 | 267 | 20000 | 0.02 | 0.02
131 | 268 | 50000 | 0.04 | 0.05
131 | 269 | 110000 | 0.08 | 0.11
131 | 270 | 230000 | 0.15 | 0.23
131 | 271 | 440000 | 0.24 | 0.44
131 | 272 | 740000 | 0.37 | 0.74
131 | 273 | 1200000 | 0.53 | 1.2
131 | 274 | 1830000 | 0.73 | 1.83
131 | 275 | 2690000 | 0.98 | 2.69
131 | 276 | 3820000 | 1.58 | 3.82
131 | 277 | 5450000 | 1.65 | 5.45
131 | 278 | 7220000 | 1.9 | 7.22
131 | 279 | 9300000 | 2.23 | 9.3
131 | 280 | 11770000 | 2.7 | 11.77
131 | 281 | 14710000 | 3.17 | 14.71
132 | 351.13 | 0 | 0 | 0
132 | 352 | 15 | 0.0001 | 1.5e-05
132 | 353 | 266 | 0.0008 | 0.000266
132 | 354 | 2572 | 0.0042 | 0.002572
132 | 355 | 9922 | 0.1058 | 0.009922
132 | 356 | 23300 | 0.0158 | 0.0233
132 | 357 | 42154 | 0.0219 | 0.042154
132 | 358 | 67355 | 0.0292 | 0.067355
132 | 359 | 104609 | 0.0454 | 0.10461
132 | 360 | 159544 | 0.0666 | 0.15954
132 | 361 | 234000 | 0.0793 | 0.234
132 | 362 | 315303 | 0.0828 | 0.3153
132 | 363 | 399581 | 0.0857 | 0.39958
132 | 363.05 | 403871 | 0.0859 | 0.40387
132 | 363.17 | 421067 | 0.08707 | 0.42107
132 | 363.5 | 468067 | 0.09037 | 0.46807
132 | 364.35 | 557067 | 0.10037 | 0.55707
132 | 364.5 | 623067 | 0.11037 | 0.62307
132 | 365 | 705067 | 0.12037 | 0.70507
133 | 88 | 0 | 0 | 0
133 | 89.14 | 0 | 0 | 0
133 | 90 | 1667 | 0.0062 | 0.001667
133 | 91 | 17892 | 0.0303 | 0.017892
133 | 92 | 82574 | 0.1122 | 0.082574
133 | 93 | 271683 | 0.2825 | 0.27168
133 | 94 | 649422 | 0.4579 | 0.64942
133 | 95 | 1194789 | 0.6504 | 1.1948
133 | 96 | 1991164 | 0.9314 | 1.9912
133 | 97 | 3047633 | 1.1831 | 3.0476
133 | 98 | 4297203 | 1.2949 | 4.2972
133 | 99 | 5546700 | 1.4067 | 5.5467
133 | 100 | 6796300 | 1.5185 | 6.7963
134 | 321 | 0 | 0 | 0
134 | 322 | 400 | 0 | 0.0004
134 | 323 | 5000 | 0 | 0.005
134 | 324 | 10000 | 0.01 | 0.01
134 | 325 | 40000 | 0.03 | 0.04
134 | 326 | 80000 | 0.05 | 0.08
134 | 327 | 150000 | 0.07 | 0.15
134 | 328 | 240000 | 0.1 | 0.24
134 | 329 | 360000 | 0.13 | 0.36
134 | 330 | 510000 | 0.17 | 0.51
134 | 331 | 710000 | 0.22 | 0.71
134 | 332 | 970000 | 0.29 | 0.97
134 | 333 | 1320000 | 0.39 | 1.32
134 | 334 | 1770000 | 0.5 | 1.77
134 | 335 | 2350000 | 0.65 | 2.35
134 | 336 | 3000000 | 1 | 3
135 | 205 | 0 | 0 | 0
135 | 206 | 4750 | 0.007 | 0.00475
135 | 207 | 20000 | 0.04 | 0.02
135 | 208 | 70000 | 0.05 | 0.07
135 | 209 | 140000 | 0.08 | 0.14
135 | 210 | 230000 | 0.1 | 0.23
135 | 211 | 370000 | 0.16 | 0.37
135 | 212 | 550000 | 0.2 | 0.55
135 | 213 | 780000 | 0.25 | 0.78
135 | 214 | 1070000 | 0.3 | 1.07
135 | 215 | 1400000 | 0.36 | 1.4
135 | 216 | 1790000 | 0.41 | 1.79
135 | 217 | 2240000 | 0.47 | 2.24
141 | 85.72 | 0 | 0 | 0
141 | 86 | 12 | 0.0001 | 1.2e-05
141 | 87 | 820 | 0.0025 | 0.00082
141 | 88 | 7403 | 0.0121 | 0.007403
141 | 89 | 27738 | 0.0315 | 0.027738
141 | 90 | 79299 | 0.0763 | 0.079299
141 | 91 | 179972 | 0.1296 | 0.17997
141 | 92 | 340925 | 0.1975 | 0.34092
141 | 93 | 576186 | 0.2704 | 0.57619
141 | 94 | 879519 | 0.3344 | 0.87952
141 | 95 | 1234927 | 0.3732 | 1.2349
141 | 95.8 | 1543677 | 0.398 | 1.5437
141 | 96 | 1665000 | 0.403 | 1.665
141 | 97 | 2200000 | 0.442 | 2.2
141 | 98 | 2840000 | 0.555 | 2.84
141 | 98.5 | 3200000 | 0.672 | 3.2
141 | 99 | 3585000 | 0.82 | 3.585
143 | 88 | 0 | 0 | 0
143 | 89 | 20000 | 0.04 | 0.02
143 | 90 | 70000 | 0.1 | 0.07
143 | 91 | 160000 | 0.18 | 0.16
143 | 92 | 310000 | 0.29 | 0.31
143 | 93 | 520000 | 0.43 | 0.52
143 | 94 | 820000 | 0.59 | 0.82
143 | 95 | 1210000 | 0.78 | 1.21
143 | 96 | 1710000 | 0.99 | 1.71
143 | 97 | 2320000 | 1.23 | 2.32
143 | 98 | 3060000 | 1.48 | 3.06
143 | 98.5 | 3510000 | 1.79 | 3.51
145 | 92 | 0 | 0.02 | 0
145 | 93 | 70000 | 0.11 | 0.07
145 | 94 | 210000 | 0.17 | 0.21
145 | 95 | 440000 | 0.28 | 0.44
145 | 96 | 800000 | 0.41 | 0.8
145 | 97 | 1280000 | 0.55 | 1.28
145 | 98 | 1910000 | 0.69 | 1.91
145 | 99 | 2700000 | 0.88 | 2.7
145 | 100 | 3670000 | 1.06 | 3.67
147 | 81.32 | 0 | 0 | 0
147 | 82 | 21 | 0.0001 | 2.1e-05
147 | 83 | 1450 | 0.005 | 0.00145
147 | 84 | 12000 | 0.02 | 0.012
147 | 85 | 40000 | 0.04 | 0.04
147 | 86 | 92000 | 0.07 | 0.092
147 | 87 | 174000 | 0.1 | 0.174
147 | 88 | 296000 | 0.15 | 0.296
147 | 89 | 471000 | 0.2 | 0.471
147 | 90 | 701000 | 0.25 | 0.701
147 | 91 | 978000 | 0.3 | 0.978
147 | 92 | 1296000 | 0.34 | 1.296
147 | 93 | 1640000 | 0.36 | 1.64
147 | 94 | 2010000 | 0.37 | 2.01
147 | 94.7 | 2270000 | 0.38 | 2.27
147 | 95 | 2390000 | 0.38 | 2.39
147 | 96 | 2770000 | 0.38 | 2.77
147 | 97 | 3150000 | 0.38 | 3.15
147 | 98 | 3534000 | 0.38 | 3.534
147 | 99 | 3917000 | 0.38 | 3.917
147 | 100 | 4300000 | 0.38 | 4.3
148 | 986.88 | 0 | 0 | 0
148 | 987 | 3 | 8e-05 | 3e-06
148 | 988 | 5000 | 0.012 | 0.005
148 | 989 | 27000 | 0.03 | 0.027
148 | 990 | 76000 | 0.07 | 0.076
148 | 991 | 167000 | 0.11 | 0.167
148 | 992 | 287000 | 0.13 | 0.287
148 | 992.31 | 327000 | 0.13 | 0.327
148 | 993 | 450000 | 0.19 | 0.45
148 | 994 | 715000 | 0.28 | 0.715
148 | 995 | 1064000 | 0.36 | 1.064
148 | 996 | 1300000 | 0.49 | 1.3
148 | 997 | 1570000 | 0.62 | 1.57
148 | 998 | 1863000 | 0.78 | 1.863
148 | 998.09 | 1900000 | 0.79 | 1.9
148 | 999 | 2265000 | 0.93 | 2.265
148 | 1000 | 2690000 | 1.11 | 2.69
155 | 328.47 | 0 | 0 | 0
155 | 329 | 20 | 0.0002 | 2e-05
155 | 330 | 6000 | 0.014 | 0.006
155 | 331 | 34000 | 0.04 | 0.034
155 | 332 | 106000 | 0.12 | 0.106
155 | 333 | 287000 | 0.24 | 0.287
155 | 334 | 583000 | 0.35 | 0.583
155 | 335 | 985000 | 0.45 | 0.985
155 | 336 | 1476000 | 0.54 | 1.476
155 | 337 | 2063000 | 0.64 | 2.063
155 | 338 | 2753000 | 0.75 | 2.753
155 | 339 | 3570000 | 0.89 | 3.57
155 | 340 | 4514000 | 1 | 4.514
155 | 341 | 5567000 | 1.1 | 5.567
155 | 342 | 6700000 | 1.17 | 6.7
155 | 343 | 7897000 | 1.22 | 7.897
155 | 344 | 9134000 | 1.25 | 9.134
155 | 345 | 10400000 | 1.28 | 10.4
155 | 345.19 | 10645000 | 1.29 | 10.645
155 | 346 | 11890000 | 1.34 | 11.89
155 | 347 | 13490000 | 1.41 | 13.49
155 | 348 | 15170000 | 1.49 | 15.17
155 | 349 | 17000000 | 1.58 | 17
155 | 350 | 19000000 | 1.71 | 19
155 | 351 | 20780000 | 1.77 | 20.78
155 | 352 | 23530000 | 3.27 | 23.53
156 | 103 | 110000 | 0.07 | 0.11
156 | 105 | 510000 | 0.32 | 0.51
156 | 108 | 2270000 | 0.84 | 2.27
156 | 110 | 4340000 | 1.22 | 4.34
156 | 112 | 7010000 | 1.43 | 7.01
156 | 113 | 8600000 | 1.76 | 8.6
156 | 115 | 14990000 | 4.62 | 14.99
158 | 28 | 0 | 0 | 0
158 | 29 | 11000 | 0.02 | 0.011
158 | 30 | 119000 | 0.19 | 0.119
158 | 31 | 498000 | 0.57 | 0.498
158 | 32 | 1252000 | 0.94 | 1.252
158 | 33 | 2396000 | 1.35 | 2.396
158 | 34 | 4045000 | 1.95 | 4.045
158 | 35 | 5935000 | 2.62 | 5.935
158 | 36 | 8928000 | 3.37 | 8.928
158 | 36.89 | 12000000 | 3.9 | 12
158 | 37 | 12595000 | 3.97 | 12.595
158 | 38 | 16865000 | 4.57 | 16.865
158 | 39 | 21786000 | 5.27 | 21.786
159 | 27.28 | 0 | 0 | 0
159 | 28 | 197 | 0.0009 | 0.000197
159 | 29 | 7600 | 0.026 | 0.0076
159 | 30 | 88900 | 0.153 | 0.0889
159 | 31 | 378000 | 0.496 | 0.378
159 | 32 | 1140000 | 1.054 | 1.14
159 | 33 | 2565000 | 1.87 | 2.565
159 | 34 | 4903000 | 2.823 | 4.903
159 | 35 | 8264000 | 3.891 | 8.264
159 | 36 | 12664000 | 4.926 | 12.664
159 | 37 | 18209000 | 6.176 | 18.209
159 | 38 | 25000000 | 7.36 | 25
159 | 39 | 32790000 | 8.085 | 32.79
159 | 40 | 41003000 | 8.323 | 41.003
159 | 40.17 | 42421000 | 8.607 | 42.421
159 | 41 | 57740000 | 23.39 | 57.74
159 | 42 | 71200000 | 26.93 | 71.2
159 | 43 | 86500000 | 30.59 | 86.5
159 | 44 | 103670000 | 34.33 | 103.67
159 | 45 | 123230000 | 38.11 | 123.23
159 | 45.15 | 126000000 | 38.73 | 126
159 | 46 | 144340000 | 42.22 | 144.34
159 | 47 | 167550000 | 46.41 | 167.55
159 | 48 | 192670000 | 50.23 | 192.67
159 | 49 | 219580000 | 53.83 | 219.58
159 | 50 | 248280000 | 57.39 | 248.28
160 | 147.5 | 0 | 0 | 0
160 | 148 | 34000 | 0.051 | 0.034
160 | 149 | 118000 | 0.117 | 0.118
160 | 150 | 283000 | 0.212 | 0.283
160 | 151 | 528000 | 0.274 | 0.528
160 | 151.49 | 670000 | 0.3 | 0.67
160 | 152 | 2070000 | 0.73 | 2.07
160 | 153 | 2910000 | 0.94 | 2.91
160 | 154 | 3940000 | 1.1 | 3.94
160 | 155 | 5250000 | 1.5 | 5.25
160 | 156 | 6920000 | 1.83 | 6.92
160 | 157 | 8940000 | 2.2 | 8.94
160 | 158 | 11400000 | 2.7 | 11.4
160 | 159 | 14390000 | 3.3 | 14.39
160 | 160 | 18040000 | 4 | 18.04
160 | 161 | 22510000 | 5 | 22.51
160 | 162 | 28090000 | 6.2 | 28.09
160 | 162.5 | 30840000 | 6.84 | 30.84
160 | 163 | 33660000 | 7.47 | 33.66
160 | 164 | 39240000 | 8.74 | 39.24
161 | 635.8 | 0 | 0 | 0
161 | 636 | 17 | 0.0002 | 1.7e-05
161 | 637 | 2987 | 0.0074 | 0.002987
161 | 638 | 16790 | 0.0212 | 0.01679
161 | 639 | 43948 | 0.031 | 0.043948
161 | 639.05 | 45505 | 0.0312 | 0.045505
161 | 642 | 281506 | 0.0902 | 0.28151
161 | 647 | 2061506 | 0.4802 | 2.0615
161 | 650 | 4271506 | 0.8502 | 4.2715
161 | 652 | 6441506 | 1.1802 | 6.4415
161 | 655 | 11700000 | 1.7442 | 11.7
161 | 657 | 15041506 | 2.1202 | 15.0415
161 | 680 | 22361506 | 2.6202 | 22.3615
162 | 281 | 0 | 0 | 0
162 | 285 | 1520000 | 0.76 | 1.52
162 | 290 | 10600000 | 2.61 | 10.6
162 | 295 | 31800000 | 5.61 | 31.8
162 | 300 | 66650000 | 8.32 | 66.65
162 | 305 | 119790000 | 12.93 | 119.79
162 | 319 | 201960000 | 19.93 | 201.96
163 | 320 | 0 | 0 | 0
163 | 320.84 | 0 | 0 | 0
163 | 321 | 2 | 0 | 2e-06
163 | 322 | 12000 | 0.0514 | 0.012
163 | 323 | 257000 | 0.5873 | 0.257
163 | 324 | 1405300 | 0.7117 | 1.4053
163 | 325 | 3732000 | 2.723 | 3.732
163 | 325.83 | 6032000 | 2.815 | 6.032
163 | 326 | 6612000 | 3.6857 | 6.612
163 | 326.86 | 9794000 | 3.7457 | 9.794
163 | 328 | 22324000 | 4.3557 | 22.324
163 | 329 | 32134000 | 6.6657 | 32.134
163 | 330 | 41574000 | 8.7757 | 41.574
163 | 331 | 56064000 | 10.3157 | 56.064
163 | 332 | 68934000 | 11.8557 | 68.934
163 | 333 | 86864000 | 13.9657 | 86.864
163 | 333.6 | 99560000 | 15.5257 | 99.56
163 | 334 | 105730000 | 16.4657 | 105.73
163 | 335 | 126500000 | 19.5457 | 126.5
164 | 81 | 0 | 0 | 0
164 | 82 | 30000 | 0.04 | 0.03
164 | 83 | 70000 | 0.08 | 0.07
164 | 84 | 140000 | 0.13 | 0.14
164 | 85 | 240000 | 0.19 | 0.24
164 | 86 | 370000 | 0.26 | 0.37
164 | 87 | 540000 | 0.35 | 0.54
164 | 88 | 780000 | 0.46 | 0.78
164 | 89 | 1070000 | 0.57 | 1.07
164 | 90 | 1400000 | 0.67 | 1.4
164 | 91 | 1790000 | 0.78 | 1.79
164 | 92 | 2260000 | 0.93 | 2.26
164 | 93 | 2810000 | 1.1 | 2.81
166 | 89.23 | 0 | 0 | 0
166 | 90 | 750 | 0.0036 | 0.00075
166 | 91 | 16577 | 0.035 | 0.016577
166 | 92 | 94577 | 0.1546 | 0.094577
166 | 93 | 394776 | 0.4472 | 0.39478
166 | 94 | 952824 | 0.6251 | 0.95282
166 | 94.63 | 1354461 | 0.6498 | 1.3545
166 | 95 | 1499502 | 0.7423 | 1.4995
166 | 96 | 2200502 | 1.1023 | 2.2005
166 | 97 | 3272502 | 1.4923 | 3.2725
166 | 98 | 4776702 | 1.9623 | 4.7767
166 | 99 | 6720000 | 2.3623 | 6.72
166 | 100 | 9030000 | 2.7123 | 9.03
167 | 234 | 0 | 0 | 0
167 | 235 | 260000 | 0.43 | 0.26
167 | 236 | 1020000 | 1.1 | 1.02
167 | 237 | 2470000 | 1.8 | 2.47
167 | 238 | 4820000 | 2.9 | 4.82
167 | 239 | 8260000 | 3.99 | 8.26
167 | 240 | 12860000 | 5.22 | 12.86
167 | 241 | 18660000 | 6.36 | 18.66
167 | 242 | 25780000 | 7.88 | 25.78
167 | 243 | 34560000 | 9.9 | 34.56
167 | 244 | 45550000 | 12.27 | 45.55
167 | 245 | 58730000 | 14.09 | 58.73
167 | 246 | 74000000 | 16.23 | 74
167 | 247 | 90920000 | 17.83 | 90.92
167 | 248 | 109420000 | 19.19 | 109.42
167 | 249 | 129530000 | 21.02 | 129.53
168 | 242 | 0 | 0 | 0
168 | 243 | 60 | 0.0002 | 6e-05
168 | 244 | 1900 | 0.004 | 0.0019
168 | 245 | 12000 | 0.02 | 0.012
168 | 246 | 37000 | 0.04 | 0.037
168 | 247 | 90000 | 0.08 | 0.09
168 | 248 | 208000 | 0.17 | 0.208
168 | 249 | 450000 | 0.33 | 0.45
168 | 250 | 882000 | 0.5 | 0.882
168 | 251 | 1526000 | 0.75 | 1.526
168 | 252 | 2385000 | 1 | 2.385
168 | 253 | 3472000 | 1 | 3.472
168 | 254 | 4805000 | 1 | 4.805
168 | 255 | 6420000 | 1.7 | 6.42
168 | 256 | 8351000 | 2.1 | 8.351
168 | 257 | 10613000 | 2.4 | 10.613
168 | 258 | 13200000 | 2.7 | 13.2
168 | 259 | 16067000 | 3 | 16.067
168 | 259.73 | 18306000 | 3.14 | 18.306
168 | 260 | 19074000 | 3.3 | 19.074
168 | 261 | 22200000 | 3.85 | 22.2
168 | 262 | 25570000 | 4.36 | 25.57
168 | 263 | 29200000 | 4.85 | 29.2
168 | 264 | 33100000 | 5.38 | 33.1
168 | 265 | 37250000 | 5.95 | 37.25
168 | 266 | 41750000 | 6.61 | 41.75
168 | 267 | 46550000 | 7.23 | 46.55
168 | 268 | 51600000 | 7.7 | 51.6
168 | 269 | 56870000 | 8.16 | 56.87
168 | 270 | 62370000 | 8.61 | 62.37
168 | 271 | 68228000 | 9.33 | 68.228
168 | 272 | 74600000 | 10.36 | 74.6
168 | 273 | 81521000 | 11.45 | 81.521
169 | 21.66 | 0 | 0 | 0
169 | 22 | 21 | 0 | 2.1e-05
169 | 23 | 1500 | 0 | 0.0015
169 | 24 | 10300 | 0 | 0.0103
169 | 25 | 39600 | 0 | 0.0396
169 | 26 | 130900 | 0 | 0.1309
169 | 27 | 353000 | 0 | 0.353
169 | 28 | 772000 | 1 | 0.772
169 | 29 | 1511000 | 1 | 1.511
169 | 30 | 2716000 | 2 | 2.716
169 | 31 | 4570900 | 2 | 4.5709
169 | 32 | 7210000 | 3 | 7.21
169 | 33 | 10512000 | 3 | 10.512
169 | 33.54 | 12360000 | 4 | 12.36
169 | 34 | 15200000 | 4 | 15.2
169 | 35 | 22700000 | 6 | 22.7
169 | 36 | 31700000 | 7 | 31.7
169 | 37 | 42200000 | 9 | 42.2
169 | 38 | 54400000 | 10 | 54.4
169 | 39 | 68300000 | 12 | 68.3
169 | 40 | 84100000 | 14 | 84.1
170 | 284 | 0 | 0 | 0
170 | 285 | 0 | 0.01 | 0
170 | 286 | 0 | 0.0263 | 0
170 | 287 | 70000 | 0.089 | 0.07
170 | 288 | 180000 | 0.165 | 0.18
170 | 289 | 320000 | 0.1973 | 0.32
170 | 290 | 540000 | 0.3551 | 0.54
170 | 291 | 1080000 | 0.5523 | 1.08
170 | 292 | 1620000 | 0.7233 | 1.62
170 | 293 | 2390000 | 0.8811 | 2.39
170 | 294 | 3690000 | 1.1046 | 3.69
170 | 295 | 4770000 | 1.3939 | 4.77
170 | 296 | 6300000 | 1.6438 | 6.3
170 | 297 | 8100000 | 1.9199 | 8.1
170 | 298 | 10270000 | 2.2487 | 10.27
170 | 299 | 12430000 | 2.5511 | 12.43
170 | 300 | 15310000 | 2.893 | 15.31
170 | 305 | 34330000 | 4.8 | 34.33
170 | 306 | 40000000 | 6 | 40
170 | 307 | 43000000 | 9 | 43
171 | 84 | 0 | 0 | 0
171 | 85 | 3 | 0 | 3e-06
171 | 86 | 1223 | 0.0038 | 0.001223
171 | 87 | 15082 | 0.0319 | 0.015082
171 | 88 | 81528 | 0.1106 | 0.081528
171 | 89 | 251084 | 0.2264 | 0.25108
171 | 90 | 553973 | 0.3908 | 0.55397
171 | 91 | 1044715 | 0.5865 | 1.0447
171 | 92 | 1702926 | 0.7418 | 1.7029
171 | 93 | 2527990 | 0.8526 | 2.528
171 | 93.63 | 3070358 | 0.9077 | 3.0704
171 | 95 | 4656821 | 1.2639 | 4.6568
171 | 98.5 | 14586821 | 1.6839 | 14.5868
171 | 100 | 18716821 | 3.3439 | 18.7168
172 | 334.63 | 0 | 0 | 0
172 | 335 | 14 | 0.0001 | 1.4e-05
172 | 336 | 7228 | 0.0251 | 0.007228
172 | 337 | 55398 | 0.1174 | 0.055398
172 | 338 | 452353 | 0.8159 | 0.45235
172 | 339 | 1699496 | 1.6515 | 1.6995
172 | 340 | 3857382 | 2.6475 | 3.8574
172 | 341 | 7001840 | 3.5981 | 7.0018
172 | 342 | 11037687 | 4.4757 | 11.0377
172 | 343 | 16052825 | 5.5183 | 16.0528
172 | 344 | 22063651 | 6.8341 | 22.0637
172 | 345 | 28872684 | 8.2532 | 28.8727
172 | 346 | 37818079 | 9.6376 | 37.8181
172 | 347 | 48247093 | 11.2204 | 48.2471
172 | 348 | 60319306 | 12.924 | 60.3193
172 | 349 | 74155454 | 14.7483 | 74.1555
172 | 350 | 89876270 | 16.6933 | 89.8763
172 | 351 | 107598366 | 18.7509 | 107.5984
172 | 352 | 127446597 | 20.9456 | 127.4466
172 | 353 | 149545818 | 23.2528 | 149.5458
173 | 59.74 | 0 | 0 | 0
173 | 60 | 14 | 0.0002 | 1.4e-05
173 | 61 | 2025 | 0.0051 | 0.002025
173 | 62 | 16786 | 0.0282 | 0.016786
173 | 63 | 72513 | 0.0962 | 0.072513
173 | 64 | 301443 | 0.4471 | 0.30144
173 | 65 | 1083073 | 1.1092 | 1.0831
173 | 66 | 2669551 | 2.1566 | 2.6696
173 | 67 | 5569780 | 3.6446 | 5.5698
173 | 68 | 9903865 | 4.9944 | 9.9039
173 | 69 | 15596169 | 6.3667 | 15.5962
173 | 70 | 22533860 | 7.4609 | 22.5339
173 | 71 | 30205362 | 7.8057 | 30.2054
173 | 71.86 | 37000000 | 7.9724 | 37
173 | 71.88 | 37152000 | 7.9758 | 37.152
173 | 72 | 38110548 | 8 | 38.1105
173 | 73 | 46460548 | 8.7 | 46.4605
173 | 74 | 56060548 | 10.5 | 56.0605
174 | 980.26 | 0 | 0 | 0
174 | 981 | 50 | 0.0002 | 5e-05
174 | 982 | 900 | 0.002 | 0.0009
174 | 983 | 7500 | 0.012 | 0.0075
174 | 984 | 32000 | 0.04 | 0.032
174 | 985 | 103000 | 0.11 | 0.103
174 | 986 | 298000 | 0.3 | 0.298
174 | 987 | 705000 | 0.52 | 0.705
174 | 988 | 1368000 | 0.79 | 1.368
174 | 989 | 2250000 | 0.92 | 2.25
174 | 990 | 3210000 | 0.98 | 3.21
174 | 990.18 | 3390000 | 0.99 | 3.39
174 | 991 | 4417000 | 1.3 | 4.417
174 | 992 | 6010000 | 1.6 | 6.01
174 | 993 | 8000000 | 1.9 | 8
174 | 994 | 10100000 | 2.2 | 10.1
174 | 995 | 12600000 | 2.5 | 12.6
174 | 996 | 15400000 | 2.8 | 15.4
174 | 997 | 18400000 | 3.1 | 18.4
174 | 997.5 | 20100000 | 3.4 | 20.1
174 | 998.5 | 23000000 | 3.9 | 23
176 | 75 | 0 | 0.02 | 0
176 | 76 | 410000 | 0.62 | 0.41
176 | 77 | 140000 | 0.13 | 0.14
176 | 78 | 320000 | 0.23 | 0.32
176 | 79 | 610000 | 0.34 | 0.61
176 | 80 | 1010000 | 0.45 | 1.01
176 | 81 | 1520000 | 0.56 | 1.52
176 | 82 | 2140000 | 0.68 | 2.14
176 | 83 | 2880000 | 0.8 | 2.88
177 | 428.25 | 0 | 0 | 0
177 | 429 | 255 | 0.00105 | 0.000255
177 | 430 | 3529 | 0.00679 | 0.003529
177 | 431 | 18802 | 0.02722 | 0.018802
177 | 432 | 61907 | 0.06098 | 0.061907
177 | 433 | 146381 | 0.11029 | 0.14638
177 | 434 | 288690 | 0.1785 | 0.28869
177 | 435 | 513242 | 0.27598 | 0.51324
177 | 436 | 855500 | 0.41531 | 0.8555
177 | 437 | 1356883 | 0.58569 | 1.3569
177 | 438 | 1987528 | 0.66369 | 1.9875
177 | 439 | 2681688 | 0.72445 | 2.6817
177 | 439.17 | 2805714 | 0.73469 | 2.8057
177 | 440 | 3528632 | 0.85919 | 3.5286
177 | 441 | 4563632 | 1.0292 | 4.5636
177 | 442 | 5763632 | 1.1892 | 5.7636
177 | 443 | 7115632 | 1.3292 | 7.1156
177 | 444 | 8606632 | 1.4692 | 8.6066
177 | 445 | 10225632 | 1.5892 | 10.2256
177 | 446 | 11965632 | 1.6892 | 11.9656
177 | 447 | 13785632 | 1.7692 | 13.7856
177 | 447.23 | 14215632 | 1.8592 | 14.2156
177 | 448 | 16625632 | 2.1092 | 16.6256
177 | 448.54 | 18425000 | 2.3092 | 18.425
177 | 449 | 20125632 | 2.4792 | 20.1256
177 | 450 | 23925632 | 2.8592 | 23.9256
177 | 451 | 28125632 | 3.2092 | 28.1256
177 | 452 | 32725632 | 3.5892 | 32.7256
178 | 990 | 0 | 0 | 0
178 | 991 | 764 | 0.015 | 0.000764
178 | 992 | 2109 | 0.04 | 0.002109
178 | 993 | 112500 | 0.14 | 0.1125
178 | 994 | 308367 | 0.25 | 0.30837
178 | 995 | 665671 | 0.47 | 0.66567
178 | 996 | 1259173 | 0.72 | 1.2592
178 | 997 | 2121177 | 1 | 2.1212
178 | 998 | 3258179 | 1.27 | 3.2582
178 | 998.7 | 5010000 | 1.37 | 5.01
178 | 999 | 5448000 | 1.55 | 5.448
178 | 999.1 | 5600000 | 1.6 | 5.6
178 | 1000 | 7180500 | 1.9 | 7.1805
178 | 1001 | 9260500 | 2.26 | 9.2605
179 | 987.73 | 0 | 0 | 0
179 | 988 | 5 | 0.0001 | 5e-06
179 | 989 | 5191 | 0.0151 | 0.005191
179 | 990 | 36032 | 0.0497 | 0.036032
179 | 991 | 104908 | 0.0882 | 0.10491
179 | 992 | 208678 | 0.1161 | 0.20868
179 | 993 | 332213 | 0.1289 | 0.33221
179 | 993.34 | 376570 | 0.132 | 0.37657
179 | 994 | 552000 | 0.174 | 0.552
179 | 995 | 859000 | 0.234 | 0.859
179 | 996 | 1231000 | 0.304 | 1.231
179 | 997 | 1673000 | 0.374 | 1.673
179 | 997.6 | 2026000 | 0.424 | 2.026
179 | 998 | 2179000 | 0.434 | 2.179
179 | 999 | 2689000 | 0.444 | 2.689
180 | 19.22 | 0 | 0 | 0
180 | 20 | 99 | 0.0004 | 9.9e-05
180 | 21 | 1814 | 0.0043 | 0.001814
180 | 22 | 19630 | 0.044 | 0.01963
180 | 23 | 186818 | 0.361 | 0.18682
180 | 24 | 943384 | 1.185 | 0.94338
180 | 25 | 2656866 | 2.321 | 2.6569
180 | 26 | 5762366 | 3.868 | 5.7624
180 | 27 | 10446853 | 5.54 | 10.4469
180 | 28 | 16897851 | 7.45 | 16.8979
180 | 29 | 25263892 | 9.56 | 25.2639
180 | 30 | 35533730 | 11.371 | 35.5337
180 | 31 | 48073415 | 13.82 | 48.0734
180 | 32 | 63499707 | 16.985 | 63.4997
180 | 32.5 | 72396177 | 18.62 | 72.3962
180 | 32.51 | 72582599 | 19.05 | 72.5826
180 | 34.4875 | 76857666 | 19.0685 | 76.8577
180 | 35.44 | 77118382 | 20.5017 | 77.1184
180 | 36.39 | 78379099 | 21.9349 | 78.3791
180 | 37.35 | 82639815 | 23.3681 | 82.6398
180 | 38.3 | 87900532 | 24.8013 | 87.9005
181 | 269.3 | 0 | 0 | 0
181 | 270 | 4000 | 0.011 | 0.004
181 | 271 | 20400 | 0.022 | 0.0204
181 | 272 | 60000 | 0.06 | 0.06
181 | 273 | 181000 | 0.19 | 0.181
181 | 274 | 485000 | 0.42 | 0.485
181 | 275 | 1050000 | 0.71 | 1.05
181 | 276 | 2000000 | 0.96 | 2
181 | 278 | 4500000 | 1.64 | 4.5
181 | 280 | 9200000 | 3.07 | 9.2
181 | 282 | 16000000 | 3.65 | 16
181 | 284 | 24200000 | 4.63 | 24.2
181 | 286 | 34500000 | 5.7 | 34.5
181 | 288 | 47220000 | 6.97 | 47.22
181 | 289 | 54600000 | 7.84 | 54.6
181 | 290 | 63000000 | 8.88 | 63
181 | 291 | 72380000 | 9.92 | 72.38
181 | 292 | 82800000 | 10.96 | 82.8
185 | 91.25 | 0 | 0 | 0
185 | 91.5 | 20 | 0.0002 | 2e-05
185 | 92 | 5500 | 0.03 | 0.0055
185 | 92.5 | 35000 | 0.085 | 0.035
185 | 93 | 99700 | 0.18 | 0.0997
185 | 93.5 | 215000 | 0.29 | 0.215
185 | 94 | 399000 | 0.44 | 0.399
185 | 94.5 | 650000 | 0.56 | 0.65
185 | 95 | 958000 | 0.67 | 0.958
185 | 95.5 | 1326000 | 0.8 | 1.326
185 | 96 | 1752000 | 0.92 | 1.752
185 | 96.5 | 2249000 | 1.07 | 2.249
185 | 97 | 2820000 | 1.22 | 2.82
185 | 97.5 | 3476000 | 1.41 | 3.476
185 | 98 | 4232000 | 1.61 | 4.232
185 | 98.5 | 5070344 | 1.73 | 5.0703
185 | 99 | 5955000 | 1.81 | 5.955
185 | 99.5 | 6882000 | 1.9 | 6.882
185 | 99.55 | 6976000 | 1.91 | 6.976
185 | 100 | 7960000 | 1.97 | 7.96
185 | 101 | 10400000 | 2.32 | 10.4
185 | 102 | 13200000 | 2.6 | 13.2
186 | 72.47 | 0 | 0 | 0
186 | 73 | 38 | 0.0003 | 3.8e-05
186 | 74 | 2308 | 0.0051 | 0.002308
186 | 75 | 18342 | 0.0323 | 0.018342
186 | 75.78 | 45602 | 0.0372 | 0.045602
186 | 76 | 77502 | 0.06318 | 0.077502
186 | 78 | 987502 | 0.44318 | 0.9875
186 | 80 | 2807502 | 0.97318 | 2.8075
186 | 82 | 5807502 | 1.6232 | 5.8075
186 | 84 | 10097502 | 2.2732 | 10.0975
186 | 86 | 15807502 | 3.0332 | 15.8075
186 | 88 | 23247502 | 4.0032 | 23.2475
186 | 89 | 27717502 | 4.5332 | 27.7175
186 | 90 | 32737502 | 5.0932 | 32.7375
186 | 91 | 38337502 | 5.7032 | 38.3375
186 | 92 | 44567502 | 6.3532 | 44.5675
186 | 93 | 51457502 | 7.0432 | 51.4575
186 | 94 | 59037502 | 7.7132 | 59.0375
186 | 95 | 67027502 | 8.3832 | 67.0275
189 | 284.33 | 0 | 0 | 0
189 | 284.43 | 1 | 3e-05 | 1e-06
189 | 284.93 | 533 | 0.00295 | 0.000533
189 | 285.43 | 4456 | 0.01969 | 0.004456
189 | 285.93 | 30023 | 0.0735 | 0.030023
189 | 286.43 | 77282 | 0.10924 | 0.077282
189 | 286.93 | 140071 | 0.13783 | 0.14007
189 | 287.43 | 214647 | 0.15682 | 0.21465
189 | 287.93 | 297449 | 0.17157 | 0.29745
189 | 288.43 | 385948 | 0.18426 | 0.38595
189 | 288.93 | 481826 | 0.19697 | 0.48183
189 | 289.43 | 583825 | 0.2117 | 0.58383
189 | 289.93 | 699171 | 0.2484 | 0.69917
189 | 290.43 | 844631 | 0.32626 | 0.84463
189 | 290.93 | 1035101 | 0.41312 | 1.0351
189 | 291.43 | 1256316 | 0.46506 | 1.2563
189 | 291.93 | 1502106 | 0.51142 | 1.5021
189 | 292.43 | 1767879 | 0.60898 | 1.7679
189 | 292.92 | 2030000 | 0.725 | 2.03
189 | 294 | 2993900 | 1.06 | 2.9939
190 | 584.76 | 0 | 0 | 0
190 | 585.26 | 804 | 0.0008 | 0.000804
190 | 585.76 | 3713 | 0.00371 | 0.003713
190 | 586.26 | 8997 | 0.009 | 0.008997
190 | 586.76 | 16903 | 0.0169 | 0.016903
190 | 587.26 | 26994 | 0.02699 | 0.026994
190 | 587.76 | 39345 | 0.03935 | 0.039345
190 | 588.26 | 54403 | 0.0544 | 0.054403
190 | 588.76 | 71741 | 0.07174 | 0.071741
190 | 589.26 | 92167 | 0.09217 | 0.092167
190 | 589.76 | 116282 | 0.11628 | 0.11628
190 | 590.26 | 144052 | 0.14405 | 0.14405
190 | 590.76 | 175600 | 0.1756 | 0.1756
190 | 591.26 | 211945 | 0.21194 | 0.21194
190 | 591.76 | 252732 | 0.25273 | 0.25273
190 | 592.26 | 298082 | 0.29808 | 0.29808
190 | 592.76 | 349404 | 0.3494 | 0.3494
190 | 593.26 | 404990 | 0.40499 | 0.40499
190 | 593.76 | 463955 | 0.46395 | 0.46396
190 | 594.26 | 527116 | 0.52712 | 0.52712
190 | 594.76 | 594918 | 0.59492 | 0.59492
190 | 595.26 | 665500 | 0.6655 | 0.6655
190 | 595.76 | 741452 | 0.74145 | 0.74145
190 | 596.26 | 821203 | 0.8212 | 0.8212
190 | 596.76 | 907928 | 0.90793 | 0.90793
190 | 597.26 | 1001820 | 1.0018 | 1.0018
190 | 597.76 | 1101224 | 1.1012 | 1.1012
190 | 598.26 | 1208805 | 1.2088 | 1.2088
190 | 598.76 | 1321451 | 1.3215 | 1.3215
190 | 599.26 | 1438434 | 1.4384 | 1.4384
190 | 599.76 | 1559778 | 1.5598 | 1.5598
190 | 600.26 | 1684225 | 1.6842 | 1.6842
190 | 600.76 | 1812037 | 1.812 | 1.812
190 | 601.06 | 1890329 | 1.8903 | 1.8903
190 | 601.26 | 1960000 | 1.96 | 1.96
190 | 601.76 | 2100000 | 2.1 | 2.1
190 | 602.26 | 2250000 | 2.25 | 2.25
190 | 603 | 3985300 | 2.44 | 3.9853
190 | 604 | 6578300 | 2.746 | 6.5783
191 | 293.87 | 0 | 0 | 0
191 | 294 | 1 | 0 | 1e-06
191 | 295 | 1291 | 0.0031 | 0.001291
191 | 296 | 6624 | 0.008 | 0.006624
191 | 297 | 20210 | 0.0209 | 0.02021
191 | 298 | 54012 | 0.0509 | 0.054012
191 | 299 | 132261 | 0.1091 | 0.13226
191 | 300 | 284963 | 0.2162 | 0.28496
191 | 301 | 680714 | 0.583 | 0.68071
191 | 302 | 1502572 | 1.099 | 1.5026
191 | 303 | 2897272 | 1.7116 | 2.8973
191 | 304 | 4930894 | 2.368 | 4.9309
191 | 305 | 7640857 | 2.9943 | 7.6409
191 | 306 | 10879584 | 3.4809 | 10.8796
191 | 307 | 14573112 | 3.8843 | 14.5731
191 | 308 | 18628027 | 4.2076 | 18.628
191 | 308.71 | 21688179 | 4.4599 | 21.6882
191 | 309 | 23225225 | 4.7658 | 23.2252
191 | 310 | 30000000 | 5.6458 | 30
191 | 311 | 37965225 | 6.8058 | 37.9652
191 | 312 | 47025225 | 7.9458 | 47.0252
191 | 313 | 57325225 | 9.0958 | 57.3252
191 | 314 | 68725225 | 10.1358 | 68.7252
191 | 315 | 81225225 | 11.4458 | 81.2252
192 | 175 | 0 | 0 | 0
192 | 176 | 3600 | 0.007 | 0.0036
192 | 177 | 17000 | 0.02 | 0.017
192 | 178 | 40500 | 0.03 | 0.0405
192 | 179 | 74000 | 0.04 | 0.074
192 | 180 | 125000 | 0.06 | 0.125
192 | 181 | 195000 | 0.08 | 0.195
192 | 182 | 290000 | 0.11 | 0.29
192 | 183 | 413000 | 0.14 | 0.413
192 | 184 | 563000 | 0.16 | 0.563
192 | 185 | 745000 | 0.2 | 0.745
192 | 186 | 981000 | 0.27 | 0.981
192 | 187 | 1281000 | 0.33 | 1.281
192 | 188 | 1640000 | 0.39 | 1.64
192 | 189 | 2070000 | 0.47 | 2.07
192 | 190 | 2590000 | 0.57 | 2.59
192 | 191 | 3214000 | 0.68 | 3.214
192 | 192 | 3953000 | 0.8 | 3.953
192 | 193 | 4815000 | 0.93 | 4.815
192 | 194 | 5814000 | 1.07 | 5.814
192 | 195 | 6974000 | 1.25 | 6.974
192 | 196 | 8303000 | 1.41 | 8.303
192 | 196.5 | 9031000 | 1.5 | 9.031
192 | 197 | 9806000 | 1.59 | 9.806
192 | 198 | 11500000 | 1.7931 | 11.5
194 | 40 | 0 | 0 | 0
194 | 50 | 25000000 | 5 | 25
194 | 55 | 50000000 | 8 | 50
194 | 60 | 75000000 | 10 | 75
194 | 65 | 117040000 | 20 | 117.04
194 | 65.5 | 131830000 | 21.1 | 131.83
194 | 66 | 146620000 | 22.2 | 146.62
194 | 66.5 | 161440000 | 23.4 | 161.44
194 | 67 | 176310000 | 24.6 | 176.31
194 | 67.5 | 191260000 | 26 | 191.26
194 | 68 | 206320000 | 27.1 | 206.32
194 | 68.5 | 221520000 | 28.5 | 221.52
194 | 69 | 236910000 | 30 | 236.91
194 | 69.5 | 252520000 | 31.4 | 252.52
194 | 70 | 268410000 | 33 | 268.41
194 | 70.5 | 284630000 | 33.4 | 284.63
194 | 71 | 301220000 | 34.1 | 301.22
194 | 71.5 | 318240000 | 35.5 | 318.24
194 | 72 | 335760000 | 38 | 335.76
194 | 72.5 | 353820000 | 40 | 353.82
194 | 73 | 372510000 | 43 | 372.51
194 | 73.5 | 391880000 | 45.8 | 391.88
194 | 74 | 412000000 | 48 | 412
194 | 74.5 | 432940000 | 50.7 | 432.94
194 | 75 | 454780000 | 52 | 454.78
194 | 75.5 | 477590000 | 55.7 | 477.59
194 | 76 | 501450000 | 58 | 501.45
194 | 76.5 | 526440000 | 60.6 | 526.44
194 | 77 | 552630000 | 63.6 | 552.63
194 | 77.5 | 580110000 | 66.4 | 580.11
194 | 78 | 608950000 | 69 | 608.95
194 | 78.5 | 639250000 | 72 | 639.25
194 | 79 | 671090000 | 75.7 | 671.09
194 | 79.5 | 704550000 | 79.8 | 704.55
194 | 80 | 739710000 | 85 | 739.71
194 | 80.5 | 776670000 | 86.4 | 776.67
194 | 81 | 815500000 | 90.3 | 815.5
194 | 81.5 | 856300000 | 94 | 856.3
194 | 82 | 899160000 | 98 | 899.16
194 | 82.5 | 944150000 | 102 | 944.15
194 | 83 | 991360000 | 106 | 991.36
194 | 83.5 | 1040880000 | 110 | 1040.88
194 | 84 | 1092800000 | 114.4 | 1092.8
194 | 84.5 | 1147200000 | 118.3 | 1147.2
194 | 85 | 1204170000 | 120 | 1204.17
194 | 85.5 | 1263780000 | 124.2 | 1263.78
194 | 86 | 1326110000 | 128.7 | 1326.11
194 | 86.5 | 1391260000 | 133.9 | 1391.26
194 | 87 | 1459290000 | 139 | 1459.29
194 | 87.5 | 1530290000 | 144.3 | 1530.29
194 | 88 | 1604330000 | 150.2 | 1604.33
194 | 88.5 | 1681490000 | 156.3 | 1681.49
194 | 89 | 1761830000 | 162.2 | 1761.83
194 | 89.5 | 1845430000 | 169 | 1845.43
194 | 90 | 1932350000 | 175 | 1932.35
194 | 90.5 | 2022670000 | 182.7 | 2022.67
194 | 91 | 2116440000 | 190 | 2116.44
194 | 91.5 | 2213720000 | 196.4 | 2213.72
194 | 92 | 2314580000 | 203.8 | 2314.58
194 | 92.5 | 2419060000 | 211 | 2419.06
194 | 93 | 2527220000 | 218 | 2527.22
194 | 93.5 | 2639110000 | 224.2 | 2639.11
194 | 94 | 2754760000 | 232 | 2754.76
194 | 94.5 | 2874230000 | 238.7 | 2874.23
194 | 95 | 2997550000 | 245 | 2997.55
194 | 95.5 | 3124760000 | 252 | 3124.76
194 | 96 | 3255880000 | 259.2 | 3255.88
194 | 96.5 | 3390940000 | 266.3 | 3390.94
194 | 97 | 3529960000 | 274 | 3529.96
194 | 97.5 | 3672960000 | 281.5 | 3672.96
194 | 98 | 3819960000 | 288.4 | 3819.96
194 | 98.5 | 3970960000 | 296 | 3970.96
194 | 99 | 4125960000 | 304.3 | 4125.96
194 | 99.5 | 4284970000 | 312.3 | 4284.97
194 | 100 | 4447970000 | 320 | 4447.97
194 | 100.5 | 4614960000 | 328.5 | 4614.96
194 | 101 | 4785920000 | 337.8 | 4785.92
194 | 101.5 | 4960830000 | 346.9 | 4960.83
194 | 102 | 5139650000 | 356.2 | 5139.65
194 | 102.5 | 5322360000 | 366.4 | 5322.36
194 | 103 | 5508910000 | 376.7 | 5508.91
194 | 103.5 | 5699270000 | 387.4 | 5699.27
194 | 104 | 5893370000 | 398 | 5893.37
194 | 104.5 | 6091160000 | 408.8 | 6091.16
194 | 105 | 6292570000 | 420 | 6292.57
194 | 105.5 | 6497540000 | 430.7 | 6497.54
194 | 106 | 6700000000 | 441 | 6700
194 | 106.5 | 6917810000 | 452 | 6917.81
194 | 107 | 7132950000 | 463.8 | 7132.95
194 | 107.5 | 7351280000 | 475.7 | 7351.28
194 | 108 | 7572700000 | 488 | 7572.7
194 | 108.5 | 7797100000 | 500.7 | 7797.1
194 | 109 | 8024360000 | 513 | 8024.36
194 | 109.5 | 8254340000 | 526.2 | 8254.34
194 | 110 | 8486920000 | 540 | 8486.92
194 | 110.5 | 8721940000 | 546.7 | 8721.94
194 | 111 | 8959250000 | 558.4 | 8959.25
194 | 111.5 | 9198690000 | 571.7 | 9198.69
194 | 112 | 9440090000 | 585 | 9440.09
194 | 112.5 | 9683270000 | 598.6 | 9683.27
194 | 113 | 9928050000 | 613 | 9928.05
194 | 113.5 | 10174220000 | 627.8 | 10174.22
194 | 114 | 10421580000 | 642.4 | 10421.58
197 | 74.96 | 0 | 0 | 0
197 | 75 | 0 | 0 | 0
197 | 76 | 10300 | 0.03 | 0.0103
197 | 77 | 79300 | 0.11 | 0.0793
197 | 78 | 252000 | 0.24 | 0.252
197 | 79 | 604000 | 0.49 | 0.604
197 | 80 | 1268000 | 0.84 | 1.268
197 | 81 | 2324000 | 1.28 | 2.324
197 | 82 | 3870100 | 1.82 | 3.8701
197 | 83 | 6023700 | 2.4 | 6.0237
197 | 83.73 | 7806500 | 2.48 | 7.8065
197 | 84 | 8522000 | 2.69 | 8.522
197 | 84.6 | 12170000 | 3 | 12.17
197 | 86 | 17759000 | 5.12 | 17.759
197 | 88 | 32056000 | 7.75 | 32.056
199 | 105 | 0 | 0 | 0
199 | 106 | 1500 | 0.0044 | 0.0015
199 | 107 | 24500 | 0.042 | 0.0245
199 | 108 | 94000 | 0.097 | 0.094
199 | 109 | 246000 | 0.206 | 0.246
199 | 110 | 518000 | 0.338 | 0.518
199 | 111 | 916000 | 0.458 | 0.916
199 | 112 | 1440000 | 0.596 | 1.44
199 | 113 | 2100000 | 0.722 | 2.1
199 | 114 | 2888000 | 0.847 | 2.888
199 | 115 | 3800000 | 0.967 | 3.8
199 | 116 | 4800000 | 1.094 | 4.8
199 | 117 | 5990000 | 1.223 | 5.99
199 | 118 | 7270000 | 1.362 | 7.27
199 | 119 | 8700000 | 1.52 | 8.7
199 | 120 | 10320000 | 1.691 | 10.32
199 | 121 | 12140000 | 1.949 | 12.14
199 | 122 | 14900000 | 2.337 | 14.9
201 | 336.3 | 0 | 0 | 0
201 | 337 | 80 | 0.0004 | 8e-05
201 | 338 | 2700 | 0.0056 | 0.0027
201 | 339 | 13000 | 0.016 | 0.013
201 | 340 | 40800 | 0.04 | 0.0408
201 | 341 | 103000 | 0.08 | 0.103
201 | 342 | 190000 | 0.09 | 0.19
201 | 342.26 | 215000 | 0.1 | 0.215
201 | 343 | 427000 | 0.22 | 0.427
201 | 344 | 851000 | 0.33 | 0.851
201 | 345 | 1390000 | 0.46 | 1.39
201 | 346 | 2087000 | 0.64 | 2.087
201 | 347 | 3000000 | 0.89 | 3
201 | 348 | 4162000 | 1.13 | 4.162
201 | 349 | 5567000 | 1.38 | 5.567
201 | 350 | 7226000 | 1.64 | 7.226
201 | 351 | 9175000 | 1.96 | 9.175
201 | 352 | 11423000 | 2.24 | 11.423
201 | 353 | 13955000 | 2.53 | 13.955
201 | 354 | 16970000 | 3.2 | 16.97
201 | 355 | 20490000 | 3.54 | 20.49
201 | 356 | 24377000 | 3.93 | 24.377
201 | 357 | 28687000 | 4.39 | 28.687
202 | 89.85 | 0 | 0 | 0
202 | 90 | 0 | 0 | 0
202 | 91 | 1 | 0 | 1e-06
202 | 92 | 6 | 0 | 6e-06
202 | 93 | 20 | 0 | 2e-05
202 | 94 | 73 | 0.0005 | 7.3e-05
202 | 95 | 11352 | 0.0339 | 0.011352
202 | 96 | 104648 | 0.1707 | 0.10465
202 | 97 | 344477 | 0.3033 | 0.34448
202 | 98 | 710703 | 0.429 | 0.7107
202 | 99 | 1183028 | 0.5069 | 1.183
202 | 99.67 | 1535065 | 0.5427 | 1.5351
202 | 99.85 | 1638800 | 0.5681 | 1.6388
202 | 100 | 1714800 | 0.5881 | 1.7148
202 | 101 | 2368800 | 0.7281 | 2.3688
203 | 73.97 | 0 | 0 | 0
203 | 74 | 0 | 0.053 | 0
203 | 75 | 1000 | 0.005 | 0.001
203 | 76 | 20000 | 0.04 | 0.02
203 | 77 | 81000 | 0.08 | 0.081
203 | 78 | 183000 | 0.12 | 0.183
203 | 78.67 | 271000 | 0.14 | 0.271
203 | 78.97 | 320000 | 0.2 | 0.32
203 | 79.97 | 540000 | 0.36 | 0.54
203 | 80.97 | 1080000 | 0.55 | 1.08
203 | 81 | 1100000 | 0.56 | 1.1
203 | 81.97 | 1620000 | 0.72 | 1.62
203 | 82.97 | 2390000 | 0.88 | 2.39
205 | 331.94 | 0 | 0 | 0
205 | 332 | 0 | 0 | 0
205 | 333 | 243 | 0.00065 | 0.000243
205 | 334 | 1671 | 0.0026 | 0.001671
205 | 335 | 6128 | 0.00653 | 0.006128
205 | 336 | 15171 | 0.01168 | 0.015171
205 | 337 | 30512 | 0.01968 | 0.030512
205 | 338 | 55479 | 0.03004 | 0.055479
205 | 339 | 90556 | 0.04075 | 0.090556
205 | 340 | 137591 | 0.05277 | 0.13759
205 | 341 | 195487 | 0.06274 | 0.19549
205 | 342 | 262746 | 0.07161 | 0.26275
205 | 343 | 338589 | 0.08047 | 0.33859
205 | 344 | 424512 | 0.09132 | 0.42451
205 | 345 | 522398 | 0.10463 | 0.5224
205 | 346 | 633761 | 0.11825 | 0.63376
205 | 347 | 758979 | 0.13239 | 0.75898
205 | 348 | 898797 | 0.14752 | 0.8988
205 | 349 | 1055206 | 0.16549 | 1.0552
205 | 350 | 1229655 | 0.18438 | 1.2297
205 | 351 | 1424035 | 0.20364 | 1.424
205 | 352 | 1637364 | 0.22125 | 1.6374
205 | 353 | 1865606 | 0.23497 | 1.8656
205 | 354 | 2107201 | 0.24816 | 2.1072
205 | 355 | 2271256 | 0.27296 | 2.2713
205 | 356 | 2554532 | 0.30106 | 2.5545
205 | 357 | 2869274 | 0.33586 | 2.8693
206 | 89 | 0 | 0 | 0
206 | 89.9 | 600 | 0.0006 | 0.0006
206 | 90 | 6000 | 0.006 | 0.006
206 | 91 | 25000 | 0.06 | 0.025
206 | 92 | 134000 | 0.16 | 0.134
206 | 93 | 362000 | 0.3 | 0.362
206 | 94 | 744000 | 0.45 | 0.744
206 | 95 | 1237000 | 0.53 | 1.237
206 | 95.99 | 1767000 | 0.55 | 1.767
206 | 96 | 1767000 | 0.55 | 1.767
206 | 97 | 2315000 | 0.55 | 2.315
206 | 98 | 2865000 | 0.55 | 2.865
206 | 99 | 3414000 | 0.55 | 3.414
206 | 100 | 3964000 | 0.55 | 3.964
208 | 87.76 | 0 | 0 | 0
208 | 88 | 19 | 0.002 | 1.9e-05
208 | 89 | 3500 | 0.01 | 0.0035
208 | 90 | 21000 | 0.026 | 0.021
208 | 91 | 56300 | 0.047 | 0.0563
208 | 92 | 118300 | 0.077 | 0.1183
208 | 93 | 215000 | 0.117 | 0.215
208 | 94 | 353000 | 0.158 | 0.353
208 | 95 | 531200 | 0.198 | 0.5312
208 | 96 | 744000 | 0.225 | 0.744
208 | 97 | 979000 | 0.243 | 0.979
208 | 97.34 | 1062000 | 0.248 | 1.062
208 | 98 | 1227000 | 0.254 | 1.227
208 | 99 | 1486000 | 0.262 | 1.486
208 | 100 | 1750000 | 0.266 | 1.75
210 | 21 | 0 | 0 | 0
210 | 22 | 1737 | 0.0035 | 0.001737
210 | 23 | 23581 | 0.0402 | 0.023581
210 | 24 | 109102 | 0.1308 | 0.1091
210 | 25 | 302350 | 0.2557 | 0.30235
210 | 26 | 683993 | 0.5076 | 0.68399
210 | 27 | 1408404 | 0.9412 | 1.4084
210 | 28 | 2611989 | 1.466 | 2.612
210 | 29 | 4320071 | 1.9502 | 4.3201
210 | 30 | 6555963 | 2.5216 | 6.556
210 | 31 | 9546841 | 3.4602 | 9.5468
210 | 32 | 13547378 | 4.5409 | 13.5474
210 | 33 | 18700249 | 5.7648 | 18.7002
210 | 34 | 25113017 | 7.0607 | 25.113
210 | 35 | 32837966 | 8.3892 | 32.838
210 | 36 | 41967794 | 9.8705 | 41.9678
210 | 37 | 52642392 | 11.4788 | 52.6424
210 | 38 | 64909383 | 13.0552 | 64.9094
210 | 39 | 78841446 | 14.8089 | 78.8414
211 | 261.32 | 0 | 0 | 0
211 | 262 | 9 | 0 | 9e-06
211 | 263 | 190 | 0.001 | 0.00019
211 | 264 | 2100 | 0.005 | 0.0021
211 | 265 | 16900 | 0.03 | 0.0169
211 | 266 | 65900 | 0.07 | 0.0659
211 | 267 | 160000 | 0.11 | 0.16
211 | 268 | 291000 | 0.16 | 0.291
211 | 269 | 466000 | 0.19 | 0.466
211 | 270 | 670000 | 0.21 | 0.67
211 | 271 | 887000 | 0.22 | 0.887
211 | 271.48 | 994000 | 0.23 | 0.994
211 | 272 | 1440000 | 1.1 | 1.44
211 | 273 | 1800000 | 1.15 | 1.8
211 | 274 | 2197000 | 1.19 | 2.197
211 | 275 | 2644000 | 1.24 | 2.644
211 | 276 | 3136000 | 1.28 | 3.136
211 | 277 | 3670000 | 1.32 | 3.67
211 | 278 | 4240000 | 1.36 | 4.24
211 | 279 | 4850000 | 1.4 | 4.85
211 | 280 | 5520000 | 1.48 | 5.52
211 | 281 | 6250000 | 1.52 | 6.25
211 | 282 | 7020000 | 1.56 | 7.02
212 | 68.89 | 0 | 0 | 0
212 | 69 | 0 | 0 | 0
212 | 70 | 1 | 0 | 1e-06
212 | 71 | 10 | 0 | 1e-05
212 | 72 | 338 | 0.001 | 0.000338
212 | 73 | 5278 | 0.0132 | 0.005278
212 | 74 | 44831 | 0.0813 | 0.044831
212 | 75 | 243014 | 0.3436 | 0.24301
212 | 76 | 821703 | 0.8482 | 0.8217
212 | 77 | 2043180 | 1.6346 | 2.0432
212 | 78 | 4070668 | 2.2384 | 4.0707
212 | 78.61 | 5450238 | 2.2844 | 5.4502
212 | 79 | 6893000 | 2.3278 | 6.893
212 | 80 | 10493000 | 2.439 | 10.493
212 | 81 | 21193236 | 2.6115 | 21.1932
212 | 82 | 31993000 | 2.7841 | 31.993
212 | 83 | 42693000 | 2.9566 | 42.693
212 | 84 | 53493000 | 3.1292 | 53.493
212 | 85 | 64193000 | 3.3017 | 64.193
212 | 86 | 84593000 | 3.5157 | 84.593
212 | 86.21 | 88793000 | 3.5594 | 88.793
212 | 87 | 104993000 | 3.7277 | 104.993
212 | 88 | 125393000 | 3.9407 | 125.393
212 | 89 | 145693000 | 4.1535 | 145.693
212 | 90 | 166093000 | 4.3667 | 166.093
212 | 91 | 198293000 | 4.6229 | 198.293
212 | 92 | 230493000 | 4.8851 | 230.493
212 | 93 | 262693000 | 5.1443 | 262.693
212 | 94 | 294893000 | 5.4035 | 294.893
212 | 95 | 326993000 | 5.6625 | 326.993
212 | 96 | 372693000 | 5.9425 | 372.693
212 | 97 | 418393000 | 6.2223 | 418.393
212 | 98 | 463993000 | 6.5021 | 463.993
212 | 99 | 509693000 | 6.7819 | 509.693
212 | 100 | 555293000 | 7.0617 | 555.293
212 | 101 | 616393000 | 7.3965 | 616.393
212 | 102 | 677393000 | 7.7313 | 677.393
212 | 103 | 738393000 | 8.0662 | 738.393
212 | 104 | 799393000 | 8.401 | 799.393
212 | 105 | 860493000 | 8.7358 | 860.493
212 | 106 | 941193000 | 9.1892 | 941.193
212 | 107 | 1021893000 | 9.6425 | 1021.893
212 | 108 | 1102693000 | 10.0959 | 1102.693
212 | 109 | 1183393000 | 10.5493 | 1183.393
212 | 110 | 1264093000 | 11.0027 | 1264.093
213 | 75.95 | 0 | 0 | 0
213 | 76 | 0 | 0 | 0
213 | 77 | 52 | 0.0002 | 5.2e-05
213 | 78 | 679.695 | 0.0013 | 0.0006797
213 | 79 | 3628 | 0.0054 | 0.003628
213 | 80 | 13937 | 0.0164 | 0.013937
213 | 81 | 38725 | 0.036 | 0.038725
213 | 82 | 88163 | 0.0635 | 0.088163
213 | 83 | 166984.25 | 0.0943 | 0.16698
213 | 84 | 280551 | 0.1326 | 0.28055
213 | 85 | 429786 | 0.164 | 0.42979
213 | 86 | 606578 | 0.1877 | 0.60658
213 | 87 | 805385 | 0.2091 | 0.80539
213 | 88 | 1024589 | 0.2291 | 1.0246
213 | 89 | 1263733 | 0.2489 | 1.2637
213 | 90 | 1521937 | 0.2676 | 1.5219
213 | 91 | 1798931 | 0.2866 | 1.7989
213 | 92 | 2094941 | 0.3054 | 2.0949
213 | 93 | 2409913 | 0.3249 | 2.4099
213 | 94 | 2743824 | 0.3418 | 2.7438
213 | 95 | 3092434 | 0.3543 | 3.0924
213 | 96 | 3450884 | 0.3619 | 3.4509
213 | 97 | 3816065 | 0.3685 | 3.8161
213 | 98 | 4186684 | 0.3726 | 4.1867
213 | 99 | 4561088 | 0.3762 | 4.5611
213 | 100 | 4939000 | 0.3796 | 4.939
213 | 100.21 | 5018810 | 0.3804 | 5.0188
213 | 101 | 5323118 | 0.39 | 5.3231
213 | 102 | 5717118 | 0.398 | 5.7171
213 | 103 | 6121118 | 0.41 | 6.1211
213 | 104 | 6539118 | 0.426 | 6.5391
215 | 49 | 0 | 0 | 0
215 | 50 | 214000 | 0.43 | 0.214
215 | 51 | 901000 | 0.95 | 0.901
215 | 52 | 2115000 | 1.48 | 2.115
215 | 53 | 3600000 | 2.08 | 3.6
215 | 54 | 6304000 | 2.73 | 6.304
215 | 55 | 9393000 | 3.45 | 9.393
215 | 56 | 13262000 | 4.29 | 13.262
215 | 57 | 18040000 | 5.27 | 18.04
215 | 58 | 24070000 | 6.79 | 24.07
215 | 59 | 31340000 | 7.75 | 31.34
216 | 251 | 0 | 0 | 0
216 | 252 | 620 | 0.0012 | 0.00062
216 | 253 | 3900 | 0.005 | 0.0039
216 | 254 | 12000 | 0.01 | 0.012
216 | 255 | 32000 | 0.03 | 0.032
216 | 256 | 94000 | 0.1 | 0.094
216 | 257 | 232000 | 0.18 | 0.232
216 | 258 | 448000 | 0.25 | 0.448
216 | 259 | 744000 | 0.34 | 0.744
216 | 260 | 1126000 | 0.43 | 1.126
216 | 261 | 1624000 | 0.57 | 1.624
216 | 262 | 2245000 | 0.67 | 2.245
216 | 263 | 2994000 | 0.83 | 2.994
216 | 264 | 3899000 | 0.98 | 3.899
216 | 265 | 4970000 | 1.17 | 4.97
216 | 266 | 6240000 | 1.37 | 6.24
216 | 267 | 7704000 | 1.55 | 7.704
216 | 268 | 9378000 | 1.8 | 9.378
216 | 269 | 11270000 | 1.99 | 11.27
216 | 270 | 13510000 | 2.17 | 13.51
216 | 271 | 15605000 | 2.34 | 15.605
216 | 272 | 18015000 | 2.48 | 18.015
216 | 273 | 20580000 | 2.65 | 20.58
216 | 274 | 23300000 | 2.82 | 23.3
216 | 275 | 26200000 | 2.98 | 26.2
216 | 276 | 29400000 | 3.4 | 29.4
217 | 90.86 | 0 | 0 | 0
217 | 91 | 0 | 0.0003 | 0
217 | 92 | 70 | 0.0001 | 7e-05
217 | 93 | 500 | 0.001 | 0.0005
217 | 94 | 3200 | 0.005 | 0.0032
217 | 95 | 18000 | 0.027 | 0.018
217 | 96 | 68000 | 0.078 | 0.068
217 | 97 | 198000 | 0.192 | 0.198
217 | 98 | 453000 | 0.298 | 0.453
217 | 99 | 774000 | 0.339 | 0.774
217 | 100 | 1130000 | 0.423 | 1.13
217 | 101 | 1620000 | 0.563 | 1.62
217 | 102 | 2281500 | 0.76 | 2.2815
219 | 0.23 | 0 | 0 | 0
219 | 1 | 2282 | 0.0113 | 0.002282
219 | 2 | 271646 | 1.2224 | 0.27165
219 | 3 | 2771521.98 | 3.5947 | 2.7715
219 | 4 | 7007479 | 4.7808 | 7.0075
219 | 5 | 12035337 | 5.1383 | 12.0353
219 | 6 | 17239775 | 5.2664 | 17.2398
219 | 6.26 | 18612910 | 5.2959 | 18.6129
219 | 6.4 | 19674256 | 5.3174 | 19.6743
219 | 6.71 | 21006848 | 5.3355 | 21.0068
219 | 7 | 22556594 | 5.3524 | 22.5566
219 | 7.5 | 25240082 | 5.3816 | 25.2401
219 | 8 | 27938144 | 5.4107 | 27.9381
220 | 7.94 | 0 | 0 | 0
220 | 8 | 0.07 | 0 | 7e-08
220 | 9 | 1352 | 0.00858 | 0.001352
220 | 10 | 41697 | 0.08498 | 0.041697
220 | 11 | 231351 | 0.34763 | 0.23135
220 | 12 | 820488 | 0.86574 | 0.82049
220 | 13 | 1954161 | 1.4264 | 1.9542
220 | 14 | 3536419 | 1.6709 | 3.5364
220 | 14.9 | 5095672 | 1.7952 | 5.0957
220 | 15 | 5125590 | 1.8619 | 5.1256
220 | 16 | 5671391 | 2.17 | 5.6714
220 | 17 | 6217995 | 2.4782 | 6.218
220 | 18 | 6764194 | 2.7864 | 6.7642
223 | 32.83 | 0 | 0 | 0
223 | 33 | 6 | 0.0001 | 6e-06
223 | 34 | 13000 | 0.054 | 0.013
223 | 35 | 153000 | 0.246 | 0.153
223 | 36 | 520000 | 0.503 | 0.52
223 | 37 | 1162000 | 0.795 | 1.162
223 | 38 | 2066000 | 0.976 | 2.066
223 | 39 | 3064000 | 1.021 | 3.064
223 | 39.13 | 3198000 | 1.027 | 3.198
223 | 40 | 5051000 | 1.462 | 5.051
223 | 41 | 7691000 | 1.982 | 7.691
223 | 42 | 10961000 | 2.732 | 10.961
223 | 43 | 14921000 | 3.352 | 14.921
223 | 44 | 19570100 | 4.102 | 19.5701
223 | 45 | 24900000 | 4.702 | 24.9
223 | 46 | 31000000 | 5.532 | 31
223 | 47 | 37860000 | 6.512 | 37.86
223 | 48 | 45500000 | 6.952 | 45.5
233 | 45 | 0 | 0 | 0
233 | 46 | 2000 | 0.004 | 0.002
233 | 47 | 8600 | 0.01 | 0.0086
233 | 48 | 31000 | 0.05 | 0.031
233 | 49 | 79000 | 0.1 | 0.079
233 | 50 | 153000 | 0.15 | 0.153
233 | 51 | 249000 | 0.19 | 0.249
233 | 52 | 377000 | 0.26 | 0.377
233 | 53 | 542000 | 0.33 | 0.542
233 | 54 | 729000 | 0.37 | 0.729
233 | 54.5 | 833000 | 0.41 | 0.833
233 | 55 | 900000 | 0.5 | 0.9
233 | 56 | 1200000 | 0.8 | 1.2
234 | 66.65 | 0 | 0 | 0
234 | 67 | 40 | 0.0004 | 4e-05
234 | 68 | 2559 | 0.0064 | 0.002559
234 | 69 | 16337 | 0.0233 | 0.016337
234 | 70 | 55963 | 0.0609 | 0.055963
234 | 71 | 169220 | 0.187 | 0.16922
234 | 72 | 456343 | 0.396 | 0.45634
234 | 73 | 987081 | 0.664 | 0.98708
234 | 74 | 1785365 | 0.938 | 1.7854
234 | 75 | 2872167 | 1.233 | 2.8722
234 | 76 | 4308167 | 1.642 | 4.3082
234 | 77 | 6149981 | 2.056 | 6.15
234 | 78 | 8421251 | 2.493 | 8.4213
234 | 79 | 11159982 | 2.996 | 11.16
234 | 80 | 14419695 | 3.532 | 14.4197
234 | 81 | 18264700 | 4.17 | 18.2647
234 | 82 | 22771172 | 4.834 | 22.7712
234 | 83 | 27939336 | 5.449 | 27.9393
234 | 84 | 33564958 | 5.775 | 33.565
234 | 84.19 | 34667669 | 5.815 | 34.6677
234 | 85 | 39151669 | 6.263 | 39.1517
234 | 90 | 87281669 | 10.343 | 87.2817
234 | 95 | 162000000 | 15.783 | 162
234 | 100 | 267000000 | 22.063 | 267
235 | 10.22 | 0 | 0 | 0
235 | 11 | 555 | 0.002 | 0.000555
235 | 12 | 29101 | 0.07 | 0.029101
235 | 13 | 216398 | 0.31 | 0.2164
235 | 14 | 666372 | 0.61 | 0.66637
235 | 15 | 1466292 | 1.02 | 1.4663
235 | 16 | 2741486 | 1.52 | 2.7415
235 | 17 | 4540664 | 2.11 | 4.5407
235 | 18 | 7067041 | 2.96 | 7.067
235 | 19 | 10241919 | 3.3 | 10.2419
235 | 19.35 | 11413265 | 3.39 | 11.4133
235 | 20 | 14000000 | 3.91 | 14
235 | 21 | 18700000 | 4.53 | 18.7
235 | 22 | 24000000 | 5.23 | 24
235 | 23 | 29960000 | 5.85 | 29.96
235 | 24 | 36500000 | 6.44 | 36.5
235 | 25 | 43710000 | 6.7 | 43.71
235 | 26 | 51500000 | 7.69 | 51.5
235 | 27 | 60115000 | 8.65 | 60.115
236 | 264.54 | 0 | 0 | 0
236 | 265 | 10 | 0.0001 | 1e-05
236 | 266 | 3000 | 0.009 | 0.003
236 | 267 | 36000 | 0.0061 | 0.036
236 | 268 | 122000 | 0.111 | 0.122
236 | 269 | 256000 | 0.164 | 0.256
236 | 270 | 460000 | 0.232 | 0.46
236 | 270.98 | 700000 | 0.251 | 0.7
236 | 271 | 703000 | 0.25 | 0.703
236 | 272 | 1130000 | 0.37 | 1.13
236 | 273 | 1700000 | 0.53 | 1.7
236 | 274 | 2440000 | 0.72 | 2.44
236 | 275 | 3405000 | 0.96 | 3.405
236 | 276 | 4710000 | 1.44 | 4.71
236 | 277 | 6410000 | 1.72 | 6.41
236 | 278 | 8401000 | 2.04 | 8.401
236 | 279 | 10780000 | 2.48 | 10.78
236 | 280 | 13480000 | 2.69 | 13.48
236 | 281 | 16450000 | 3.01 | 16.45
236 | 282 | 19750000 | 3.37 | 19.75
236 | 283 | 23425000 | 3.75 | 23.425
238 | 76 | 0 | 0 | 0
238 | 78 | 299700 | 0.2997 | 0.2997
238 | 80 | 1399450 | 0.8001 | 1.3995
238 | 82 | 4095952 | 1.8965 | 4.096
238 | 84 | 9394703 | 3.4023 | 9.3947
238 | 86 | 18631510 | 5.8345 | 18.6315
238 | 88 | 32928562 | 8.4625 | 32.9286
239 | 227.01 | 0 | 0 | 0
239 | 228 | 31000 | 0.04 | 0.031
239 | 229 | 92000 | 0.09 | 0.092
239 | 229.86 | 186000 | 0.12 | 0.186
239 | 230 | 203000 | 0.12 | 0.203
239 | 231 | 833000 | 0.4 | 0.833
239 | 232 | 1463000 | 0.55 | 1.463
239 | 233 | 2093000 | 0.73 | 2.093
239 | 234 | 2723000 | 0.94 | 2.723
239 | 235 | 3353000 | 1.16 | 3.353
239 | 236 | 4803000 | 1.94 | 4.803
239 | 237 | 6983000 | 2.72 | 6.983
239 | 238 | 9953000 | 3.5 | 9.953
239 | 239 | 11823000 | 4.28 | 11.823
239 | 240 | 13703000 | 5.06 | 13.703
239 | 241 | 18243000 | 5.85 | 18.243
239 | 241.17 | 19200000 | 5.87 | 19.2
239 | 242 | 24353000 | 5.99 | 24.353
239 | 242.5 | 27803000 | 6.63 | 27.803
239 | 243 | 36593000 | 7.42 | 36.593
239 | 244 | 44293000 | 8.21 | 44.293
239 | 245 | 52793000 | 9 | 52.793
239 | 246 | 62083000 | 9.79 | 62.083
239 | 247 | 72173000 | 10.59 | 72.173
239 | 248 | 83063000 | 11.38 | 83.063
239 | 249 | 94753000 | 12.18 | 94.753
239 | 250 | 107243000 | 12.98 | 107.243
240 | 342.49 | 0 | 0 | 0
240 | 343 | 300 | 0.0015 | 0.0003
240 | 344 | 8700 | 0.0204 | 0.0087
240 | 345 | 60000 | 0.0909 | 0.06
240 | 346 | 200000 | 0.197 | 0.2
240 | 347 | 477000 | 0.3771 | 0.477
240 | 348 | 996000 | 0.6755 | 0.996
240 | 349 | 1867000 | 1.091 | 1.867
240 | 350 | 3217000 | 1.654 | 3.217
240 | 351 | 5224000 | 2.36 | 5.224
240 | 352 | 7977000 | 3.137 | 7.977
240 | 353 | 11490000 | 3.843 | 11.49
240 | 354 | 15530000 | 4.179 | 15.53
240 | 354.67 | 18380000 | 4.312 | 18.38
240 | 355 | 20130000 | 4.563 | 20.13
240 | 357.5 | 38600000 | 6.812 | 38.6
240 | 360 | 63000000 | 9.285 | 63
240 | 362.5 | 93800000 | 11.937 | 93.8
240 | 365 | 131570000 | 14.855 | 131.57
240 | 367.5 | 176800000 | 17.882 | 176.8
240 | 368 | 187700000 | 18.605 | 187.7
240 | 370 | 230260000 | 21.496 | 230.26
244 | 105.5 | 0 | 0 | 0
244 | 106 | 25 | 0.0002 | 2.5e-05
244 | 107 | 1474 | 0.0046 | 0.001474
244 | 108 | 22769 | 0.0494 | 0.022769
244 | 109 | 143642 | 0.1946 | 0.14364
244 | 110 | 418103 | 0.3605 | 0.4181
244 | 111 | 865150 | 0.535 | 0.86515
244 | 112 | 1506052 | 0.7489 | 1.5061
244 | 113 | 2371173 | 0.9788 | 2.3712
244 | 114 | 3471130 | 1.211 | 3.4711
244 | 115 | 4723343 | 1.2707 | 4.7233
244 | 115.5 | 5361614 | 1.2824 | 5.3616
244 | 116 | 6000000 | 1.3373 | 6
244 | 116.5 | 7437752 | 1.4173 | 7.4378
244 | 117 | 8215152 | 1.5073 | 8.2152
254 | 102.5 | 0 | 0 | 0
254 | 105 | 10915 | 0.013 | 0.010915
254 | 106 | 31306 | 0.029 | 0.031306
254 | 108 | 179003 | 0.131 | 0.179
254 | 110 | 807652 | 0.544 | 0.80765
254 | 112 | 2651442 | 1.361 | 2.6514
254 | 114 | 6455866 | 2.501 | 6.4559
254 | 116 | 12697548 | 3.785 | 12.6975
254 | 118 | 22351981 | 5.951 | 22.352
254 | 120 | 36297723 | 8.148 | 36.2977
254 | 122 | 54831132 | 10.542 | 54.8311
254 | 124 | 78583423 | 12.263 | 78.5834
254 | 126 | 109817700 | 18.096 | 109.8177
254 | 128 | 151481374 | 23.693 | 151.4814
254 | 130 | 204394868 | 29.321 | 204.3949
254 | 132 | 274457228 | 41.071 | 274.4572
254 | 133 | 320000000 | 46.431 | 320
254 | 134 | 367111803 | 51.791 | 367.1118
254 | 135 | 420983138 | 55.979 | 420.9831
1119 | 39.15 | 0 | 0 | 0
1119 | 40 | 81 | 0 | 8.1e-05
1119 | 41 | 1535 | 0.013 | 0.001535
1119 | 42 | 20513 | 0.041 | 0.020513
1119 | 43 | 91757 | 0.148 | 0.091757
1119 | 44 | 350581 | 0.431 | 0.35058
1119 | 45 | 1012839 | 0.914 | 1.0128
1119 | 46 | 2212104 | 1.55 | 2.2121
1119 | 47 | 4096588 | 2.32 | 4.0966
1119 | 48 | 6853797 | 3.218 | 6.8538
1119 | 49 | 10528410 | 4.176 | 10.5284
1119 | 50 | 15236407 | 5.283 | 15.2364
1119 | 51 | 21083083 | 6.505 | 21.0831
1119 | 52 | 28129792 | 7.567 | 28.1298
1119 | 53 | 36194594 | 8.792 | 36.1946
1119 | 53.1 | 37042495 | 9.132 | 37.0425
1119 | 54 | 46061528 | 10.911 | 46.0615
1119 | 54.7 | 54369088 | 12.825 | 54.3691
1119 | 55 | 58348683 | 13.705 | 58.3487
1119 | 56 | 73789231 | 17.176 | 73.7892
1120 | 246.76 | 0 | 0 | 0
1120 | 247 | 4 | 0 | 4e-06
1120 | 248 | 600 | 0.002 | 0.0006
1120 | 249 | 14000 | 0.037 | 0.014
1120 | 250 | 67000 | 0.06 | 0.067
1120 | 250.23 | 81000 | 0.06 | 0.081
1120 | 251 | 1070000 | 0.45 | 1.07
1120 | 252 | 3027000 | 1.29 | 3.027
1120 | 253 | 5630000 | 1.74 | 5.63
1120 | 254 | 8718000 | 2.26 | 8.718
1120 | 255 | 12350000 | 2.83 | 12.35
1120 | 256 | 16600000 | 3.55 | 16.6
1120 | 257 | 21600000 | 4.2 | 21.6
1120 | 258 | 27280000 | 4.97 | 27.28
1120 | 259 | 33800000 | 5.83 | 33.8
1120 | 260 | 41400000 | 7.27 | 41.4
1120 | 261 | 50207000 | 8.15 | 50.207
1120 | 262 | 59980000 | 9.22 | 59.98
1120 | 263 | 71055000 | 10.75 | 71.055
1120 | 264 | 83470000 | 11.9 | 83.47
1123 | 88.62 | 0 | 0 | 0
1123 | 89 | 2 | 0 | 2e-06
1123 | 90 | 200 | 0.0006 | 0.0002
1123 | 91 | 2500 | 0.005 | 0.0025
1123 | 92 | 19000 | 0.03 | 0.019
1123 | 93 | 79000 | 0.09 | 0.079
1123 | 94 | 220000 | 0.2 | 0.22
1123 | 95 | 485000 | 0.34 | 0.485
1123 | 96 | 900000 | 0.5 | 0.9
1123 | 97 | 1500000 | 0.66 | 1.5
1123 | 98 | 2210000 | 0.78 | 2.21
1123 | 99 | 3050000 | 0.89 | 3.05
1123 | 99.8 | 3790000 | 0.98 | 3.79
1123 | 100 | 4000000 | 0.99 | 4
1124 | 42 | 0 | 0 | 0
1124 | 43 | 800 | 0.0016 | 0.0008
1124 | 44 | 10000 | 0.018 | 0.01
1124 | 45 | 75000 | 0.11 | 0.075
1124 | 46 | 332000 | 0.4 | 0.332
1124 | 47 | 935000 | 0.8 | 0.935
1124 | 48 | 1971000 | 1.27 | 1.971
1124 | 49 | 3457000 | 1.7 | 3.457
1124 | 50 | 5415000 | 2.22 | 5.415
1124 | 51 | 7895000 | 2.74 | 7.895
1124 | 51.5 | 9350000 | 3.068 | 9.35
1124 | 52 | 10970000 | 3.43 | 10.97
1124 | 53 | 14720000 | 4.07 | 14.72
1124 | 54 | 19114000 | 4.719 | 19.114
1124 | 55 | 24244000 | 5.65 | 24.244
1137 | 70 | 0 | 0 | 0
1138 | 343.1 | 0 | 0 | 0
1138 | 344 | 400 | 0.002 | 0.0004
1138 | 345 | 7800 | 0.02 | 0.0078
1138 | 346 | 37500 | 0.04 | 0.0375
1138 | 347 | 100000 | 0.08 | 0.1
1138 | 348 | 200000 | 0.11 | 0.2
1138 | 348.6 | 270000 | 0.13 | 0.27
1138 | 349 | 306000 | 0.15 | 0.306
1138 | 350 | 493000 | 0.2 | 0.493
1138 | 351 | 736000 | 0.25 | 0.736
2012 | 70 | 0 | 0 | 0
5000 | 92.73 | 0 | 0 | 0
5000 | 93 | 10 | 0 | 1e-05
5000 | 94 | 1200 | 0 | 0.0012
5000 | 95 | 6000 | 0 | 0.006
5000 | 96 | 16000 | 0 | 0.016
5000 | 97 | 31000 | 0 | 0.031
5000 | 98 | 51300 | 0 | 0.0513
5000 | 99 | 76000 | 0 | 0.076
5000 | 99.5 | 90000 | 0 | 0.09

## Aux_CAV
Volume CAV selecionada (hm³) | Área CAV selecionada (km²) | Observação
0 | 0 | Aba auxiliar automática. Não é necessário editar.
1.4e-05 | 0.0001
0.007228 | 0.0251
0.055398 | 0.1174
0.45235 | 0.8159
1.6995 | 1.6515
3.8574 | 2.6475
7.0018 | 3.5981
11.0377 | 4.4757
16.0528 | 5.5183
22.0637 | 6.8341
28.8727 | 8.2532
37.8181 | 9.6376
48.2471 | 11.2204
60.3193 | 12.924
74.1555 | 14.7483
89.8763 | 16.6933
107.5984 | 18.7509
127.4466 | 20.9456
149.5458 | 23.2528
1e+99 | 23.2528
1e+99 | 23.2528
1e+99 | 23.2528
1e+99 | 23.2528
1e+99 | 23.2528
1e+99 | 23.2528
1e+99 | 23.2528
1e+99 | 23.2528
1e+99 | 23.2528
1e+99 | 23.2528
1e+99 | 23.2528
1e+99 | 23.2528
1e+99 | 23.2528
1e+99 | 23.2528
1e+99 | 23.2528
1e+99 | 23.2528
1e+99 | 23.2528
1e+99 | 23.2528
1e+99 | 23.2528
1e+99 | 23.2528
1e+99 | 23.2528
1e+99 | 23.2528
1e+99 | 23.2528
1e+99 | 23.2528
1e+99 | 23.2528
1e+99 | 23.2528
1e+99 | 23.2528
1e+99 | 23.2528
1e+99 | 23.2528
1e+99 | 23.2528
1e+99 | 23.2528
1e+99 | 23.2528
1e+99 | 23.2528
1e+99 | 23.2528
1e+99 | 23.2528
1e+99 | 23.2528
1e+99 | 23.2528
1e+99 | 23.2528
1e+99 | 23.2528
1e+99 | 23.2528
1e+99 | 23.2528
1e+99 | 23.2528
1e+99 | 23.2528
1e+99 | 23.2528
1e+99 | 23.2528
1e+99 | 23.2528
1e+99 | 23.2528
1e+99 | 23.2528
1e+99 | 23.2528
1e+99 | 23.2528
1e+99 | 23.2528
1e+99 | 23.2528
1e+99 | 23.2528
1e+99 | 23.2528
1e+99 | 23.2528
1e+99 | 23.2528
1e+99 | 23.2528
1e+99 | 23.2528
1e+99 | 23.2528
1e+99 | 23.2528
1e+99 | 23.2528
1e+99 | 23.2528
1e+99 | 23.2528
1e+99 | 23.2528
1e+99 | 23.2528
1e+99 | 23.2528
1e+99 | 23.2528
1e+99 | 23.2528
1e+99 | 23.2528
1e+99 | 23.2528
1e+99 | 23.2528
1e+99 | 23.2528
1e+99 | 23.2528
1e+99 | 23.2528
1e+99 | 23.2528
1e+99 | 23.2528
1e+99 | 23.2528
1e+99 | 23.2528
1e+99 | 23.2528
1e+99 | 23.2528
1e+99 | 23.2528
1e+99 | 23.2528
1e+99 | 23.2528
1e+99 | 23.2528
1e+99 | 23.2528
1e+99 | 23.2528
1e+99 | 23.2528
1e+99 | 23.2528
1e+99 | 23.2528
1e+99 | 23.2528
1e+99 | 23.2528
1e+99 | 23.2528
1e+99 | 23.2528
1e+99 | 23.2528
1e+99 | 23.2528
1e+99 | 23.2528
1e+99 | 23.2528
1e+99 | 23.2528
1e+99 | 23.2528
1e+99 | 23.2528