## Verificacao
PLANILHA INDEPENDENTE DE VERIFICAÇÃO DO SIMULADOR – BALANÇO HÍDRICO MENSAL
USO: cole a série histórica 1910–2021 em Vazoes_COLAR (A1:M113) e selecione o reservatório em B6. O balanço começa automaticamente no primeiro mês que possuir vazão. Assim, se jan–out/1910 estiverem vazios e nov/1910 for o primeiro dado, jan–out são ignorados e o volume inicial de B11 é aplicado em nov/1910.
PARÂMETRO | VALOR |  | INDICADOR | RESULTADO |  | LÓGICA REPRODUZIDA
Reservatório | Pedras Brancas |  | Meses válidos | 1284 |  | Mês de 30 dias; Q convertido por 2,592 hm³/mês; interpolação linear na CAV; evaporação calculada com área média entre a área inicial e a área da primeira estimativa; retirada limitada pela disponibilidade; excedente acima da capacidade vira vertimento. |  |  |  | jan/1910 a dez/2021
Código | 11 |  | Falhas | 0 | [5 empty] | Automático no primeiro mês com vazão
Capacidade (hm³) | 456 |  | Atendimento global (%) | 100 | [5 empty] | 1911-01-01
Estação de evaporação | 10 |  | Vertimento total (hm³) | 2815.2609 | [5 empty] | 2017-12-01
Volume inicial (% capacidade) | 50 |  | Evaporação total (hm³) | 8006.594 | [5 empty] | 12
Volume inicial (hm³) | 228 |  | Resíduo máximo ¦ε¦ (hm³) | 0 | [5 empty] | 1284
Demanda constante (m³/s) | 0.415 |  | Volume mínimo (hm³) | 4.9553 | [5 empty] | 0
Demanda constante (L/s) | 415 |  | Volume máximo (hm³) | 456 | [5 empty] | OK
Dias por mês | 30 |  | Situação do balanço | OK
Conversão m³/s → hm³/mês | 2.592
CAV mín. (hm³) | 0 |  | Volumes físicos negativos | 0 |  | Versão nativa para LibreOffice Calc, sem LET, MAP, SCAN, MAKEARRAY ou matrizes dinâmicas.
CAV máx. (hm³) | 629.0032 |  | Status limites físicos | OK
Pontos CAV | 29
Tolerância do resíduo (hm³) | 1e-08
Linha inicial CAV | 268
Quantidade linhas CAV | 29
Data | Ano | Mês nº | Vazão (m³/s) | Afluência (hm³) | Evap. (mm) | Evap. (m) | Armaz. inicial (hm³) | Área inicial (km²) | Dem. solicitada (m³/s) | Dem. solicitada (hm³) | Saldo interno 1 (hm³) | Área preliminar (km²) | Área média (km²) | Evaporação (hm³) | Saldo interno 2 (hm³) | Retirada efetiva (hm³) | Dem. atendida (m³/s) | Déficit (m³/s) | Vertimento (hm³) | Armaz. final (hm³) | Falha | Resíduo ε (hm³) | ¦ε¦ (hm³) | Volume final (%) | Estado interno auxiliar (hm³)
1911-01-01 | 1911 | 1 | 0.17408 | 0.45122 | 189 | 0.189 | 228 | 37.2236 | 0.415 | 1.0757 | 220.3403 | 36.391 | 36.8073 | 6.9566 | 220.419 | 1.0757 | 0.415 | 0 | 0 | 220.419 | Não | 0 | 0 | 48.3375 | 220.419 | 24 | 24 | 1
1911-02-01 | 1911 | 2 | 0.083101 | 0.2154 | 136.9 | 0.1369 | 220.419 | 36.3995 | 0.415 | 1.0757 | 214.5756 | 35.7643 | 36.0819 | 4.9396 | 214.6191 | 1.0757 | 0.415 | 0 | 0 | 214.6191 | Não | 0 | 0 | 47.0656 | 214.6191 | 24 | 24 | 2
1911-03-01 | 1911 | 3 | 3.5679 | 9.2481 | 102.9 | 0.1029 | 214.6191 | 35.7691 | 0.415 | 1.0757 | 219.1108 | 36.2573 | 36.0132 | 3.7058 | 219.0857 | 1.0757 | 0.415 | 0 | 0 | 219.0857 | Não | 0 | 0 | 48.0451 | 219.0857 | 24 | 24 | 3
1911-04-01 | 1911 | 4 | 4.3238 | 11.2073 | 81.8 | 0.0818 | 219.0857 | 36.2546 | 0.415 | 1.0757 | 226.2517 | 37.0335 | 36.6441 | 2.9975 | 226.2198 | 1.0757 | 0.415 | 0 | 0 | 226.2198 | Não | 0 | 0 | 49.6096 | 226.2198 | 24 | 24 | 4
1911-05-01 | 1911 | 5 | 1.5212 | 3.943 | 83.6 | 0.0836 | 226.2198 | 37.0301 | 0.415 | 1.0757 | 225.9914 | 37.0052 | 37.0177 | 3.0947 | 225.9924 | 1.0757 | 0.415 | 0 | 0 | 225.9924 | Não | 0 | 0 | 49.5597 | 225.9924 | 24 | 24 | 5
1911-06-01 | 1911 | 6 | 0.29138 | 0.75525 | 108.2 | 0.1082 | 225.9924 | 37.0054 | 0.415 | 1.0757 | 221.668 | 36.5353 | 36.7703 | 3.9785 | 221.6935 | 1.0757 | 0.415 | 0 | 0 | 221.6935 | Não | 0 | 0 | 48.617 | 221.6935 | 24 | 24 | 6
1911-07-01 | 1911 | 7 | 0.17928 | 0.46469 | 149 | 0.149 | 221.6935 | 36.5381 | 0.415 | 1.0757 | 215.6383 | 35.8799 | 36.209 | 5.3951 | 215.6873 | 1.0757 | 0.415 | 0 | 0 | 215.6873 | Não | 0 | 0 | 47.2999 | 215.6873 | 24 | 24 | 7
1911-08-01 | 1911 | 8 | 0.27381 | 0.70972 | 206.8 | 0.2068 | 215.6873 | 35.8852 | 0.415 | 1.0757 | 207.9003 | 35.0387 | 35.462 | 7.3335 | 207.9878 | 1.0757 | 0.415 | 0 | 0 | 207.9878 | Não | 0 | 0 | 45.6114 | 207.9878 | 24 | 24 | 8
1911-09-01 | 1911 | 9 | 0.10494 | 0.272 | 245.9 | 0.2459 | 207.9878 | 35.0482 | 0.415 | 1.0757 | 198.5658 | 33.9949 | 34.5216 | 8.4889 | 198.6953 | 1.0757 | 0.415 | 0 | 0 | 198.6953 | Não | 0 | 0 | 43.5735 | 198.6953 | 24 | 23 | 9
1911-10-01 | 1911 | 10 | 0.089735 | 0.23259 | 282.3 | 0.2823 | 198.6953 | 34.0116 | 0.415 | 1.0757 | 188.2507 | 32.6693 | 33.3405 | 9.412 | 188.4402 | 1.0757 | 0.415 | 0 | 0 | 188.4402 | Não | 0 | 0 | 41.3246 | 188.4402 | 23 | 23 | 10
1911-11-01 | 1911 | 11 | 0.076147 | 0.19737 | 241.3 | 0.2413 | 188.4402 | 32.6937 | 0.415 | 1.0757 | 179.6729 | 31.567 | 32.1303 | 7.7531 | 179.8088 | 1.0757 | 0.415 | 0 | 0 | 179.8088 | Não | 0 | 0 | 39.4318 | 179.8088 | 23 | 23 | 11
1911-12-01 | 1911 | 12 | 0.07021 | 0.18198 | 241.8 | 0.2418 | 179.8088 | 31.5845 | 0.415 | 1.0757 | 171.278 | 30.4882 | 31.0363 | 7.5046 | 171.4106 | 1.0757 | 0.415 | 0 | 0 | 171.4106 | Não | 0 | 0 | 37.59 | 171.4106 | 23 | 23 | 12
1912-01-01 | 1912 | 1 | 0.1281 | 0.33204 | 189 | 0.189 | 171.4106 | 30.5052 | 0.415 | 1.0757 | 164.9014 | 29.6687 | 30.0869 | 5.6864 | 164.9805 | 1.0757 | 0.415 | 0 | 0 | 164.9805 | Não | 0 | 0 | 36.1799 | 164.9805 | 23 | 23 | 13
1912-02-01 | 1912 | 2 | 2.8879 | 7.4855 | 136.9 | 0.1369 | 164.9805 | 29.6789 | 0.415 | 1.0757 | 167.3273 | 29.9804 | 29.8297 | 4.0837 | 167.3066 | 1.0757 | 0.415 | 0 | 0 | 167.3066 | Não | 0 | 0 | 36.6901 | 167.3066 | 23 | 23 | 14
1912-03-01 | 1912 | 3 | 17.1782 | 44.5258 | 102.9 | 0.1029 | 167.3066 | 29.9778 | 0.415 | 1.0757 | 207.6721 | 35.0139 | 32.4959 | 3.3438 | 207.413 | 1.0757 | 0.415 | 0 | 0 | 207.413 | Não | 0 | 0 | 45.4853 | 207.413 | 23 | 24 | 15
1912-04-01 | 1912 | 4 | 29.5284 | 76.5376 | 81.8 | 0.0818 | 207.413 | 34.9858 | 0.415 | 1.0757 | 280.0131 | 42.8775 | 38.9316 | 3.1846 | 279.6903 | 1.0757 | 0.415 | 0 | 0 | 279.6903 | Não | 0 | 0 | 61.3356 | 279.6903 | 24 | 24 | 16
1912-05-01 | 1912 | 5 | 22.4893 | 58.2923 | 83.6 | 0.0836 | 279.6903 | 42.8424 | 0.415 | 1.0757 | 333.3253 | 59.9618 | 51.4021 | 4.2972 | 332.6097 | 1.0757 | 0.415 | 0 | 0 | 332.6097 | Não | 0 | 0 | 72.9407 | 332.6097 | 24 | 26 | 17
1912-06-01 | 1912 | 6 | 6.8871 | 17.8513 | 108.2 | 0.1082 | 332.6097 | 59.8805 | 0.415 | 1.0757 | 342.9063 | 61.0515 | 60.466 | 6.5424 | 342.843 | 1.0757 | 0.415 | 0 | 0 | 342.843 | Não | 0 | 0 | 75.1849 | 342.843 | 26 | 26 | 18
1912-07-01 | 1912 | 7 | 0.88454 | 2.2927 | 149 | 0.149 | 342.843 | 61.0443 | 0.415 | 1.0757 | 334.9644 | 60.1483 | 60.5963 | 9.0288 | 335.0312 | 1.0757 | 0.415 | 0 | 0 | 335.0312 | Não | 0 | 0 | 73.4717 | 335.0312 | 26 | 26 | 19
1912-08-01 | 1912 | 8 | 0.68102 | 1.7652 | 206.8 | 0.2068 | 335.0312 | 60.1559 | 0.415 | 1.0757 | 323.2804 | 58.3467 | 59.2513 | 12.2532 | 323.4675 | 1.0757 | 0.415 | 0 | 0 | 323.4675 | Não | 0 | 0 | 70.9359 | 323.4675 | 26 | 25 | 20
1912-09-01 | 1912 | 9 | 0.50884 | 1.3189 | 245.9 | 0.2459 | 323.4675 | 58.4149 | 0.415 | 1.0757 | 309.3465 | 53.2692 | 55.842 | 13.7316 | 309.9792 | 1.0757 | 0.415 | 0 | 0 | 309.9792 | Não | 0 | 0 | 67.9779 | 309.9792 | 25 | 25 | 21
1912-10-01 | 1912 | 10 | 0.40944 | 1.0613 | 282.3 | 0.2823 | 309.9792 | 53.4997 | 0.415 | 1.0757 | 294.8618 | 47.9909 | 50.7453 | 14.3254 | 295.6394 | 1.0757 | 0.415 | 0 | 0 | 295.6394 | Não | 0 | 0 | 64.8332 | 295.6394 | 25 | 25 | 22
1912-11-01 | 1912 | 11 | 0.35044 | 0.90835 | 241.3 | 0.2413 | 295.6394 | 48.2743 | 0.415 | 1.0757 | 283.8235 | 43.9685 | 46.1214 | 11.1291 | 284.343 | 1.0757 | 0.415 | 0 | 0 | 284.343 | Não | 0 | 0 | 62.3559 | 284.343 | 25 | 25 | 23
1912-12-01 | 1912 | 12 | 0.29619 | 0.76772 | 241.8 | 0.2418 | 284.343 | 44.1578 | 0.415 | 1.0757 | 273.3576 | 42.154 | 43.1559 | 10.4351 | 273.5999 | 1.0757 | 0.415 | 0 | 0 | 273.5999 | Não | 0 | 0 | 60 | 273.5999 | 25 | 24 | 24
1913-01-01 | 1913 | 1 | 0.26358 | 0.6832 | 189 | 0.189 | 273.5999 | 42.1803 | 0.415 | 1.0757 | 265.2353 | 41.2711 | 41.7257 | 7.8862 | 265.3212 | 1.0757 | 0.415 | 0 | 0 | 265.3212 | Não | 0 | 0 | 58.1845 | 265.3212 | 24 | 24 | 25
1913-02-01 | 1913 | 2 | 1.765 | 4.5749 | 136.9 | 0.1369 | 265.3212 | 41.2804 | 0.415 | 1.0757 | 263.1691 | 41.0465 | 41.1635 | 5.6353 | 263.1852 | 1.0757 | 0.415 | 0 | 0 | 263.1852 | Não | 0 | 0 | 57.716 | 263.1852 | 24 | 24 | 26
1913-03-01 | 1913 | 3 | 17.576 | 45.557 | 102.9 | 0.1029 | 263.1852 | 41.0482 | 0.415 | 1.0757 | 303.4426 | 51.1178 | 46.083 | 4.7419 | 302.9245 | 1.0757 | 0.415 | 0 | 0 | 302.9245 | Não | 0 | 0 | 66.4308 | 302.9245 | 24 | 25 | 27
1913-04-01 | 1913 | 4 | 23.6366 | 61.2662 | 81.8 | 0.0818 | 302.9245 | 50.929 | 0.415 | 1.0757 | 358.949 | 62.8761 | 56.9025 | 4.6546 | 358.4604 | 1.0757 | 0.415 | 0 | 0 | 358.4604 | Não | 0 | 0 | 78.6097 | 358.4604 | 25 | 26 | 28
1913-05-01 | 1913 | 5 | 29.9938 | 77.7439 | 83.6 | 0.0836 | 358.4604 | 62.8205 | 0.415 | 1.0757 | 429.8768 | 70.9428 | 66.8817 | 5.5913 | 429.5372 | 1.0757 | 0.415 | 0 | 0 | 429.5372 | Não | 0 | 0 | 94.1968 | 429.5372 | 26 | 26 | 29
1913-06-01 | 1913 | 6 | 12.5084 | 32.4219 | 108.2 | 0.1082 | 429.5372 | 70.9042 | 0.415 | 1.0757 | 453.2116 | 73.5968 | 72.2505 | 7.8175 | 453.066 | 1.0757 | 0.415 | 0 | 0 | 453.066 | Não | 0 | 0 | 99.3566 | 453.066 | 26 | 26 | 30
1913-07-01 | 1913 | 7 | 3.3063 | 8.57 | 149 | 0.149 | 453.066 | 73.5802 | 0.415 | 1.0757 | 449.5968 | 73.1857 | 73.3829 | 10.9341 | 449.6262 | 1.0757 | 0.415 | 0 | 0 | 449.6262 | Não | 0 | 0 | 98.6022 | 449.6262 | 26 | 26 | 31
1913-08-01 | 1913 | 8 | 0.77058 | 1.9973 | 206.8 | 0.2068 | 449.6262 | 73.189 | 0.415 | 1.0757 | 435.4124 | 71.5724 | 72.3807 | 14.9683 | 435.5795 | 1.0757 | 0.415 | 0 | 0 | 435.5795 | Não | 0 | 0 | 95.5218 | 435.5795 | 26 | 26 | 32
1913-09-01 | 1913 | 9 | 0.66939 | 1.7351 | 245.9 | 0.2459 | 435.5795 | 71.5914 | 0.415 | 1.0757 | 418.6346 | 69.6642 | 70.6278 | 17.3674 | 418.8715 | 1.0757 | 0.415 | 0 | 0 | 418.8715 | Não | 0 | 0 | 91.8578 | 418.8715 | 26 | 26 | 33
1913-10-01 | 1913 | 10 | 0.53825 | 1.3951 | 282.3 | 0.2823 | 418.8715 | 69.6912 | 0.415 | 1.0757 | 399.5171 | 67.49 | 68.5906 | 19.3631 | 399.8278 | 1.0757 | 0.415 | 0 | 0 | 399.8278 | Não | 0 | 0 | 87.6815 | 399.8278 | 26 | 26 | 34
1913-11-01 | 1913 | 11 | 0.42943 | 1.1131 | 241.3 | 0.2413 | 399.8278 | 67.5253 | 0.415 | 1.0757 | 383.5714 | 65.6764 | 66.6009 | 16.0708 | 383.7944 | 1.0757 | 0.415 | 0 | 0 | 383.7944 | Não | 0 | 0 | 84.1654 | 383.7944 | 26 | 26 | 35
1913-12-01 | 1913 | 12 | 0.4113 | 1.0661 | 241.8 | 0.2418 | 383.7944 | 65.7018 | 0.415 | 1.0757 | 367.8982 | 63.8939 | 64.7978 | 15.6681 | 368.1167 | 1.0757 | 0.415 | 0 | 0 | 368.1167 | Não | 0 | 0 | 80.7274 | 368.1167 | 26 | 26 | 36
1914-01-01 | 1914 | 1 | 1.5187 | 3.9366 | 189 | 0.189 | 368.1167 | 63.9187 | 0.415 | 1.0757 | 358.897 | 62.8702 | 63.3945 | 11.9816 | 358.9961 | 1.0757 | 0.415 | 0 | 0 | 358.9961 | Não | 0 | 0 | 78.7272 | 358.9961 | 26 | 26 | 37
1914-02-01 | 1914 | 2 | 1.8104 | 4.6924 | 136.9 | 0.1369 | 358.9961 | 62.8814 | 0.415 | 1.0757 | 354.0044 | 62.3137 | 62.5976 | 8.5696 | 354.0432 | 1.0757 | 0.415 | 0 | 0 | 354.0432 | Não | 0 | 0 | 77.6411 | 354.0432 | 26 | 26 | 38
1914-03-01 | 1914 | 3 | 5.5914 | 14.4928 | 102.9 | 0.1029 | 354.0432 | 62.3181 | 0.415 | 1.0757 | 361.0478 | 63.1148 | 62.7165 | 6.4535 | 361.0068 | 1.0757 | 0.415 | 0 | 0 | 361.0068 | Não | 0 | 0 | 79.1682 | 361.0068 | 26 | 26 | 39
1914-04-01 | 1914 | 4 | 8.2432 | 21.3665 | 81.8 | 0.0818 | 361.0068 | 63.1101 | 0.415 | 1.0757 | 376.1352 | 64.8307 | 63.9704 | 5.2328 | 376.0649 | 1.0757 | 0.415 | 0 | 0 | 376.0649 | Não | 0 | 0 | 82.4704 | 376.0649 | 26 | 26 | 40
1914-05-01 | 1914 | 5 | 10.3817 | 26.9093 | 83.6 | 0.0836 | 376.0649 | 64.8227 | 0.415 | 1.0757 | 396.4793 | 67.1445 | 65.9836 | 5.5162 | 396.3823 | 1.0757 | 0.415 | 0 | 0 | 396.3823 | Não | 0 | 0 | 86.9259 | 396.3823 | 26 | 26 | 41
1914-06-01 | 1914 | 6 | 9.635 | 24.974 | 108.2 | 0.1082 | 396.3823 | 67.1334 | 0.415 | 1.0757 | 413.0167 | 69.0253 | 68.0794 | 7.3662 | 412.9144 | 1.0757 | 0.415 | 0 | 0 | 412.9144 | Não | 0 | 0 | 90.5514 | 412.9144 | 26 | 26 | 42
1914-07-01 | 1914 | 7 | 2.6351 | 6.8303 | 149 | 0.149 | 412.9144 | 69.0137 | 0.415 | 1.0757 | 408.386 | 68.4987 | 68.7562 | 10.2447 | 408.4243 | 1.0757 | 0.415 | 0 | 0 | 408.4243 | Não | 0 | 0 | 89.5667 | 408.4243 | 26 | 26 | 43
1914-08-01 | 1914 | 8 | 3.1075 | 8.0547 | 206.8 | 0.2068 | 408.4243 | 68.503 | 0.415 | 1.0757 | 401.2369 | 67.6856 | 68.0943 | 14.0819 | 401.3214 | 1.0757 | 0.415 | 0 | 0 | 401.3214 | Não | 0 | 0 | 88.0091 | 401.3214 | 26 | 26 | 44
1914-09-01 | 1914 | 9 | 0.39997 | 1.0367 | 245.9 | 0.2459 | 401.3214 | 67.6952 | 0.415 | 1.0757 | 384.6362 | 65.7975 | 66.7464 | 16.4129 | 384.8696 | 1.0757 | 0.415 | 0 | 0 | 384.8696 | Não | 0 | 0 | 84.4012 | 384.8696 | 26 | 26 | 45
1914-10-01 | 1914 | 10 | 0.42695 | 1.1067 | 282.3 | 0.2823 | 384.8696 | 65.8241 | 0.415 | 1.0757 | 366.3184 | 63.7142 | 64.7692 | 18.2843 | 366.6162 | 1.0757 | 0.415 | 0 | 0 | 366.6162 | Não | 0 | 0 | 80.3983 | 366.6162 | 26 | 26 | 46
1914-11-01 | 1914 | 11 | 0.30407 | 0.78815 | 241.3 | 0.2413 | 366.6162 | 63.7481 | 0.415 | 1.0757 | 350.9463 | 61.9659 | 62.857 | 15.1674 | 351.1613 | 1.0757 | 0.415 | 0 | 0 | 351.1613 | Não | 0 | 0 | 77.0091 | 351.1613 | 26 | 26 | 47
1914-12-01 | 1914 | 12 | 0.24933 | 0.64625 | 241.8 | 0.2418 | 351.1613 | 61.9904 | 0.415 | 1.0757 | 335.7426 | 60.2368 | 61.1136 | 14.7773 | 335.9546 | 1.0757 | 0.415 | 0 | 0 | 335.9546 | Não | 0 | 0 | 73.6743 | 335.9546 | 26 | 26 | 48
1915-01-01 | 1915 | 1 | 0.23132 | 0.59959 | 189 | 0.189 | 335.9546 | 60.2609 | 0.415 | 1.0757 | 324.0892 | 58.6414 | 59.4511 | 11.2363 | 324.2422 | 1.0757 | 0.415 | 0 | 0 | 324.2422 | Não | 0 | 0 | 71.1058 | 324.2422 | 26 | 25 | 49
1915-02-01 | 1915 | 2 | 0.1864 | 0.48315 | 136.9 | 0.1369 | 324.2422 | 58.6972 | 0.415 | 1.0757 | 315.6141 | 55.5531 | 57.1251 | 7.8204 | 315.8293 | 1.0757 | 0.415 | 0 | 0 | 315.8293 | Não | 0 | 0 | 69.2608 | 315.8293 | 25 | 25 | 50
1915-03-01 | 1915 | 3 | 0.16869 | 0.43725 | 102.9 | 0.1029 | 315.8293 | 55.6315 | 0.415 | 1.0757 | 309.4664 | 53.3128 | 54.4722 | 5.6052 | 309.5857 | 1.0757 | 0.415 | 0 | 0 | 309.5857 | Não | 0 | 0 | 67.8916 | 309.5857 | 25 | 25 | 51
1915-04-01 | 1915 | 4 | 0.16404 | 0.42518 | 81.8 | 0.0818 | 309.5857 | 53.3563 | 0.415 | 1.0757 | 304.5706 | 51.5288 | 52.4426 | 4.2898 | 304.6454 | 1.0757 | 0.415 | 0 | 0 | 304.6454 | Não | 0 | 0 | 66.8082 | 304.6454 | 25 | 25 | 52
1915-05-01 | 1915 | 5 | 0.14043 | 0.36398 | 83.6 | 0.0836 | 304.6454 | 51.5561 | 0.415 | 1.0757 | 299.6236 | 49.7261 | 50.6411 | 4.2336 | 299.7001 | 1.0757 | 0.415 | 0 | 0 | 299.7001 | Não | 0 | 0 | 65.7237 | 299.7001 | 25 | 25 | 53
1915-06-01 | 1915 | 6 | 0.1025 | 0.26567 | 108.2 | 0.1082 | 299.7001 | 49.754 | 0.415 | 1.0757 | 293.5067 | 47.4971 | 48.6256 | 5.2613 | 293.6288 | 1.0757 | 0.415 | 0 | 0 | 293.6288 | Não | 0 | 0 | 64.3923 | 293.6288 | 25 | 25 | 54
1915-07-01 | 1915 | 7 | 0.084244 | 0.21836 | 149 | 0.149 | 293.6288 | 47.5416 | 0.415 | 1.0757 | 285.6878 | 44.6479 | 46.0947 | 6.8681 | 285.9033 | 1.0757 | 0.415 | 0 | 0 | 285.9033 | Não | 0 | 0 | 62.6981 | 285.9033 | 25 | 25 | 55
1915-08-01 | 1915 | 8 | 0.071013 | 0.18406 | 206.8 | 0.2068 | 285.9033 | 44.7264 | 0.415 | 1.0757 | 275.7623 | 42.4154 | 43.5709 | 9.0105 | 276.0013 | 1.0757 | 0.415 | 0 | 0 | 276.0013 | Não | 0 | 0 | 60.5266 | 276.0013 | 25 | 24 | 56
1915-09-01 | 1915 | 9 | 0.060398 | 0.15655 | 245.9 | 0.2459 | 276.0013 | 42.4414 | 0.415 | 1.0757 | 264.6458 | 41.207 | 41.8242 | 10.2846 | 264.7976 | 1.0757 | 0.415 | 0 | 0 | 264.7976 | Não | 0 | 0 | 58.0696 | 264.7976 | 24 | 24 | 57
1915-10-01 | 1915 | 10 | 0.051492 | 0.13347 | 282.3 | 0.2823 | 264.7976 | 41.2235 | 0.415 | 1.0757 | 252.2179 | 39.8561 | 40.5398 | 11.4444 | 252.411 | 1.0757 | 0.415 | 0 | 0 | 252.411 | Não | 0 | 0 | 55.3533 | 252.411 | 24 | 24 | 58
1915-11-01 | 1915 | 11 | 0.043932 | 0.11387 | 241.3 | 0.2413 | 252.411 | 39.8771 | 0.415 | 1.0757 | 241.8268 | 38.7266 | 39.3018 | 9.4835 | 241.9656 | 1.0757 | 0.415 | 0 | 0 | 241.9656 | Não | 0 | 0 | 53.0626 | 241.9656 | 24 | 24 | 59
1915-12-01 | 1915 | 12 | 0.038115 | 0.098795 | 241.8 | 0.2418 | 241.9656 | 38.7417 | 0.415 | 1.0757 | 231.621 | 37.6172 | 38.1794 | 9.2318 | 231.7569 | 1.0757 | 0.415 | 0 | 0 | 231.7569 | Não | 0 | 0 | 50.8239 | 231.7569 | 24 | 24 | 60
1916-01-01 | 1916 | 1 | 0.0376 | 0.097458 | 189 | 0.189 | 231.7569 | 37.632 | 0.415 | 1.0757 | 223.6663 | 36.7525 | 37.1922 | 7.0293 | 223.7494 | 1.0757 | 0.415 | 0 | 0 | 223.7494 | Não | 0 | 0 | 49.0678 | 223.7494 | 24 | 24 | 61
1916-02-01 | 1916 | 2 | 0.04346 | 0.11265 | 136.9 | 0.1369 | 223.7494 | 36.7615 | 0.415 | 1.0757 | 217.7537 | 36.1098 | 36.4357 | 4.988 | 217.7983 | 1.0757 | 0.415 | 0 | 0 | 217.7983 | Não | 0 | 0 | 47.7628 | 217.7983 | 24 | 24 | 62
1916-03-01 | 1916 | 3 | 1.0536 | 2.7309 | 102.9 | 0.1029 | 217.7983 | 36.1147 | 0.415 | 1.0757 | 215.7373 | 35.8906 | 36.0026 | 3.7047 | 215.7489 | 1.0757 | 0.415 | 0 | 0 | 215.7489 | Não | 0 | 0 | 47.3133 | 215.7489 | 24 | 24 | 63
1916-04-01 | 1916 | 4 | 7.2647 | 18.83 | 81.8 | 0.0818 | 215.7489 | 35.8919 | 0.415 | 1.0757 | 230.5673 | 37.5026 | 36.6973 | 3.0018 | 230.5014 | 1.0757 | 0.415 | 0 | 0 | 230.5014 | Não | 0 | 0 | 50.5485 | 230.5014 | 24 | 24 | 64
1916-05-01 | 1916 | 5 | 7.8603 | 20.3739 | 83.6 | 0.0836 | 230.5014 | 37.4955 | 0.415 | 1.0757 | 246.665 | 39.2525 | 38.374 | 3.2081 | 246.5915 | 1.0757 | 0.415 | 0 | 0 | 246.5915 | Não | 0 | 0 | 54.0771 | 246.5915 | 24 | 24 | 65
1916-06-01 | 1916 | 6 | 10.2001 | 26.4386 | 108.2 | 0.1082 | 246.5915 | 39.2445 | 0.415 | 1.0757 | 267.7082 | 41.5399 | 40.3922 | 4.3704 | 267.584 | 1.0757 | 0.415 | 0 | 0 | 267.584 | Não | 0 | 0 | 58.6807 | 267.584 | 24 | 24 | 66
1916-07-01 | 1916 | 7 | 0.3009 | 0.77995 | 149 | 0.149 | 267.584 | 41.5264 | 0.415 | 1.0757 | 261.1009 | 40.8217 | 41.174 | 6.1349 | 261.1534 | 1.0757 | 0.415 | 0 | 0 | 261.1534 | Não | 0 | 0 | 57.2705 | 261.1534 | 24 | 24 | 67
1916-08-01 | 1916 | 8 | 0.29799 | 0.77238 | 206.8 | 0.2068 | 261.1534 | 40.8274 | 0.415 | 1.0757 | 252.407 | 39.8766 | 40.352 | 8.3448 | 252.5053 | 1.0757 | 0.415 | 0 | 0 | 252.5053 | Não | 0 | 0 | 55.374 | 252.5053 | 24 | 24 | 68
1916-09-01 | 1916 | 9 | 0.26758 | 0.69356 | 245.9 | 0.2459 | 252.5053 | 39.8873 | 0.415 | 1.0757 | 242.3148 | 38.7796 | 39.3335 | 9.6721 | 242.451 | 1.0757 | 0.415 | 0 | 0 | 242.451 | Não | 0 | 0 | 53.1691 | 242.451 | 24 | 24 | 69
1916-10-01 | 1916 | 10 | 0.23108 | 0.59897 | 282.3 | 0.2823 | 242.451 | 38.7944 | 0.415 | 1.0757 | 231.0227 | 37.5522 | 38.1733 | 10.7763 | 231.198 | 1.0757 | 0.415 | 0 | 0 | 231.198 | Não | 0 | 0 | 50.7013 | 231.198 | 24 | 24 | 70
1916-11-01 | 1916 | 11 | 0.20641 | 0.53501 | 241.3 | 0.2413 | 231.198 | 37.5712 | 0.415 | 1.0757 | 221.5914 | 36.527 | 37.0491 | 8.9399 | 221.7174 | 1.0757 | 0.415 | 0 | 0 | 221.7174 | Não | 0 | 0 | 48.6222 | 221.7174 | 24 | 24 | 71
1916-12-01 | 1916 | 12 | 0.25742 | 0.66722 | 241.8 | 0.2418 | 221.7174 | 36.5407 | 0.415 | 1.0757 | 212.4734 | 35.5358 | 36.0382 | 8.714 | 212.5949 | 1.0757 | 0.415 | 0 | 0 | 212.5949 | Não | 0 | 0 | 46.6217 | 212.5949 | 24 | 24 | 72
1917-01-01 | 1917 | 1 | 1.5787 | 4.0919 | 189 | 0.189 | 212.5949 | 35.549 | 0.415 | 1.0757 | 208.8923 | 35.1466 | 35.3478 | 6.6807 | 208.9304 | 1.0757 | 0.415 | 0 | 0 | 208.9304 | Não | 0 | 0 | 45.8181 | 208.9304 | 24 | 24 | 73
1917-02-01 | 1917 | 2 | 18.7485 | 48.596 | 136.9 | 0.1369 | 208.9304 | 35.1507 | 0.415 | 1.0757 | 251.6385 | 39.7931 | 37.4719 | 5.1299 | 251.3208 | 1.0757 | 0.415 | 0 | 0 | 251.3208 | Não | 0 | 0 | 55.1142 | 251.3208 | 24 | 24 | 74
1917-03-01 | 1917 | 3 | 97.2161 | 251.9842 | 102.9 | 0.1029 | 251.3208 | 39.7586 | 0.415 | 1.0757 | 498.1381 | 80.2797 | 60.0191 | 6.176 | 496.0533 | 1.0757 | 0.415 | 0 | 40.0533 | 456 | Não | 0 | 0 | 100 | 496.0533 | 24 | 27 | 75
1917-04-01 | 1917 | 4 | 27.9496 | 72.4453 | 81.8 | 0.0818 | 456 | 73.9139 | 0.415 | 1.0757 | 521.3235 | 83.7823 | 78.8481 | 6.4498 | 520.9198 | 1.0757 | 0.415 | 0 | 64.9198 | 456 | Não | 0 | 0 | 100 | 520.9198 | 27 | 27 | 76
1917-05-01 | 1917 | 5 | 62.7066 | 162.5355 | 83.6 | 0.0836 | 456 | 73.9139 | 0.415 | 1.0757 | 611.2806 | 97.3321 | 85.623 | 7.1581 | 610.3017 | 1.0757 | 0.415 | 0 | 154.3017 | 456 | Não | 0 | 0 | 100 | 610.3017 | 27 | 28 | 77
1917-06-01 | 1917 | 6 | 9.6879 | 25.1109 | 108.2 | 0.1082 | 456 | 73.9139 | 0.415 | 1.0757 | 472.0378 | 76.3367 | 75.1253 | 8.1286 | 471.9067 | 1.0757 | 0.415 | 0 | 15.9067 | 456 | Não | 0 | 0 | 100 | 471.9067 | 27 | 27 | 78
1917-07-01 | 1917 | 7 | 1.9011 | 4.9277 | 149 | 0.149 | 456 | 73.9139 | 0.415 | 1.0757 | 448.8388 | 73.0994 | 73.5067 | 10.9525 | 448.8995 | 1.0757 | 0.415 | 0 | 0 | 448.8995 | Não | 0 | 0 | 98.4429 | 448.8995 | 27 | 26 | 79
1917-08-01 | 1917 | 8 | 0.83003 | 2.1514 | 206.8 | 0.2068 | 448.8995 | 73.1063 | 0.415 | 1.0757 | 434.8569 | 71.5092 | 72.3078 | 14.9533 | 435.022 | 1.0757 | 0.415 | 0 | 0 | 435.022 | Não | 0 | 0 | 95.3996 | 435.022 | 26 | 26 | 80
1917-09-01 | 1917 | 9 | 0.72901 | 1.8896 | 245.9 | 0.2459 | 435.022 | 71.528 | 0.415 | 1.0757 | 418.2472 | 69.6202 | 70.5741 | 17.3542 | 418.4817 | 1.0757 | 0.415 | 0 | 0 | 418.4817 | Não | 0 | 0 | 91.7723 | 418.4817 | 26 | 26 | 81
1917-10-01 | 1917 | 10 | 0.58602 | 1.519 | 282.3 | 0.2823 | 418.4817 | 69.6469 | 0.415 | 1.0757 | 399.2637 | 67.4612 | 68.554 | 19.3528 | 399.5722 | 1.0757 | 0.415 | 0 | 0 | 399.5722 | Não | 0 | 0 | 87.6255 | 399.5722 | 26 | 26 | 82
1917-11-01 | 1917 | 11 | 0.53604 | 1.3894 | 241.3 | 0.2413 | 399.5722 | 67.4962 | 0.415 | 1.0757 | 383.5991 | 65.6796 | 66.5879 | 16.0677 | 383.8183 | 1.0757 | 0.415 | 0 | 0 | 383.8183 | Não | 0 | 0 | 84.1707 | 383.8183 | 26 | 26 | 83
1917-12-01 | 1917 | 12 | 0.47197 | 1.2234 | 241.8 | 0.2418 | 383.8183 | 65.7045 | 0.415 | 1.0757 | 368.0786 | 63.9144 | 64.8095 | 15.6709 | 368.295 | 1.0757 | 0.415 | 0 | 0 | 368.295 | Não | 0 | 0 | 80.7665 | 368.295 | 26 | 26 | 84
1918-01-01 | 1918 | 1 | 0.45491 | 1.1791 | 189 | 0.189 | 368.295 | 63.939 | 0.415 | 1.0757 | 356.314 | 62.5764 | 63.2577 | 11.9557 | 356.4428 | 1.0757 | 0.415 | 0 | 0 | 356.4428 | Não | 0 | 0 | 78.1673 | 356.4428 | 26 | 26 | 85
1918-02-01 | 1918 | 2 | 0.84161 | 2.1814 | 136.9 | 0.1369 | 356.4428 | 62.591 | 0.415 | 1.0757 | 348.9798 | 61.7423 | 62.1667 | 8.5106 | 349.0379 | 1.0757 | 0.415 | 0 | 0 | 349.0379 | Não | 0 | 0 | 76.5434 | 349.0379 | 26 | 26 | 86
1918-03-01 | 1918 | 3 | 3.3301 | 8.6316 | 102.9 | 0.1029 | 349.0379 | 61.7489 | 0.415 | 1.0757 | 350.2399 | 61.8856 | 61.8172 | 6.361 | 350.2329 | 1.0757 | 0.415 | 0 | 0 | 350.2329 | Não | 0 | 0 | 76.8055 | 350.2329 | 26 | 26 | 87
1918-04-01 | 1918 | 4 | 5.2364 | 13.5727 | 81.8 | 0.0818 | 350.2329 | 61.8848 | 0.415 | 1.0757 | 357.6677 | 62.7304 | 62.3076 | 5.0968 | 357.6331 | 1.0757 | 0.415 | 0 | 0 | 357.6331 | Não | 0 | 0 | 78.4283 | 357.6331 | 26 | 26 | 88
1918-05-01 | 1918 | 5 | 5.2493 | 13.6062 | 83.6 | 0.0836 | 357.6331 | 62.7264 | 0.415 | 1.0757 | 364.9197 | 63.5551 | 63.1408 | 5.2786 | 364.8851 | 1.0757 | 0.415 | 0 | 0 | 364.8851 | Não | 0 | 0 | 80.0187 | 364.8851 | 26 | 26 | 89
1918-06-01 | 1918 | 6 | 4.1421 | 10.7363 | 108.2 | 0.1082 | 364.8851 | 63.5512 | 0.415 | 1.0757 | 367.6695 | 63.8679 | 63.7095 | 6.8934 | 367.6523 | 1.0757 | 0.415 | 0 | 0 | 367.6523 | Não | 0 | 0 | 80.6255 | 367.6523 | 26 | 26 | 90
1918-07-01 | 1918 | 7 | 1.1169 | 2.895 | 149 | 0.149 | 367.6523 | 63.8659 | 0.415 | 1.0757 | 359.9557 | 62.9906 | 63.4283 | 9.4508 | 360.0209 | 1.0757 | 0.415 | 0 | 0 | 360.0209 | Não | 0 | 0 | 78.9519 | 360.0209 | 26 | 26 | 91
1918-08-01 | 1918 | 8 | 1.318 | 3.4162 | 206.8 | 0.2068 | 360.0209 | 62.998 | 0.415 | 1.0757 | 349.3334 | 61.7825 | 62.3902 | 12.9023 | 349.4591 | 1.0757 | 0.415 | 0 | 0 | 349.4591 | Não | 0 | 0 | 76.6358 | 349.4591 | 26 | 26 | 92
1918-09-01 | 1918 | 9 | 0.34846 | 0.9032 | 245.9 | 0.2459 | 349.4591 | 61.7968 | 0.415 | 1.0757 | 334.0908 | 60.0489 | 60.9228 | 14.9809 | 334.3057 | 1.0757 | 0.415 | 0 | 0 | 334.3057 | Não | 0 | 0 | 73.3127 | 334.3057 | 26 | 26 | 93
1918-10-01 | 1918 | 10 | 0.24785 | 0.64243 | 282.3 | 0.2823 | 334.3057 | 60.0733 | 0.415 | 1.0757 | 316.9138 | 56.0267 | 58.05 | 16.3875 | 317.4849 | 1.0757 | 0.415 | 0 | 0 | 317.4849 | Não | 0 | 0 | 69.6239 | 317.4849 | 26 | 25 | 94
1918-11-01 | 1918 | 11 | 0.20726 | 0.53722 | 241.3 | 0.2413 | 317.4849 | 56.2348 | 0.415 | 1.0757 | 303.377 | 51.0939 | 53.6643 | 12.9492 | 303.9973 | 1.0757 | 0.415 | 0 | 0 | 303.9973 | Não | 0 | 0 | 66.6661 | 303.9973 | 25 | 25 | 95
1918-12-01 | 1918 | 12 | 0.19925 | 0.51645 | 241.8 | 0.2418 | 303.9973 | 51.3199 | 0.415 | 1.0757 | 291.0289 | 46.5942 | 48.9571 | 11.8378 | 291.6002 | 1.0757 | 0.415 | 0 | 0 | 291.6002 | Não | 0 | 0 | 63.9474 | 291.6002 | 25 | 25 | 96
1919-01-01 | 1919 | 1 | 0.16871 | 0.4373 | 189 | 0.189 | 291.6002 | 46.8024 | 0.415 | 1.0757 | 282.1162 | 43.3464 | 45.0744 | 8.5191 | 282.4428 | 1.0757 | 0.415 | 0 | 0 | 282.4428 | Não | 0 | 0 | 61.9392 | 282.4428 | 25 | 25 | 97
1919-02-01 | 1919 | 2 | 0.13976 | 0.36225 | 136.9 | 0.1369 | 282.4428 | 43.4654 | 0.415 | 1.0757 | 275.7789 | 42.4172 | 42.9413 | 5.8787 | 275.8507 | 1.0757 | 0.415 | 0 | 0 | 275.8507 | Não | 0 | 0 | 60.4936 | 275.8507 | 25 | 24 | 98
1919-03-01 | 1919 | 3 | 0.11673 | 0.30257 | 102.9 | 0.1029 | 275.8507 | 42.425 | 0.415 | 1.0757 | 270.712 | 41.8664 | 42.1457 | 4.3368 | 270.7408 | 1.0757 | 0.415 | 0 | 0 | 270.7408 | Não | 0 | 0 | 59.373 | 270.7408 | 24 | 24 | 99
1919-04-01 | 1919 | 4 | 0.096711 | 0.25068 | 81.8 | 0.0818 | 270.7408 | 41.8696 | 0.415 | 1.0757 | 266.4908 | 41.4076 | 41.6386 | 3.406 | 266.5097 | 1.0757 | 0.415 | 0 | 0 | 266.5097 | Não | 0 | 0 | 58.4451 | 266.5097 | 24 | 24 | 100
1919-05-01 | 1919 | 5 | 0.087075 | 0.2257 | 83.6 | 0.0836 | 266.5097 | 41.4096 | 0.415 | 1.0757 | 262.1979 | 40.9409 | 41.1753 | 3.4423 | 262.2175 | 1.0757 | 0.415 | 0 | 0 | 262.2175 | Não | 0 | 0 | 57.5038 | 262.2175 | 24 | 24 | 101
1919-06-01 | 1919 | 6 | 0.068531 | 0.17763 | 108.2 | 0.1082 | 262.2175 | 40.9431 | 0.415 | 1.0757 | 256.8894 | 40.3639 | 40.6535 | 4.3987 | 256.9208 | 1.0757 | 0.415 | 0 | 0 | 256.9208 | Não | 0 | 0 | 56.3423 | 256.9208 | 24 | 24 | 102
1919-07-01 | 1919 | 7 | 0.059544 | 0.15434 | 149 | 0.149 | 256.9208 | 40.3673 | 0.415 | 1.0757 | 249.9847 | 39.6133 | 39.9903 | 5.9586 | 250.0409 | 1.0757 | 0.415 | 0 | 0 | 250.0409 | Não | 0 | 0 | 54.8335 | 250.0409 | 24 | 24 | 103
1919-08-01 | 1919 | 8 | 0.050581 | 0.13111 | 206.8 | 0.2068 | 250.0409 | 39.6194 | 0.415 | 1.0757 | 240.903 | 38.6262 | 39.1228 | 8.0906 | 241.0057 | 1.0757 | 0.415 | 0 | 0 | 241.0057 | Não | 0 | 0 | 52.8521 | 241.0057 | 24 | 24 | 104
1919-09-01 | 1919 | 9 | 0.042143 | 0.10923 | 245.9 | 0.2459 | 241.0057 | 38.6373 | 0.415 | 1.0757 | 230.5383 | 37.4995 | 38.0684 | 9.361 | 230.6782 | 1.0757 | 0.415 | 0 | 0 | 230.6782 | Não | 0 | 0 | 50.5873 | 230.6782 | 24 | 24 | 105
1919-10-01 | 1919 | 10 | 0.035682 | 0.092488 | 282.3 | 0.2823 | 230.6782 | 37.5147 | 0.415 | 1.0757 | 219.1046 | 36.2566 | 36.8857 | 10.4128 | 219.2822 | 1.0757 | 0.415 | 0 | 0 | 219.2822 | Não | 0 | 0 | 48.0882 | 219.2822 | 24 | 24 | 106
1919-11-01 | 1919 | 11 | 0.030425 | 0.078861 | 241.3 | 0.2413 | 219.2822 | 36.276 | 0.415 | 1.0757 | 209.532 | 35.2161 | 35.746 | 8.6255 | 209.6599 | 1.0757 | 0.415 | 0 | 0 | 209.6599 | Não | 0 | 0 | 45.978 | 209.6599 | 24 | 24 | 107
1919-12-01 | 1919 | 12 | 0.025959 | 0.067286 | 241.8 | 0.2418 | 209.6599 | 35.23 | 0.415 | 1.0757 | 200.1329 | 34.1944 | 34.7122 | 8.3934 | 200.2581 | 1.0757 | 0.415 | 0 | 0 | 200.2581 | Não | 0 | 0 | 43.9162 | 200.2581 | 24 | 24 | 108
1920-01-01 | 1920 | 1 | 0.022141 | 0.057391 | 189 | 0.189 | 200.2581 | 34.208 | 0.415 | 1.0757 | 192.7745 | 33.2507 | 33.7293 | 6.3748 | 192.8649 | 1.0757 | 0.415 | 0 | 0 | 192.8649 | Não | 0 | 0 | 42.2949 | 192.8649 | 24 | 23 | 109
1920-02-01 | 1920 | 2 | 0.018963 | 0.049153 | 136.9 | 0.1369 | 192.8649 | 33.2623 | 0.415 | 1.0757 | 187.2848 | 32.5452 | 32.9038 | 4.5045 | 187.3339 | 1.0757 | 0.415 | 0 | 0 | 187.3339 | Não | 0 | 0 | 41.082 | 187.3339 | 23 | 23 | 110
1920-03-01 | 1920 | 3 | 0.23038 | 0.59714 | 102.9 | 0.1029 | 187.3339 | 32.5515 | 0.415 | 1.0757 | 183.5058 | 32.0596 | 32.3055 | 3.3242 | 183.5311 | 1.0757 | 0.415 | 0 | 0 | 183.5311 | Não | 0 | 0 | 40.248 | 183.5311 | 23 | 23 | 111
1920-04-01 | 1920 | 4 | 2.9075 | 7.5362 | 81.8 | 0.0818 | 183.5311 | 32.0628 | 0.415 | 1.0757 | 187.3689 | 32.556 | 32.3094 | 2.6429 | 187.3487 | 1.0757 | 0.415 | 0 | 0 | 187.3487 | Não | 0 | 0 | 41.0852 | 187.3487 | 23 | 23 | 112
1920-05-01 | 1920 | 5 | 7.764 | 20.1243 | 83.6 | 0.0836 | 187.3487 | 32.5534 | 0.415 | 1.0757 | 203.6758 | 34.5795 | 33.5665 | 2.8062 | 203.5911 | 1.0757 | 0.415 | 0 | 0 | 203.5911 | Não | 0 | 0 | 44.6472 | 203.5911 | 23 | 24 | 113
1920-06-01 | 1920 | 6 | 3.0031 | 7.7841 | 108.2 | 0.1082 | 203.5911 | 34.5703 | 0.415 | 1.0757 | 206.5591 | 34.8929 | 34.7316 | 3.758 | 206.5416 | 1.0757 | 0.415 | 0 | 0 | 206.5416 | Não | 0 | 0 | 45.2942 | 206.5416 | 24 | 24 | 114
1920-07-01 | 1920 | 7 | 1.5694 | 4.0679 | 149 | 0.149 | 206.5416 | 34.891 | 0.415 | 1.0757 | 204.3351 | 34.6512 | 34.7711 | 5.1809 | 204.353 | 1.0757 | 0.415 | 0 | 0 | 204.353 | Não | 0 | 0 | 44.8142 | 204.353 | 24 | 24 | 115
1920-08-01 | 1920 | 8 | 0.2269 | 0.58814 | 206.8 | 0.2068 | 204.353 | 34.6531 | 0.415 | 1.0757 | 196.6991 | 33.755 | 34.2041 | 7.0734 | 196.792 | 1.0757 | 0.415 | 0 | 0 | 196.792 | Não | 0 | 0 | 43.1561 | 196.792 | 24 | 23 | 116
1920-09-01 | 1920 | 9 | 0.20345 | 0.52735 | 245.9 | 0.2459 | 196.792 | 33.767 | 0.415 | 1.0757 | 187.9404 | 32.6295 | 33.1982 | 8.1634 | 188.0802 | 1.0757 | 0.415 | 0 | 0 | 188.0802 | Não | 0 | 0 | 41.2457 | 188.0802 | 23 | 23 | 117
1920-10-01 | 1920 | 10 | 0.16315 | 0.42288 | 282.3 | 0.2823 | 188.0802 | 32.6474 | 0.415 | 1.0757 | 178.2111 | 31.3791 | 32.0133 | 9.0373 | 178.3901 | 1.0757 | 0.415 | 0 | 0 | 178.3901 | Não | 0 | 0 | 39.1206 | 178.3901 | 23 | 23 | 118
1920-11-01 | 1920 | 11 | 0.1413 | 0.36626 | 241.3 | 0.2413 | 178.3901 | 31.4021 | 0.415 | 1.0757 | 170.1033 | 30.3372 | 30.8697 | 7.4489 | 170.2318 | 1.0757 | 0.415 | 0 | 0 | 170.2318 | Não | 0 | 0 | 37.3315 | 170.2318 | 23 | 23 | 119
1920-12-01 | 1920 | 12 | 0.1391 | 0.36055 | 241.8 | 0.2418 | 170.2318 | 30.3537 | 0.415 | 1.0757 | 162.1772 | 29.3186 | 29.8362 | 7.2144 | 162.3023 | 1.0757 | 0.415 | 0 | 0 | 162.3023 | Não | 0 | 0 | 35.5926 | 162.3023 | 23 | 23 | 120
1921-01-01 | 1921 | 1 | 0.1375 | 0.3564 | 189 | 0.189 | 162.3023 | 29.3347 | 0.415 | 1.0757 | 156.0388 | 28.5298 | 28.9322 | 5.4682 | 156.1148 | 1.0757 | 0.415 | 0 | 0 | 156.1148 | Não | 0 | 0 | 34.2357 | 156.1148 | 23 | 23 | 121
1921-02-01 | 1921 | 2 | 1.2722 | 3.2976 | 136.9 | 0.1369 | 156.1148 | 28.5395 | 0.415 | 1.0757 | 154.4297 | 28.323 | 28.4313 | 3.8922 | 154.4445 | 1.0757 | 0.415 | 0 | 0 | 154.4445 | Não | 0 | 0 | 33.8694 | 154.4445 | 23 | 23 | 122
1921-03-01 | 1921 | 3 | 26.7961 | 69.4555 | 102.9 | 0.1029 | 154.4445 | 28.3249 | 0.415 | 1.0757 | 219.9098 | 36.3442 | 32.3345 | 3.3272 | 219.4972 | 1.0757 | 0.415 | 0 | 0 | 219.4972 | Não | 0 | 0 | 48.1353 | 219.4972 | 23 | 24 | 123
1921-04-01 | 1921 | 4 | 33.9158 | 87.9096 | 81.8 | 0.0818 | 219.4972 | 36.2993 | 0.415 | 1.0757 | 303.3619 | 51.0884 | 43.6938 | 3.5742 | 302.757 | 1.0757 | 0.415 | 0 | 0 | 302.757 | Não | 0 | 0 | 66.3941 | 302.757 | 24 | 25 | 124
1921-05-01 | 1921 | 5 | 68.7604 | 178.227 | 83.6 | 0.0836 | 302.757 | 50.8679 | 0.415 | 1.0757 | 475.6558 | 76.8833 | 63.8756 | 5.34 | 474.5683 | 1.0757 | 0.415 | 0 | 18.5683 | 456 | Não | 0 | 0 | 100 | 474.5683 | 25 | 27 | 125
1921-06-01 | 1921 | 6 | 9.2337 | 23.9338 | 108.2 | 0.1082 | 456 | 73.9139 | 0.415 | 1.0757 | 470.8607 | 76.1589 | 75.0364 | 8.1189 | 470.7392 | 1.0757 | 0.415 | 0 | 14.7392 | 456 | Não | 0 | 0 | 100 | 470.7392 | 27 | 27 | 126
1921-07-01 | 1921 | 7 | 8.7105 | 22.5777 | 149 | 0.149 | 456 | 73.9139 | 0.415 | 1.0757 | 466.4889 | 75.4985 | 74.7062 | 11.1312 | 466.3708 | 1.0757 | 0.415 | 0 | 10.3708 | 456 | Não | 0 | 0 | 100 | 466.3708 | 27 | 27 | 127
1921-08-01 | 1921 | 8 | 0.79102 | 2.0503 | 206.8 | 0.2068 | 456 | 73.9139 | 0.415 | 1.0757 | 441.6893 | 72.2863 | 73.1001 | 15.1171 | 441.8575 | 1.0757 | 0.415 | 0 | 0 | 441.8575 | Não | 0 | 0 | 96.8986 | 441.8575 | 27 | 26 | 128
1921-09-01 | 1921 | 9 | 0.69618 | 1.8045 | 245.9 | 0.2459 | 441.8575 | 72.3054 | 0.415 | 1.0757 | 424.8064 | 70.3662 | 71.3358 | 17.5415 | 425.0449 | 1.0757 | 0.415 | 0 | 0 | 425.0449 | Não | 0 | 0 | 93.2116 | 425.0449 | 26 | 26 | 129
1921-10-01 | 1921 | 10 | 0.57202 | 1.4827 | 282.3 | 0.2823 | 425.0449 | 70.3933 | 0.415 | 1.0757 | 405.5798 | 68.1795 | 69.2864 | 19.5596 | 405.8923 | 1.0757 | 0.415 | 0 | 0 | 405.8923 | Não | 0 | 0 | 89.0115 | 405.8923 | 26 | 26 | 130
1921-11-01 | 1921 | 11 | 0.52393 | 1.358 | 241.3 | 0.2413 | 405.8923 | 68.215 | 0.415 | 1.0757 | 389.7144 | 66.3751 | 67.2951 | 16.2383 | 389.9364 | 1.0757 | 0.415 | 0 | 0 | 389.9364 | Não | 0 | 0 | 85.5124 | 389.9364 | 26 | 26 | 131
1921-12-01 | 1921 | 12 | 0.41683 | 1.0804 | 241.8 | 0.2418 | 389.9364 | 66.4003 | 0.415 | 1.0757 | 373.8855 | 64.5748 | 65.4876 | 15.8349 | 374.1062 | 1.0757 | 0.415 | 0 | 0 | 374.1062 | Não | 0 | 0 | 82.0408 | 374.1062 | 26 | 26 | 132
1922-01-01 | 1922 | 1 | 0.35862 | 0.92955 | 189 | 0.189 | 374.1062 | 64.5999 | 0.415 | 1.0757 | 361.7507 | 63.1947 | 63.8973 | 12.0766 | 361.8835 | 1.0757 | 0.415 | 0 | 0 | 361.8835 | Não | 0 | 0 | 79.3604 | 361.8835 | 26 | 26 | 133
1922-02-01 | 1922 | 2 | 0.32302 | 0.83727 | 136.9 | 0.1369 | 361.8835 | 63.2098 | 0.415 | 1.0757 | 352.9917 | 62.1985 | 62.7042 | 8.5842 | 353.0609 | 1.0757 | 0.415 | 0 | 0 | 353.0609 | Não | 0 | 0 | 77.4256 | 353.0609 | 26 | 26 | 134
1922-03-01 | 1922 | 3 | 0.49712 | 1.2885 | 102.9 | 0.1029 | 353.0609 | 62.2064 | 0.415 | 1.0757 | 346.8727 | 61.5026 | 61.8545 | 6.3648 | 346.9089 | 1.0757 | 0.415 | 0 | 0 | 346.9089 | Não | 0 | 0 | 76.0765 | 346.9089 | 26 | 26 | 135
1922-04-01 | 1922 | 4 | 33.7727 | 87.5389 | 81.8 | 0.0818 | 346.9089 | 61.5067 | 0.415 | 1.0757 | 428.3409 | 70.7682 | 66.1375 | 5.41 | 427.9621 | 1.0757 | 0.415 | 0 | 0 | 427.9621 | Não | 0 | 0 | 93.8513 | 427.9621 | 26 | 26 | 136
1922-05-01 | 1922 | 5 | 60.2486 | 156.1645 | 83.6 | 0.0836 | 427.9621 | 70.7251 | 0.415 | 1.0757 | 577.1383 | 92.1924 | 81.4587 | 6.8099 | 576.2409 | 1.0757 | 0.415 | 0 | 120.2409 | 456 | Não | 0 | 0 | 100 | 576.2409 | 26 | 28 | 137
1922-06-01 | 1922 | 6 | 20.9435 | 54.2856 | 108.2 | 0.1082 | 456 | 73.9139 | 0.415 | 1.0757 | 501.2124 | 80.7442 | 77.329 | 8.367 | 500.8429 | 1.0757 | 0.415 | 0 | 44.8429 | 456 | Não | 0 | 0 | 100 | 500.8429 | 27 | 27 | 138
1922-07-01 | 1922 | 7 | 7.9675 | 20.6518 | 149 | 0.149 | 456 | 73.9139 | 0.415 | 1.0757 | 464.5629 | 75.2075 | 74.5607 | 11.1095 | 464.4665 | 1.0757 | 0.415 | 0 | 8.4665 | 456 | Não | 0 | 0 | 100 | 464.4665 | 27 | 27 | 139
1922-08-01 | 1922 | 8 | 1.3354 | 3.4612 | 206.8 | 0.2068 | 456 | 73.9139 | 0.415 | 1.0757 | 443.1002 | 72.4468 | 73.1803 | 15.1337 | 443.2519 | 1.0757 | 0.415 | 0 | 0 | 443.2519 | Não | 0 | 0 | 97.2044 | 443.2519 | 27 | 26 | 140
1922-09-01 | 1922 | 9 | 0.6719 | 1.7416 | 245.9 | 0.2459 | 443.2519 | 72.464 | 0.415 | 1.0757 | 426.0988 | 70.5132 | 71.4886 | 17.579 | 426.3387 | 1.0757 | 0.415 | 0 | 0 | 426.3387 | Não | 0 | 0 | 93.4953 | 426.3387 | 26 | 26 | 141
1922-10-01 | 1922 | 10 | 0.5761 | 1.4932 | 282.3 | 0.2823 | 426.3387 | 70.5405 | 0.415 | 1.0757 | 406.8427 | 68.3231 | 69.4318 | 19.6006 | 407.1557 | 1.0757 | 0.415 | 0 | 0 | 407.1557 | Não | 0 | 0 | 89.2885 | 407.1557 | 26 | 26 | 142
1922-11-01 | 1922 | 11 | 0.59062 | 1.5309 | 241.3 | 0.2413 | 407.1557 | 68.3587 | 0.415 | 1.0757 | 391.1159 | 66.5345 | 67.4466 | 16.2749 | 391.336 | 1.0757 | 0.415 | 0 | 0 | 391.336 | Não | 0 | 0 | 85.8193 | 391.336 | 26 | 26 | 143
1922-12-01 | 1922 | 12 | 0.43175 | 1.1191 | 241.8 | 0.2418 | 391.336 | 66.5595 | 0.415 | 1.0757 | 375.2853 | 64.734 | 65.6468 | 15.8734 | 375.506 | 1.0757 | 0.415 | 0 | 0 | 375.506 | Não | 0 | 0 | 82.3478 | 375.506 | 26 | 26 | 144
1923-01-01 | 1923 | 1 | 0.43122 | 1.1177 | 189 | 0.189 | 375.506 | 64.7591 | 0.415 | 1.0757 | 363.3086 | 63.3719 | 64.0655 | 12.1084 | 363.4397 | 1.0757 | 0.415 | 0 | 0 | 363.4397 | Não | 0 | 0 | 79.7017 | 363.4397 | 26 | 26 | 145
1923-02-01 | 1923 | 2 | 2.8248 | 7.3218 | 136.9 | 0.1369 | 363.4397 | 63.3868 | 0.415 | 1.0757 | 361.0081 | 63.1103 | 63.2485 | 8.6587 | 361.027 | 1.0757 | 0.415 | 0 | 0 | 361.027 | Não | 0 | 0 | 79.1726 | 361.027 | 26 | 26 | 146
1923-03-01 | 1923 | 3 | 5.6215 | 14.5708 | 102.9 | 0.1029 | 361.027 | 63.1124 | 0.415 | 1.0757 | 368.0279 | 63.9086 | 63.5105 | 6.5352 | 367.987 | 1.0757 | 0.415 | 0 | 0 | 367.987 | Não | 0 | 0 | 80.6989 | 367.987 | 26 | 26 | 147
1923-04-01 | 1923 | 4 | 16.3253 | 42.3151 | 81.8 | 0.0818 | 367.987 | 63.904 | 0.415 | 1.0757 | 403.999 | 67.9997 | 65.9519 | 5.3949 | 403.8315 | 1.0757 | 0.415 | 0 | 0 | 403.8315 | Não | 0 | 0 | 88.5595 | 403.8315 | 26 | 26 | 148
1923-05-01 | 1923 | 5 | 6.1618 | 15.9713 | 83.6 | 0.0836 | 403.8315 | 67.9807 | 0.415 | 1.0757 | 413.044 | 69.0284 | 68.5045 | 5.727 | 413.0002 | 1.0757 | 0.415 | 0 | 0 | 413.0002 | Não | 0 | 0 | 90.5702 | 413.0002 | 26 | 26 | 149
1923-06-01 | 1923 | 6 | 2.3813 | 6.1723 | 108.2 | 0.1082 | 413.0002 | 69.0234 | 0.415 | 1.0757 | 410.6284 | 68.7537 | 68.8886 | 7.4537 | 410.643 | 1.0757 | 0.415 | 0 | 0 | 410.643 | Não | 0 | 0 | 90.0533 | 410.643 | 26 | 26 | 150
1923-07-01 | 1923 | 7 | 2.948 | 7.6412 | 149 | 0.149 | 410.643 | 68.7554 | 0.415 | 1.0757 | 406.9641 | 68.3369 | 68.5461 | 10.2134 | 406.9952 | 1.0757 | 0.415 | 0 | 0 | 406.9952 | Não | 0 | 0 | 89.2533 | 406.9952 | 26 | 26 | 151
1923-08-01 | 1923 | 8 | 0.40761 | 1.0565 | 206.8 | 0.2068 | 406.9952 | 68.3405 | 0.415 | 1.0757 | 392.8432 | 66.7309 | 67.5357 | 13.9664 | 393.0097 | 1.0757 | 0.415 | 0 | 0 | 393.0097 | Não | 0 | 0 | 86.1863 | 393.0097 | 26 | 26 | 152
1923-09-01 | 1923 | 9 | 0.35338 | 0.91595 | 245.9 | 0.2459 | 393.0097 | 66.7499 | 0.415 | 1.0757 | 376.4362 | 64.8649 | 65.8074 | 16.182 | 376.6679 | 1.0757 | 0.415 | 0 | 0 | 376.6679 | Não | 0 | 0 | 82.6026 | 376.6679 | 26 | 26 | 153
1923-10-01 | 1923 | 10 | 0.30271 | 0.78463 | 282.3 | 0.2823 | 376.6679 | 64.8913 | 0.415 | 1.0757 | 358.058 | 62.7748 | 63.833 | 18.0201 | 358.3568 | 1.0757 | 0.415 | 0 | 0 | 358.3568 | Não | 0 | 0 | 78.587 | 358.3568 | 26 | 26 | 154
1923-11-01 | 1923 | 11 | 0.25933 | 0.67217 | 241.3 | 0.2413 | 358.3568 | 62.8087 | 0.415 | 1.0757 | 342.7975 | 61.0391 | 61.9239 | 14.9422 | 343.011 | 1.0757 | 0.415 | 0 | 0 | 343.011 | Não | 0 | 0 | 75.2217 | 343.011 | 26 | 26 | 155
1923-12-01 | 1923 | 12 | 0.22016 | 0.57065 | 241.8 | 0.2418 | 343.011 | 61.0634 | 0.415 | 1.0757 | 327.7409 | 59.3267 | 60.1951 | 14.5552 | 327.9508 | 1.0757 | 0.415 | 0 | 0 | 327.9508 | Não | 0 | 0 | 71.919 | 327.9508 | 26 | 26 | 156
1924-01-01 | 1924 | 1 | 0.21874 | 0.56698 | 189 | 0.189 | 327.9508 | 59.3506 | 0.415 | 1.0757 | 316.2249 | 55.7756 | 57.5631 | 10.8794 | 316.5627 | 1.0757 | 0.415 | 0 | 0 | 316.5627 | Não | 0 | 0 | 69.4216 | 316.5627 | 26 | 25 | 157
1924-02-01 | 1924 | 2 | 1.5056 | 3.9025 | 136.9 | 0.1369 | 316.5627 | 55.8988 | 0.415 | 1.0757 | 311.737 | 54.1403 | 55.0195 | 7.5322 | 311.8573 | 1.0757 | 0.415 | 0 | 0 | 311.8573 | Não | 0 | 0 | 68.3898 | 311.8573 | 25 | 25 | 158
1924-03-01 | 1924 | 3 | 64.8138 | 167.9975 | 102.9 | 0.1029 | 311.8573 | 54.1841 | 0.415 | 1.0757 | 473.2036 | 76.5129 | 65.3485 | 6.7244 | 472.0548 | 1.0757 | 0.415 | 0 | 16.0548 | 456 | Não | 0 | 0 | 100 | 472.0548 | 25 | 27 | 159
1924-04-01 | 1924 | 4 | 189.9807 | 492.43 | 81.8 | 0.0818 | 456 | 73.9139 | 0.415 | 1.0757 | 941.3081 | 100 | 86.957 | 7.1131 | 940.2412 | 1.0757 | 0.415 | 0 | 484.2412 | 456 | Não | 0 | 0 | 100 | 940.2412 | 27 | 29 | 160
1924-05-01 | 1924 | 5 | 92.9348 | 240.887 | 83.6 | 0.0836 | 456 | 73.9139 | 0.415 | 1.0757 | 689.6321 | 100 | 86.957 | 7.2696 | 688.5417 | 1.0757 | 0.415 | 0 | 232.5417 | 456 | Não | 0 | 0 | 100 | 688.5417 | 27 | 29 | 161
1924-06-01 | 1924 | 6 | 37.5428 | 97.3108 | 108.2 | 0.1082 | 456 | 73.9139 | 0.415 | 1.0757 | 544.2377 | 87.2396 | 80.5767 | 8.7184 | 543.5168 | 1.0757 | 0.415 | 0 | 87.5168 | 456 | Não | 0 | 0 | 100 | 543.5168 | 27 | 28 | 162
1924-07-01 | 1924 | 7 | 2.764 | 7.1643 | 149 | 0.149 | 456 | 73.9139 | 0.415 | 1.0757 | 451.0754 | 73.3538 | 73.6339 | 10.9714 | 451.1171 | 1.0757 | 0.415 | 0 | 0 | 451.1171 | Não | 0 | 0 | 98.9292 | 451.1171 | 27 | 26 | 163
1924-08-01 | 1924 | 8 | 1.9197 | 4.9758 | 206.8 | 0.2068 | 451.1171 | 73.3586 | 0.415 | 1.0757 | 439.8467 | 72.0768 | 72.7177 | 15.038 | 439.9792 | 1.0757 | 0.415 | 0 | 0 | 439.9792 | Não | 0 | 0 | 96.4867 | 439.9792 | 26 | 26 | 164
1924-09-01 | 1924 | 9 | 0.80052 | 2.0749 | 245.9 | 0.2459 | 439.9792 | 72.0918 | 0.415 | 1.0757 | 423.2511 | 70.1893 | 71.1406 | 17.4935 | 423.485 | 1.0757 | 0.415 | 0 | 0 | 423.485 | Não | 0 | 0 | 92.8695 | 423.485 | 26 | 26 | 165
1924-10-01 | 1924 | 10 | 0.69473 | 1.8007 | 282.3 | 0.2823 | 423.485 | 70.2159 | 0.415 | 1.0757 | 404.3881 | 68.044 | 69.1299 | 19.5154 | 404.6947 | 1.0757 | 0.415 | 0 | 0 | 404.6947 | Não | 0 | 0 | 88.7488 | 404.6947 | 26 | 26 | 166
1924-11-01 | 1924 | 11 | 0.57392 | 1.4876 | 241.3 | 0.2413 | 404.6947 | 68.0788 | 0.415 | 1.0757 | 388.6792 | 66.2574 | 67.1681 | 16.2077 | 388.899 | 1.0757 | 0.415 | 0 | 0 | 388.899 | Não | 0 | 0 | 85.2849 | 388.899 | 26 | 26 | 167
1924-12-01 | 1924 | 12 | 0.5043 | 1.3071 | 241.8 | 0.2418 | 388.899 | 66.2824 | 0.415 | 1.0757 | 373.1033 | 64.4859 | 65.3841 | 15.8099 | 373.3205 | 1.0757 | 0.415 | 0 | 0 | 373.3205 | Não | 0 | 0 | 81.8685 | 373.3205 | 26 | 26 | 168
1925-01-01 | 1925 | 1 | 0.56197 | 1.4566 | 189 | 0.189 | 373.3205 | 64.5106 | 0.415 | 1.0757 | 361.509 | 63.1672 | 63.8389 | 12.0656 | 361.6359 | 1.0757 | 0.415 | 0 | 0 | 361.6359 | Não | 0 | 0 | 79.3061 | 361.6359 | 26 | 26 | 169
1925-02-01 | 1925 | 2 | 0.88418 | 2.2918 | 136.9 | 0.1369 | 361.6359 | 63.1817 | 0.415 | 1.0757 | 354.2025 | 62.3363 | 62.759 | 8.5917 | 354.2603 | 1.0757 | 0.415 | 0 | 0 | 354.2603 | Não | 0 | 0 | 77.6887 | 354.2603 | 26 | 26 | 170
1925-03-01 | 1925 | 3 | 14.3505 | 37.1964 | 102.9 | 0.1029 | 354.2603 | 62.3428 | 0.415 | 1.0757 | 383.966 | 65.7213 | 64.0321 | 6.5889 | 383.7921 | 1.0757 | 0.415 | 0 | 0 | 383.7921 | Não | 0 | 0 | 84.1649 | 383.7921 | 26 | 26 | 171
1925-04-01 | 1925 | 4 | 55.2705 | 143.2611 | 81.8 | 0.0818 | 383.7921 | 65.7015 | 0.415 | 1.0757 | 520.6032 | 83.6735 | 74.6875 | 6.1094 | 519.8682 | 1.0757 | 0.415 | 0 | 63.8682 | 456 | Não | 0 | 0 | 100 | 519.8682 | 26 | 27 | 172
1925-05-01 | 1925 | 5 | 10.3252 | 26.7628 | 83.6 | 0.0836 | 456 | 73.9139 | 0.415 | 1.0757 | 475.5079 | 76.861 | 75.3874 | 6.3024 | 475.3848 | 1.0757 | 0.415 | 0 | 19.3848 | 456 | Não | 0 | 0 | 100 | 475.3848 | 27 | 27 | 173
1925-06-01 | 1925 | 6 | 1.3525 | 3.5057 | 108.2 | 0.1082 | 456 | 73.9139 | 0.415 | 1.0757 | 450.4325 | 73.2807 | 73.5973 | 7.9632 | 450.4668 | 1.0757 | 0.415 | 0 | 0 | 450.4668 | Não | 0 | 0 | 98.7866 | 450.4668 | 27 | 26 | 174
1925-07-01 | 1925 | 7 | 0.75994 | 1.9698 | 149 | 0.149 | 450.4668 | 73.2846 | 0.415 | 1.0757 | 440.4415 | 72.1444 | 72.7145 | 10.8345 | 440.5264 | 1.0757 | 0.415 | 0 | 0 | 440.5264 | Não | 0 | 0 | 96.6067 | 440.5264 | 26 | 26 | 175
1925-08-01 | 1925 | 8 | 0.62876 | 1.6297 | 206.8 | 0.2068 | 440.5264 | 72.1541 | 0.415 | 1.0757 | 426.159 | 70.52 | 71.337 | 14.7525 | 426.328 | 1.0757 | 0.415 | 0 | 0 | 426.328 | Não | 0 | 0 | 93.493 | 426.328 | 26 | 26 | 176
1925-09-01 | 1925 | 9 | 0.50873 | 1.3186 | 245.9 | 0.2459 | 426.328 | 70.5392 | 0.415 | 1.0757 | 409.2253 | 68.5941 | 69.5667 | 17.1064 | 409.4645 | 1.0757 | 0.415 | 0 | 0 | 409.4645 | Não | 0 | 0 | 89.7948 | 409.4645 | 26 | 26 | 177
1925-10-01 | 1925 | 10 | 0.41005 | 1.0629 | 282.3 | 0.2823 | 409.4645 | 68.6213 | 0.415 | 1.0757 | 390.0799 | 66.4167 | 67.519 | 19.0606 | 390.3911 | 1.0757 | 0.415 | 0 | 0 | 390.3911 | Não | 0 | 0 | 85.6121 | 390.3911 | 26 | 26 | 178
1925-11-01 | 1925 | 11 | 0.34433 | 0.8925 | 241.3 | 0.2413 | 390.3911 | 66.4521 | 0.415 | 1.0757 | 374.173 | 64.6075 | 65.5298 | 15.8123 | 374.3955 | 1.0757 | 0.415 | 0 | 0 | 374.3955 | Não | 0 | 0 | 82.1043 | 374.3955 | 26 | 26 | 179
1925-12-01 | 1925 | 12 | 0.30124 | 0.78083 | 241.8 | 0.2418 | 374.3955 | 64.6329 | 0.415 | 1.0757 | 358.4725 | 62.8219 | 63.7274 | 15.4093 | 358.6914 | 1.0757 | 0.415 | 0 | 0 | 358.6914 | Não | 0 | 0 | 78.6604 | 358.6914 | 26 | 26 | 180
1926-01-01 | 1926 | 1 | 0.26565 | 0.68857 | 189 | 0.189 | 358.6914 | 62.8468 | 0.415 | 1.0757 | 346.4263 | 61.4518 | 62.1493 | 11.7462 | 346.5581 | 1.0757 | 0.415 | 0 | 0 | 346.5581 | Não | 0 | 0 | 75.9996 | 346.5581 | 26 | 26 | 181
1926-02-01 | 1926 | 2 | 0.36519 | 0.94658 | 136.9 | 0.1369 | 346.5581 | 61.4668 | 0.415 | 1.0757 | 338.0142 | 60.4951 | 60.981 | 8.3483 | 338.0807 | 1.0757 | 0.415 | 0 | 0 | 338.0807 | Não | 0 | 0 | 74.1405 | 338.0807 | 26 | 26 | 182
1926-03-01 | 1926 | 3 | 5.4095 | 14.0214 | 102.9 | 0.1029 | 338.0807 | 60.5027 | 0.415 | 1.0757 | 344.8007 | 61.267 | 60.8848 | 6.265 | 344.7614 | 1.0757 | 0.415 | 0 | 0 | 344.7614 | Não | 0 | 0 | 75.6056 | 344.7614 | 26 | 26 | 183
1926-04-01 | 1926 | 4 | 14.0769 | 36.4873 | 81.8 | 0.0818 | 344.7614 | 61.2625 | 0.415 | 1.0757 | 375.1617 | 64.72 | 62.9912 | 5.1527 | 375.0203 | 1.0757 | 0.415 | 0 | 0 | 375.0203 | Não | 0 | 0 | 82.2413 | 375.0203 | 26 | 26 | 184
1926-05-01 | 1926 | 5 | 12.6698 | 32.8401 | 83.6 | 0.0836 | 375.0203 | 64.7039 | 0.415 | 1.0757 | 401.3755 | 67.7013 | 66.2026 | 5.5345 | 401.2502 | 1.0757 | 0.415 | 0 | 0 | 401.2502 | Não | 0 | 0 | 87.9935 | 401.2502 | 26 | 26 | 185
1926-06-01 | 1926 | 6 | 2.4251 | 6.2858 | 108.2 | 0.1082 | 401.2502 | 67.6871 | 0.415 | 1.0757 | 399.1366 | 67.4467 | 67.5669 | 7.3107 | 399.1496 | 1.0757 | 0.415 | 0 | 0 | 399.1496 | Não | 0 | 0 | 87.5328 | 399.1496 | 26 | 26 | 186
1926-07-01 | 1926 | 7 | 0.71148 | 1.8441 | 149 | 0.149 | 399.1496 | 67.4482 | 0.415 | 1.0757 | 389.8683 | 66.3926 | 66.9204 | 9.9711 | 389.9469 | 1.0757 | 0.415 | 0 | 0 | 389.9469 | Não | 0 | 0 | 85.5147 | 389.9469 | 26 | 26 | 187
1926-08-01 | 1926 | 8 | 0.39055 | 1.0123 | 206.8 | 0.2068 | 389.9469 | 66.4015 | 0.415 | 1.0757 | 376.1517 | 64.8326 | 65.6171 | 13.5696 | 376.3139 | 1.0757 | 0.415 | 0 | 0 | 376.3139 | Não | 0 | 0 | 82.525 | 376.3139 | 26 | 26 | 188
1926-09-01 | 1926 | 9 | 0.34085 | 0.88348 | 245.9 | 0.2459 | 376.3139 | 64.851 | 0.415 | 1.0757 | 360.1748 | 63.0155 | 63.9333 | 15.7212 | 360.4005 | 1.0757 | 0.415 | 0 | 0 | 360.4005 | Não | 0 | 0 | 79.0352 | 360.4005 | 26 | 26 | 189
1926-10-01 | 1926 | 10 | 0.29083 | 0.75382 | 282.3 | 0.2823 | 360.4005 | 63.0412 | 0.415 | 1.0757 | 342.2821 | 60.9805 | 62.0108 | 17.5057 | 342.573 | 1.0757 | 0.415 | 0 | 0 | 342.573 | Não | 0 | 0 | 75.1257 | 342.573 | 26 | 26 | 190
1926-11-01 | 1926 | 11 | 0.24852 | 0.64415 | 241.3 | 0.2413 | 342.573 | 61.0136 | 0.415 | 1.0757 | 327.4189 | 59.2901 | 60.1519 | 14.5146 | 327.6268 | 1.0757 | 0.415 | 0 | 0 | 327.6268 | Não | 0 | 0 | 71.848 | 327.6268 | 26 | 26 | 191
1926-12-01 | 1926 | 12 | 0.2116 | 0.54846 | 241.8 | 0.2418 | 327.6268 | 59.3137 | 0.415 | 1.0757 | 312.7576 | 54.5122 | 56.9129 | 13.7616 | 313.3381 | 1.0757 | 0.415 | 0 | 0 | 313.3381 | Não | 0 | 0 | 68.7145 | 313.3381 | 26 | 25 | 192
1927-01-01 | 1927 | 1 | 0.18642 | 0.48321 | 189 | 0.189 | 313.3381 | 54.7237 | 0.415 | 1.0757 | 302.4028 | 50.7389 | 52.7313 | 9.9662 | 302.7794 | 1.0757 | 0.415 | 0 | 0 | 302.7794 | Não | 0 | 0 | 66.399 | 302.7794 | 25 | 25 | 193
1927-02-01 | 1927 | 2 | 0.29245 | 0.75803 | 136.9 | 0.1369 | 302.7794 | 50.8761 | 0.415 | 1.0757 | 295.4968 | 48.2223 | 49.5492 | 6.7833 | 295.6784 | 1.0757 | 0.415 | 0 | 0 | 295.6784 | Não | 0 | 0 | 64.8418 | 295.6784 | 25 | 25 | 194
1927-03-01 | 1927 | 3 | 1.3419 | 3.4782 | 102.9 | 0.1029 | 295.6784 | 48.2885 | 0.415 | 1.0757 | 293.1121 | 47.3533 | 47.8209 | 4.9208 | 293.1602 | 1.0757 | 0.415 | 0 | 0 | 293.1602 | Não | 0 | 0 | 64.2895 | 293.1602 | 25 | 25 | 195
1927-04-01 | 1927 | 4 | 12.2713 | 31.8073 | 81.8 | 0.0818 | 293.1602 | 47.3709 | 0.415 | 1.0757 | 320.0169 | 57.1575 | 52.2642 | 4.2752 | 319.6166 | 1.0757 | 0.415 | 0 | 0 | 319.6166 | Não | 0 | 0 | 70.0914 | 319.6166 | 25 | 25 | 196
1927-05-01 | 1927 | 5 | 6.072 | 15.7387 | 83.6 | 0.0836 | 319.6166 | 57.0116 | 0.415 | 1.0757 | 329.5135 | 59.5283 | 58.27 | 4.8714 | 329.4083 | 1.0757 | 0.415 | 0 | 0 | 329.4083 | Não | 0 | 0 | 72.2387 | 329.4083 | 25 | 26 | 197
1927-06-01 | 1927 | 6 | 1.1987 | 3.107 | 108.2 | 0.1082 | 329.4083 | 59.5164 | 0.415 | 1.0757 | 324.9999 | 58.9733 | 59.2448 | 6.4103 | 325.0293 | 1.0757 | 0.415 | 0 | 0 | 325.0293 | Não | 0 | 0 | 71.2784 | 325.0293 | 26 | 25 | 198
1927-07-01 | 1927 | 7 | 0.91135 | 2.3622 | 149 | 0.149 | 325.0293 | 58.984 | 0.415 | 1.0757 | 317.5272 | 56.2502 | 57.6171 | 8.5849 | 317.7309 | 1.0757 | 0.415 | 0 | 0 | 317.7309 | Não | 0 | 0 | 69.6778 | 317.7309 | 25 | 25 | 199
1927-08-01 | 1927 | 8 | 0.27464 | 0.71187 | 206.8 | 0.2068 | 317.7309 | 56.3244 | 0.415 | 1.0757 | 305.7192 | 51.9474 | 54.1359 | 11.1953 | 306.1718 | 1.0757 | 0.415 | 0 | 0 | 306.1718 | Não | 0 | 0 | 67.1429 | 306.1718 | 25 | 25 | 200
1927-09-01 | 1927 | 9 | 0.23889 | 0.61919 | 245.9 | 0.2459 | 306.1718 | 52.1123 | 0.415 | 1.0757 | 292.9009 | 47.2764 | 49.6943 | 12.2198 | 293.4955 | 1.0757 | 0.415 | 0 | 0 | 293.4955 | Não | 0 | 0 | 64.363 | 293.4955 | 25 | 25 | 201
1927-10-01 | 1927 | 10 | 0.20467 | 0.53051 | 282.3 | 0.2823 | 293.4955 | 47.493 | 0.415 | 1.0757 | 279.543 | 42.8264 | 45.1597 | 12.7486 | 280.2017 | 1.0757 | 0.415 | 0 | 0 | 280.2017 | Não | 0 | 0 | 61.4477 | 280.2017 | 25 | 24 | 202
1927-11-01 | 1927 | 11 | 0.17452 | 0.45235 | 241.3 | 0.2413 | 280.2017 | 42.898 | 0.415 | 1.0757 | 269.2271 | 41.705 | 42.3015 | 10.2073 | 269.371 | 1.0757 | 0.415 | 0 | 0 | 269.371 | Não | 0 | 0 | 59.0726 | 269.371 | 24 | 24 | 203
1927-12-01 | 1927 | 12 | 0.1496 | 0.38776 | 241.8 | 0.2418 | 269.371 | 41.7207 | 0.415 | 1.0757 | 258.5951 | 40.5493 | 41.135 | 9.9464 | 258.7367 | 1.0757 | 0.415 | 0 | 0 | 258.7367 | Não | 0 | 0 | 56.7405 | 258.7367 | 24 | 24 | 204
1928-01-01 | 1928 | 1 | 0.13567 | 0.35166 | 189 | 0.189 | 258.7367 | 40.5647 | 0.415 | 1.0757 | 250.3459 | 39.6526 | 40.1087 | 7.5805 | 250.4321 | 1.0757 | 0.415 | 0 | 0 | 250.4321 | Não | 0 | 0 | 54.9193 | 250.4321 | 24 | 24 | 205
1928-02-01 | 1928 | 2 | 0.11137 | 0.28866 | 136.9 | 0.1369 | 250.4321 | 39.662 | 0.415 | 1.0757 | 244.2154 | 38.9862 | 39.3241 | 5.3835 | 244.2616 | 1.0757 | 0.415 | 0 | 0 | 244.2616 | Não | 0 | 0 | 53.5661 | 244.2616 | 24 | 24 | 206
1928-03-01 | 1928 | 3 | 0.2525 | 0.65448 | 102.9 | 0.1029 | 244.2616 | 38.9912 | 0.415 | 1.0757 | 239.8282 | 38.5093 | 38.7503 | 3.9874 | 239.853 | 1.0757 | 0.415 | 0 | 0 | 239.853 | Não | 0 | 0 | 52.5993 | 239.853 | 24 | 24 | 207
1928-04-01 | 1928 | 4 | 1.5665 | 4.0603 | 81.8 | 0.0818 | 239.853 | 38.512 | 0.415 | 1.0757 | 239.6873 | 38.494 | 38.503 | 3.1495 | 239.6881 | 1.0757 | 0.415 | 0 | 0 | 239.6881 | Não | 0 | 0 | 52.5632 | 239.6881 | 24 | 24 | 208
1928-05-01 | 1928 | 5 | 1.5161 | 3.9296 | 83.6 | 0.0836 | 239.6881 | 38.4941 | 0.415 | 1.0757 | 239.3239 | 38.4545 | 38.4743 | 3.2165 | 239.3256 | 1.0757 | 0.415 | 0 | 0 | 239.3256 | Não | 0 | 0 | 52.4837 | 239.3256 | 24 | 24 | 209
1928-06-01 | 1928 | 6 | 1.2365 | 3.205 | 108.2 | 0.1082 | 239.3256 | 38.4547 | 0.415 | 1.0757 | 237.2941 | 38.2339 | 38.3443 | 4.1489 | 237.3061 | 1.0757 | 0.415 | 0 | 0 | 237.3061 | Não | 0 | 0 | 52.0408 | 237.3061 | 24 | 24 | 210
1928-07-01 | 1928 | 7 | 0.11806 | 0.30601 | 149 | 0.149 | 237.3061 | 38.2352 | 0.415 | 1.0757 | 230.8394 | 37.5322 | 37.8837 | 5.6447 | 230.8917 | 1.0757 | 0.415 | 0 | 0 | 230.8917 | Não | 0 | 0 | 50.6342 | 230.8917 | 24 | 24 | 211
1928-08-01 | 1928 | 8 | 0.1075 | 0.27865 | 206.8 | 0.2068 | 230.8917 | 37.5379 | 0.415 | 1.0757 | 222.3319 | 36.6075 | 37.0727 | 7.6666 | 222.4281 | 1.0757 | 0.415 | 0 | 0 | 222.4281 | Não | 0 | 0 | 48.7781 | 222.4281 | 24 | 24 | 212
1928-09-01 | 1928 | 9 | 0.09567 | 0.24798 | 245.9 | 0.2459 | 222.4281 | 36.6179 | 0.415 | 1.0757 | 212.596 | 35.5492 | 36.0835 | 8.8729 | 212.7274 | 1.0757 | 0.415 | 0 | 0 | 212.7274 | Não | 0 | 0 | 46.6508 | 212.7274 | 24 | 24 | 213
1928-10-01 | 1928 | 10 | 0.08133 | 0.21081 | 282.3 | 0.2823 | 212.7274 | 35.5634 | 0.415 | 1.0757 | 201.823 | 34.3781 | 34.9708 | 9.8723 | 201.9903 | 1.0757 | 0.415 | 0 | 0 | 201.9903 | Não | 0 | 0 | 44.2961 | 201.9903 | 24 | 24 | 214
1928-11-01 | 1928 | 11 | 0.069337 | 0.17972 | 241.3 | 0.2413 | 201.9903 | 34.3963 | 0.415 | 1.0757 | 192.7945 | 33.2533 | 33.8248 | 8.1619 | 192.9324 | 1.0757 | 0.415 | 0 | 0 | 192.9324 | Não | 0 | 0 | 42.3097 | 192.9324 | 24 | 23 | 215
1928-12-01 | 1928 | 12 | 0.059488 | 0.15419 | 241.8 | 0.2418 | 192.9324 | 33.271 | 0.415 | 1.0757 | 183.966 | 32.1187 | 32.6948 | 7.9056 | 184.1053 | 1.0757 | 0.415 | 0 | 0 | 184.1053 | Não | 0 | 0 | 40.374 | 184.1053 | 23 | 23 | 216
1929-01-01 | 1929 | 1 | 0.057016 | 0.14779 | 189 | 0.189 | 184.1053 | 32.1366 | 0.415 | 1.0757 | 177.1036 | 31.2368 | 31.6867 | 5.9888 | 177.1886 | 1.0757 | 0.415 | 0 | 0 | 177.1886 | Não | 0 | 0 | 38.8572 | 177.1886 | 23 | 23 | 217
1929-02-01 | 1929 | 2 | 0.53302 | 1.3816 | 136.9 | 0.1369 | 177.1886 | 31.2477 | 0.415 | 1.0757 | 173.2167 | 30.7373 | 30.9925 | 4.2429 | 173.2517 | 1.0757 | 0.415 | 0 | 0 | 173.2517 | Não | 0 | 0 | 37.9938 | 173.2517 | 23 | 23 | 218
1929-03-01 | 1929 | 3 | 8.0173 | 20.7809 | 102.9 | 0.1029 | 173.2517 | 30.7418 | 0.415 | 1.0757 | 189.7936 | 32.8676 | 31.8047 | 3.2727 | 189.6842 | 1.0757 | 0.415 | 0 | 0 | 189.6842 | Não | 0 | 0 | 41.5974 | 189.6842 | 23 | 23 | 219
1929-04-01 | 1929 | 4 | 13.0743 | 33.8886 | 81.8 | 0.0818 | 189.6842 | 32.8536 | 0.415 | 1.0757 | 219.8097 | 36.3333 | 34.5934 | 2.8297 | 219.6674 | 1.0757 | 0.415 | 0 | 0 | 219.6674 | Não | 0 | 0 | 48.1727 | 219.6674 | 23 | 24 | 220
1929-05-01 | 1929 | 5 | 9.363 | 24.269 | 83.6 | 0.0836 | 219.6674 | 36.3178 | 0.415 | 1.0757 | 239.8246 | 38.5089 | 37.4134 | 3.1278 | 239.733 | 1.0757 | 0.415 | 0 | 0 | 239.733 | Não | 0 | 0 | 52.573 | 239.733 | 24 | 24 | 221
1929-06-01 | 1929 | 6 | 2.3523 | 6.0971 | 108.2 | 0.1082 | 239.733 | 38.499 | 0.415 | 1.0757 | 240.5888 | 38.592 | 38.5455 | 4.1706 | 240.5838 | 1.0757 | 0.415 | 0 | 0 | 240.5838 | Não | 0 | 0 | 52.7596 | 240.5838 | 24 | 24 | 222
1929-07-01 | 1929 | 7 | 1.6711 | 4.3314 | 149 | 0.149 | 240.5838 | 38.5915 | 0.415 | 1.0757 | 238.0893 | 38.3203 | 38.4559 | 5.7299 | 238.1095 | 1.0757 | 0.415 | 0 | 0 | 238.1095 | Não | 0 | 0 | 52.217 | 238.1095 | 24 | 24 | 223
1929-08-01 | 1929 | 8 | 0.35376 | 0.91695 | 206.8 | 0.2068 | 238.1095 | 38.3225 | 0.415 | 1.0757 | 230.0257 | 37.4438 | 37.8831 | 7.8342 | 230.1166 | 1.0757 | 0.415 | 0 | 0 | 230.1166 | Não | 0 | 0 | 50.4642 | 230.1166 | 24 | 24 | 224
1929-09-01 | 1929 | 9 | 0.29825 | 0.77306 | 245.9 | 0.2459 | 230.1166 | 37.4537 | 0.415 | 1.0757 | 220.6041 | 36.4196 | 36.9367 | 9.0827 | 220.7312 | 1.0757 | 0.415 | 0 | 0 | 220.7312 | Não | 0 | 0 | 48.406 | 220.7312 | 24 | 24 | 225
1929-10-01 | 1929 | 10 | 0.2565 | 0.66485 | 282.3 | 0.2823 | 220.7312 | 36.4335 | 0.415 | 1.0757 | 210.0352 | 35.2708 | 35.8521 | 10.1211 | 210.1993 | 1.0757 | 0.415 | 0 | 0 | 210.1993 | Não | 0 | 0 | 46.0963 | 210.1993 | 24 | 24 | 226
1929-11-01 | 1929 | 11 | 0.22065 | 0.57193 | 241.3 | 0.2413 | 210.1993 | 35.2886 | 0.415 | 1.0757 | 201.1804 | 34.3083 | 34.7985 | 8.3969 | 201.2987 | 1.0757 | 0.415 | 0 | 0 | 201.2987 | Não | 0 | 0 | 44.1445 | 201.2987 | 24 | 24 | 227
1929-12-01 | 1929 | 12 | 0.1956 | 0.50698 | 241.8 | 0.2418 | 201.2987 | 34.3211 | 0.415 | 1.0757 | 192.4312 | 33.2066 | 33.7638 | 8.1641 | 192.5659 | 1.0757 | 0.415 | 0 | 0 | 192.5659 | Não | 0 | 0 | 42.2294 | 192.5659 | 24 | 23 | 228
1930-01-01 | 1930 | 1 | 0.18655 | 0.48354 | 189 | 0.189 | 192.5659 | 33.2239 | 0.415 | 1.0757 | 185.6945 | 32.3408 | 32.7824 | 6.1959 | 185.7779 | 1.0757 | 0.415 | 0 | 0 | 185.7779 | Não | 0 | 0 | 40.7408 | 185.7779 | 23 | 23 | 229
1930-02-01 | 1930 | 2 | 0.17189 | 0.44555 | 136.9 | 0.1369 | 185.7779 | 32.3516 | 0.415 | 1.0757 | 180.7189 | 31.7014 | 32.0265 | 4.3844 | 180.7634 | 1.0757 | 0.415 | 0 | 0 | 180.7634 | Não | 0 | 0 | 39.6411 | 180.7634 | 23 | 23 | 230
1930-03-01 | 1930 | 3 | 0.34445 | 0.89282 | 102.9 | 0.1029 | 180.7634 | 31.7071 | 0.415 | 1.0757 | 177.3178 | 31.2643 | 31.4857 | 3.2399 | 177.3406 | 1.0757 | 0.415 | 0 | 0 | 177.3406 | Não | 0 | 0 | 38.8905 | 177.3406 | 23 | 23 | 231
1930-04-01 | 1930 | 4 | 0.80067 | 2.0753 | 81.8 | 0.0818 | 177.3406 | 31.2673 | 0.415 | 1.0757 | 175.7826 | 31.067 | 31.1672 | 2.5495 | 175.7908 | 1.0757 | 0.415 | 0 | 0 | 175.7908 | Não | 0 | 0 | 38.5506 | 175.7908 | 23 | 23 | 232
1930-05-01 | 1930 | 5 | 0.37816 | 0.98018 | 83.6 | 0.0836 | 175.7908 | 31.0681 | 0.415 | 1.0757 | 173.098 | 30.7221 | 30.8951 | 2.5828 | 173.1125 | 1.0757 | 0.415 | 0 | 0 | 173.1125 | Não | 0 | 0 | 37.9633 | 173.1125 | 23 | 23 | 233
1930-06-01 | 1930 | 6 | 0.45141 | 1.17 | 108.2 | 0.1082 | 173.1125 | 30.7239 | 0.415 | 1.0757 | 169.8825 | 30.3088 | 30.5164 | 3.3019 | 169.905 | 1.0757 | 0.415 | 0 | 0 | 169.905 | Não | 0 | 0 | 37.2599 | 169.905 | 23 | 23 | 234
1930-07-01 | 1930 | 7 | 0.09338 | 0.24204 | 149 | 0.149 | 169.905 | 30.3117 | 0.415 | 1.0757 | 164.5549 | 29.6242 | 29.9679 | 4.4652 | 164.6061 | 1.0757 | 0.415 | 0 | 0 | 164.6061 | Não | 0 | 0 | 36.0978 | 164.6061 | 23 | 23 | 235
1930-08-01 | 1930 | 8 | 0.077422 | 0.20068 | 206.8 | 0.2068 | 164.6061 | 29.6308 | 0.415 | 1.0757 | 157.6035 | 28.7308 | 29.1808 | 6.0346 | 157.6965 | 1.0757 | 0.415 | 0 | 0 | 157.6965 | Não | 0 | 0 | 34.5826 | 157.6965 | 23 | 23 | 236
1930-09-01 | 1930 | 9 | 0.066385 | 0.17207 | 245.9 | 0.2459 | 157.6965 | 28.7428 | 0.415 | 1.0757 | 149.7251 | 27.7184 | 28.2306 | 6.9419 | 149.851 | 1.0757 | 0.415 | 0 | 0 | 149.851 | Não | 0 | 0 | 32.8621 | 149.851 | 23 | 23 | 237
1930-10-01 | 1930 | 10 | 0.057696 | 0.14955 | 282.3 | 0.2823 | 149.851 | 27.7346 | 0.415 | 1.0757 | 141.0954 | 26.6084 | 27.1715 | 7.6705 | 141.2544 | 1.0757 | 0.415 | 0 | 0 | 141.2544 | Não | 0 | 0 | 30.9768 | 141.2544 | 23 | 22 | 238
1930-11-01 | 1930 | 11 | 0.048431 | 0.12553 | 241.3 | 0.2413 | 141.2544 | 26.6296 | 0.415 | 1.0757 | 133.8785 | 25.6454 | 26.1375 | 6.307 | 133.9972 | 1.0757 | 0.415 | 0 | 0 | 133.9972 | Não | 0 | 0 | 29.3854 | 133.9972 | 22 | 22 | 239
1930-12-01 | 1930 | 12 | 0.041509 | 0.10759 | 241.8 | 0.2418 | 133.9972 | 25.6613 | 0.415 | 1.0757 | 126.8243 | 24.7041 | 25.1827 | 6.0892 | 126.94 | 1.0757 | 0.415 | 0 | 0 | 126.94 | Não | 0 | 0 | 27.8377 | 126.94 | 22 | 22 | 240
1931-01-01 | 1931 | 1 | 0.039287 | 0.10183 | 189 | 0.189 | 126.94 | 24.7196 | 0.415 | 1.0757 | 121.2941 | 23.9662 | 24.3429 | 4.6008 | 121.3653 | 1.0757 | 0.415 | 0 | 0 | 121.3653 | Não | 0 | 0 | 26.6152 | 121.3653 | 22 | 22 | 241
1931-02-01 | 1931 | 2 | 0.11404 | 0.29558 | 136.9 | 0.1369 | 121.3653 | 23.9757 | 0.415 | 1.0757 | 117.303 | 23.4336 | 23.7046 | 3.2452 | 117.3401 | 1.0757 | 0.415 | 0 | 0 | 117.3401 | Não | 0 | 0 | 25.7325 | 117.3401 | 22 | 22 | 242
1931-03-01 | 1931 | 3 | 0.35434 | 0.91846 | 102.9 | 0.1029 | 117.3401 | 23.4386 | 0.415 | 1.0757 | 114.771 | 23.0957 | 23.2671 | 2.3942 | 114.7887 | 1.0757 | 0.415 | 0 | 0 | 114.7887 | Não | 0 | 0 | 25.173 | 114.7887 | 22 | 22 | 243
1931-04-01 | 1931 | 4 | 1.2214 | 3.166 | 81.8 | 0.0818 | 114.7887 | 23.0981 | 0.415 | 1.0757 | 114.9895 | 23.1249 | 23.1115 | 1.8905 | 114.9884 | 1.0757 | 0.415 | 0 | 0 | 114.9884 | Não | 0 | 0 | 25.2168 | 114.9884 | 22 | 22 | 244
1931-05-01 | 1931 | 5 | 0.4084 | 1.0586 | 83.6 | 0.0836 | 114.9884 | 23.1248 | 0.415 | 1.0757 | 113.0381 | 22.8645 | 22.9946 | 1.9224 | 113.049 | 1.0757 | 0.415 | 0 | 0 | 113.049 | Não | 0 | 0 | 24.7914 | 113.049 | 22 | 22 | 245
1931-06-01 | 1931 | 6 | 0.13701 | 0.35512 | 108.2 | 0.1082 | 113.049 | 22.866 | 0.415 | 1.0757 | 109.8543 | 22.4397 | 22.6528 | 2.451 | 109.8774 | 1.0757 | 0.415 | 0 | 0 | 109.8774 | Não | 0 | 0 | 24.0959 | 109.8774 | 22 | 22 | 246
1931-07-01 | 1931 | 7 | 0.053939 | 0.13981 | 149 | 0.149 | 109.8774 | 22.4427 | 0.415 | 1.0757 | 105.5975 | 21.8716 | 22.1572 | 3.3014 | 105.6401 | 1.0757 | 0.415 | 0 | 0 | 105.6401 | Não | 0 | 0 | 23.1667 | 105.6401 | 22 | 22 | 247
1931-08-01 | 1931 | 8 | 0.063969 | 0.16581 | 206.8 | 0.2068 | 105.6401 | 21.8773 | 0.415 | 1.0757 | 100.206 | 21.1522 | 21.5148 | 4.4493 | 100.281 | 1.0757 | 0.415 | 0 | 0 | 100.281 | Não | 0 | 0 | 21.9914 | 100.281 | 22 | 22 | 248
1931-09-01 | 1931 | 9 | 0.046351 | 0.12014 | 245.9 | 0.2459 | 100.281 | 21.1622 | 0.415 | 1.0757 | 94.1216 | 19.985 | 20.5736 | 5.0591 | 94.2664 | 1.0757 | 0.415 | 0 | 0 | 94.2664 | Não | 0 | 0 | 20.6725 | 94.2664 | 22 | 21 | 249
1931-10-01 | 1931 | 10 | 0.035509 | 0.092039 | 282.3 | 0.2823 | 94.2664 | 20.0222 | 0.415 | 1.0757 | 87.6305 | 18.9007 | 19.4615 | 5.494 | 87.7888 | 1.0757 | 0.415 | 0 | 0 | 87.7888 | Não | 0 | 0 | 19.2519 | 87.7888 | 21 | 20 | 250
1931-11-01 | 1931 | 11 | 0.030014 | 0.077796 | 241.3 | 0.2413 | 87.7888 | 18.913 | 0.415 | 1.0757 | 82.2272 | 18.4808 | 18.6969 | 4.5116 | 82.2793 | 1.0757 | 0.415 | 0 | 0 | 82.2793 | Não | 0 | 0 | 18.0437 | 82.2793 | 20 | 20 | 251
1931-12-01 | 1931 | 12 | 0.026053 | 0.067529 | 241.8 | 0.2418 | 82.2793 | 18.4848 | 0.415 | 1.0757 | 76.8015 | 17.9617 | 18.2232 | 4.4064 | 76.8648 | 1.0757 | 0.415 | 0 | 0 | 76.8648 | Não | 0 | 0 | 16.8563 | 76.8648 | 20 | 19 | 252
1932-01-01 | 1932 | 1 | 0.027831 | 0.072137 | 189 | 0.189 | 76.8648 | 17.9684 | 0.415 | 1.0757 | 72.4652 | 17.4971 | 17.7328 | 3.3515 | 72.5098 | 1.0757 | 0.415 | 0 | 0 | 72.5098 | Não | 0 | 0 | 15.9013 | 72.5098 | 19 | 19 | 253
1932-02-01 | 1932 | 2 | 0.027116 | 0.070285 | 136.9 | 0.1369 | 72.5098 | 17.5019 | 0.415 | 1.0757 | 69.1083 | 17.1376 | 17.3197 | 2.3711 | 69.1333 | 1.0757 | 0.415 | 0 | 0 | 69.1333 | Não | 0 | 0 | 15.1608 | 69.1333 | 19 | 19 | 254
1932-03-01 | 1932 | 3 | 0.059188 | 0.15342 | 102.9 | 0.1029 | 69.1333 | 17.1402 | 0.415 | 1.0757 | 66.4473 | 16.8525 | 16.9964 | 1.7489 | 66.4621 | 1.0757 | 0.415 | 0 | 0 | 66.4621 | Não | 0 | 0 | 14.575 | 66.4621 | 19 | 19 | 255
1932-04-01 | 1932 | 4 | 0.054817 | 0.14209 | 81.8 | 0.0818 | 66.4621 | 16.8541 | 0.415 | 1.0757 | 64.1498 | 16.6064 | 16.7302 | 1.3685 | 64.16 | 1.0757 | 0.415 | 0 | 0 | 64.16 | Não | 0 | 0 | 14.0702 | 64.16 | 19 | 19 | 256
1932-05-01 | 1932 | 5 | 0.021226 | 0.055017 | 83.6 | 0.0836 | 64.16 | 16.6075 | 0.415 | 1.0757 | 61.7509 | 16.2807 | 16.4441 | 1.3747 | 61.7646 | 1.0757 | 0.415 | 0 | 0 | 61.7646 | Não | 0 | 0 | 13.5449 | 61.7646 | 19 | 18 | 257
1932-06-01 | 1932 | 6 | 0.020497 | 0.05313 | 108.2 | 0.1082 | 61.7646 | 16.2834 | 0.415 | 1.0757 | 58.9802 | 15.7355 | 16.0095 | 1.7322 | 59.0098 | 1.0757 | 0.415 | 0 | 0 | 59.0098 | Não | 0 | 0 | 12.9407 | 59.0098 | 18 | 18 | 258
1932-07-01 | 1932 | 7 | 0.014444 | 0.037439 | 149 | 0.149 | 59.0098 | 15.7413 | 0.415 | 1.0757 | 55.6261 | 15.0755 | 15.4084 | 2.2959 | 55.6757 | 1.0757 | 0.415 | 0 | 0 | 55.6757 | Não | 0 | 0 | 12.2096 | 55.6757 | 18 | 18 | 259
1932-08-01 | 1932 | 8 | 0.0095899 | 0.024857 | 206.8 | 0.2068 | 55.6757 | 15.0853 | 0.415 | 1.0757 | 51.5052 | 14.2646 | 14.675 | 3.0348 | 51.5901 | 1.0757 | 0.415 | 0 | 0 | 51.5901 | Não | 0 | 0 | 11.3136 | 51.5901 | 18 | 18 | 260
1932-09-01 | 1932 | 9 | 0.0091806 | 0.023796 | 245.9 | 0.2459 | 51.5901 | 14.2813 | 0.415 | 1.0757 | 47.0264 | 13.3639 | 13.8226 | 3.399 | 47.1392 | 1.0757 | 0.415 | 0 | 0 | 47.1392 | Não | 0 | 0 | 10.3376 | 47.1392 | 18 | 17 | 261
1932-10-01 | 1932 | 10 | 0.0070355 | 0.018236 | 282.3 | 0.2823 | 47.1392 | 13.3907 | 0.415 | 1.0757 | 42.3016 | 12.2419 | 12.8163 | 3.618 | 42.4637 | 1.0757 | 0.415 | 0 | 0 | 42.4637 | Não | 0 | 0 | 9.3122 | 42.4637 | 17 | 17 | 262
1932-11-01 | 1932 | 11 | 0.0060261 | 0.01562 | 241.3 | 0.2413 | 42.4637 | 12.2804 | 0.415 | 1.0757 | 38.4404 | 11.325 | 11.8027 | 2.848 | 38.5557 | 1.0757 | 0.415 | 0 | 0 | 38.5557 | Não | 0 | 0 | 8.4552 | 38.5557 | 17 | 17 | 263
1932-12-01 | 1932 | 12 | 0.0051312 | 0.0133 | 241.8 | 0.2418 | 38.5557 | 11.3523 | 0.415 | 1.0757 | 34.7483 | 10.434 | 10.8931 | 2.634 | 34.8593 | 1.0757 | 0.415 | 0 | 0 | 34.8593 | Não | 0 | 0 | 7.6446 | 34.8593 | 17 | 16 | 264
1933-01-01 | 1933 | 1 | 0.0072141 | 0.018699 | 189 | 0.189 | 34.8593 | 10.4624 | 0.415 | 1.0757 | 31.825 | 9.6843 | 10.0734 | 1.9039 | 31.8985 | 1.0757 | 0.415 | 0 | 0 | 31.8985 | Não | 0 | 0 | 6.9953 | 31.8985 | 16 | 16 | 265
1933-02-01 | 1933 | 2 | 0.034905 | 0.090474 | 136.9 | 0.1369 | 31.8985 | 9.7031 | 0.415 | 1.0757 | 29.5849 | 9.1098 | 9.4065 | 1.2877 | 29.6256 | 1.0757 | 0.415 | 0 | 0 | 29.6256 | Não | 0 | 0 | 6.4968 | 29.6256 | 16 | 16 | 266
1933-03-01 | 1933 | 3 | 0.29274 | 0.75878 | 102.9 | 0.1029 | 29.6256 | 9.1202 | 0.415 | 1.0757 | 28.3702 | 8.7983 | 8.9593 | 0.92191 | 28.3867 | 1.0757 | 0.415 | 0 | 0 | 28.3867 | Não | 0 | 0 | 6.2252 | 28.3867 | 16 | 16 | 267
1933-04-01 | 1933 | 4 | 5.0464 | 13.0803 | 81.8 | 0.0818 | 28.3867 | 8.8025 | 0.415 | 1.0757 | 39.6713 | 11.6173 | 10.2099 | 0.83517 | 39.5562 | 1.0757 | 0.415 | 0 | 0 | 39.5562 | Não | 0 | 0 | 8.6746 | 39.5562 | 16 | 17 | 268
1933-05-01 | 1933 | 5 | 0.74834 | 1.9397 | 83.6 | 0.0836 | 39.5562 | 11.5899 | 0.415 | 1.0757 | 39.4513 | 11.565 | 11.5775 | 0.96788 | 39.4523 | 1.0757 | 0.415 | 0 | 0 | 39.4523 | Não | 0 | 0 | 8.6518 | 39.4523 | 17 | 17 | 269
1933-06-01 | 1933 | 6 | 0.12557 | 0.32548 | 108.2 | 0.1082 | 39.4523 | 11.5653 | 0.415 | 1.0757 | 37.4507 | 11.0899 | 11.3276 | 1.2256 | 37.4765 | 1.0757 | 0.415 | 0 | 0 | 37.4765 | Não | 0 | 0 | 8.2185 | 37.4765 | 17 | 17 | 270
1933-07-01 | 1933 | 7 | 0.12596 | 0.32649 | 149 | 0.149 | 37.4765 | 11.096 | 0.415 | 1.0757 | 35.074 | 10.5175 | 10.8068 | 1.6102 | 35.1171 | 1.0757 | 0.415 | 0 | 0 | 35.1171 | Não | 0 | 0 | 7.7011 | 35.1171 | 17 | 16 | 271
1933-08-01 | 1933 | 8 | 0.091981 | 0.23841 | 206.8 | 0.2068 | 35.1171 | 10.5285 | 0.415 | 1.0757 | 32.1025 | 9.7554 | 10.142 | 2.0974 | 32.1824 | 1.0757 | 0.415 | 0 | 0 | 32.1824 | Não | 0 | 0 | 7.0576 | 32.1824 | 16 | 16 | 272
1933-09-01 | 1933 | 9 | 0.079446 | 0.20592 | 245.9 | 0.2459 | 32.1824 | 9.7759 | 0.415 | 1.0757 | 28.9088 | 8.9364 | 9.3562 | 2.3007 | 29.012 | 1.0757 | 0.415 | 0 | 0 | 29.012 | Não | 0 | 0 | 6.3623 | 29.012 | 16 | 16 | 273
1933-10-01 | 1933 | 10 | 0.068212 | 0.17681 | 282.3 | 0.2823 | 29.012 | 8.9629 | 0.415 | 1.0757 | 25.5829 | 8.0809 | 8.5219 | 2.4057 | 25.7074 | 1.0757 | 0.415 | 0 | 0 | 25.7074 | Não | 0 | 0 | 5.6376 | 25.7074 | 16 | 15 | 274
1933-11-01 | 1933 | 11 | 0.057952 | 0.15021 | 241.3 | 0.2413 | 25.7074 | 8.1135 | 0.415 | 1.0757 | 22.8241 | 7.3603 | 7.7369 | 1.8669 | 22.915 | 1.0757 | 0.415 | 0 | 0 | 22.915 | Não | 0 | 0 | 5.0252 | 22.915 | 15 | 15 | 275
1933-12-01 | 1933 | 12 | 0.049999 | 0.1296 | 241.8 | 0.2418 | 22.915 | 7.3841 | 0.415 | 1.0757 | 20.1835 | 6.6705 | 7.0273 | 1.6992 | 20.2697 | 1.0757 | 0.415 | 0 | 0 | 20.2697 | Não | 0 | 0 | 4.4451 | 20.2697 | 15 | 15 | 276
1934-01-01 | 1934 | 1 | 0.043593 | 0.11299 | 189 | 0.189 | 20.2697 | 6.6931 | 0.415 | 1.0757 | 18.042 | 6.1009 | 6.397 | 1.209 | 18.098 | 1.0757 | 0.415 | 0 | 0 | 18.098 | Não | 0 | 0 | 3.9689 | 18.098 | 15 | 14 | 277
1934-02-01 | 1934 | 2 | 0.27807 | 0.72075 | 136.9 | 0.1369 | 18.098 | 6.1163 | 0.415 | 1.0757 | 16.9058 | 5.7897 | 5.953 | 0.81496 | 16.9281 | 1.0757 | 0.415 | 0 | 0 | 16.9281 | Não | 0 | 0 | 3.7123 | 16.9281 | 14 | 14 | 278
1934-03-01 | 1934 | 3 | 26.2174 | 67.9556 | 102.9 | 0.1029 | 16.9281 | 5.7958 | 0.415 | 1.0757 | 83.2116 | 18.5573 | 12.1765 | 1.253 | 82.555 | 1.0757 | 0.415 | 0 | 0 | 82.555 | Não | 0 | 0 | 18.1042 | 82.555 | 14 | 20 | 279
1934-04-01 | 1934 | 4 | 30.7411 | 79.6808 | 81.8 | 0.0818 | 82.555 | 18.5062 | 0.415 | 1.0757 | 159.6463 | 28.9934 | 23.7498 | 1.9427 | 159.2174 | 1.0757 | 0.415 | 0 | 0 | 159.2174 | Não | 0 | 0 | 34.9161 | 159.2174 | 20 | 23 | 280
1934-05-01 | 1934 | 5 | 68.6317 | 177.8933 | 83.6 | 0.0836 | 159.2174 | 28.9382 | 0.415 | 1.0757 | 333.6158 | 59.9949 | 44.4666 | 3.7174 | 332.3176 | 1.0757 | 0.415 | 0 | 0 | 332.3176 | Não | 0 | 0 | 72.8767 | 332.3176 | 23 | 26 | 281
1934-06-01 | 1934 | 6 | 9.0116 | 23.358 | 108.2 | 0.1082 | 332.3176 | 59.8472 | 0.415 | 1.0757 | 348.1244 | 61.645 | 60.7461 | 6.5727 | 348.0272 | 1.0757 | 0.415 | 0 | 0 | 348.0272 | Não | 0 | 0 | 76.3218 | 348.0272 | 26 | 26 | 282
1934-07-01 | 1934 | 7 | 0.71467 | 1.8524 | 149 | 0.149 | 348.0272 | 61.6339 | 0.415 | 1.0757 | 339.6205 | 60.6778 | 61.1559 | 9.1122 | 339.6917 | 1.0757 | 0.415 | 0 | 0 | 339.6917 | Não | 0 | 0 | 74.4938 | 339.6917 | 26 | 26 | 283
1934-08-01 | 1934 | 8 | 0.6884 | 1.7843 | 206.8 | 0.2068 | 339.6917 | 60.6859 | 0.415 | 1.0757 | 327.8505 | 59.3392 | 60.0125 | 12.4106 | 327.9898 | 1.0757 | 0.415 | 0 | 0 | 327.9898 | Não | 0 | 0 | 71.9276 | 327.9898 | 26 | 26 | 284
1934-09-01 | 1934 | 9 | 0.59497 | 1.5422 | 245.9 | 0.2459 | 327.9898 | 59.355 | 0.415 | 1.0757 | 313.8609 | 54.9142 | 57.1346 | 14.0494 | 314.4069 | 1.0757 | 0.415 | 0 | 0 | 314.4069 | Não | 0 | 0 | 68.9489 | 314.4069 | 26 | 25 | 285
1934-10-01 | 1934 | 10 | 0.51103 | 1.3246 | 282.3 | 0.2823 | 314.4069 | 55.1132 | 0.415 | 1.0757 | 299.0973 | 49.5344 | 52.3238 | 14.771 | 299.8848 | 1.0757 | 0.415 | 0 | 0 | 299.8848 | Não | 0 | 0 | 65.7642 | 299.8848 | 25 | 25 | 286
1934-11-01 | 1934 | 11 | 0.43913 | 1.1382 | 241.3 | 0.2413 | 299.8848 | 49.8213 | 0.415 | 1.0757 | 287.9254 | 45.4633 | 47.6423 | 11.4961 | 288.4512 | 1.0757 | 0.415 | 0 | 0 | 288.4512 | Não | 0 | 0 | 63.2568 | 288.4512 | 25 | 25 | 287
1934-12-01 | 1934 | 12 | 0.41741 | 1.0819 | 241.8 | 0.2418 | 288.4512 | 45.6549 | 0.415 | 1.0757 | 277.4181 | 42.5954 | 44.1251 | 10.6695 | 277.788 | 1.0757 | 0.415 | 0 | 0 | 277.788 | Não | 0 | 0 | 60.9184 | 277.788 | 25 | 24 | 288
1935-01-01 | 1935 | 1 | 0.34433 | 0.89251 | 189 | 0.189 | 277.788 | 42.6356 | 0.415 | 1.0757 | 269.5467 | 41.7398 | 42.1877 | 7.9735 | 269.6314 | 1.0757 | 0.415 | 0 | 0 | 269.6314 | Não | 0 | 0 | 59.1297 | 269.6314 | 24 | 24 | 289
1935-02-01 | 1935 | 2 | 0.73824 | 1.9135 | 136.9 | 0.1369 | 269.6314 | 41.749 | 0.415 | 1.0757 | 264.7538 | 41.2188 | 41.4839 | 5.6791 | 264.7901 | 1.0757 | 0.415 | 0 | 0 | 264.7901 | Não | 0 | 0 | 58.068 | 264.7901 | 24 | 24 | 290
1935-03-01 | 1935 | 3 | 2.8713 | 7.4425 | 102.9 | 0.1029 | 264.7901 | 41.2227 | 0.415 | 1.0757 | 266.915 | 41.4537 | 41.3382 | 4.2537 | 266.9032 | 1.0757 | 0.415 | 0 | 0 | 266.9032 | Não | 0 | 0 | 58.5314 | 266.9032 | 24 | 24 | 291
1935-04-01 | 1935 | 4 | 14.0531 | 36.4257 | 81.8 | 0.0818 | 266.9032 | 41.4524 | 0.415 | 1.0757 | 298.8624 | 49.4487 | 45.4506 | 3.7179 | 298.5354 | 1.0757 | 0.415 | 0 | 0 | 298.5354 | Não | 0 | 0 | 65.4683 | 298.5354 | 24 | 25 | 292
1935-05-01 | 1935 | 5 | 10.6956 | 27.723 | 83.6 | 0.0836 | 298.5354 | 49.3296 | 0.415 | 1.0757 | 321.0587 | 57.5371 | 53.4333 | 4.467 | 320.7156 | 1.0757 | 0.415 | 0 | 0 | 320.7156 | Não | 0 | 0 | 70.3324 | 320.7156 | 25 | 25 | 293
1935-06-01 | 1935 | 6 | 7.4234 | 19.2416 | 108.2 | 0.1082 | 320.7156 | 57.4121 | 0.415 | 1.0757 | 332.6695 | 59.8873 | 58.6497 | 6.3459 | 332.5356 | 1.0757 | 0.415 | 0 | 0 | 332.5356 | Não | 0 | 0 | 72.9245 | 332.5356 | 25 | 26 | 294
1935-07-01 | 1935 | 7 | 1.2019 | 3.1152 | 149 | 0.149 | 332.5356 | 59.872 | 0.415 | 1.0757 | 325.6542 | 59.0894 | 59.4807 | 8.8626 | 325.7125 | 1.0757 | 0.415 | 0 | 0 | 325.7125 | Não | 0 | 0 | 71.4282 | 325.7125 | 26 | 26 | 295
1935-08-01 | 1935 | 8 | 0.64467 | 1.671 | 206.8 | 0.2068 | 325.7125 | 59.096 | 0.415 | 1.0757 | 314.0868 | 54.9965 | 57.0463 | 11.7972 | 314.5107 | 1.0757 | 0.415 | 0 | 0 | 314.5107 | Não | 0 | 0 | 68.9716 | 314.5107 | 26 | 25 | 296
1935-09-01 | 1935 | 9 | 0.36776 | 0.95323 | 245.9 | 0.2459 | 314.5107 | 55.151 | 0.415 | 1.0757 | 300.8266 | 50.1645 | 52.6577 | 12.9485 | 301.4397 | 1.0757 | 0.415 | 0 | 0 | 301.4397 | Não | 0 | 0 | 66.1052 | 301.4397 | 25 | 25 | 297
1935-10-01 | 1935 | 10 | 0.3187 | 0.82608 | 282.3 | 0.2823 | 301.4397 | 50.3879 | 0.415 | 1.0757 | 286.9656 | 45.1135 | 47.7507 | 13.48 | 287.7101 | 1.0757 | 0.415 | 0 | 0 | 287.7101 | Não | 0 | 0 | 63.0943 | 287.7101 | 25 | 25 | 298
1935-11-01 | 1935 | 11 | 0.26874 | 0.69658 | 241.3 | 0.2413 | 287.7101 | 45.3848 | 0.415 | 1.0757 | 276.3796 | 42.4825 | 43.9337 | 10.6012 | 276.7298 | 1.0757 | 0.415 | 0 | 0 | 276.7298 | Não | 0 | 0 | 60.6864 | 276.7298 | 25 | 24 | 299
1935-12-01 | 1935 | 12 | 0.22986 | 0.59581 | 241.8 | 0.2418 | 276.7298 | 42.5206 | 0.415 | 1.0757 | 265.9684 | 41.3508 | 41.9357 | 10.14 | 266.1098 | 1.0757 | 0.415 | 0 | 0 | 266.1098 | Não | 0 | 0 | 58.3574 | 266.1098 | 24 | 24 | 300
1936-01-01 | 1936 | 1 | 0.19826 | 0.51389 | 189 | 0.189 | 266.1098 | 41.3662 | 0.415 | 1.0757 | 257.7298 | 40.4552 | 40.9107 | 7.7321 | 257.8159 | 1.0757 | 0.415 | 0 | 0 | 257.8159 | Não | 0 | 0 | 56.5386 | 257.8159 | 24 | 24 | 301
1936-02-01 | 1936 | 2 | 0.32462 | 0.84142 | 136.9 | 0.1369 | 257.8159 | 40.4646 | 0.415 | 1.0757 | 252.0421 | 39.837 | 40.1508 | 5.4966 | 252.085 | 1.0757 | 0.415 | 0 | 0 | 252.085 | Não | 0 | 0 | 55.2818 | 252.085 | 24 | 24 | 302
1936-03-01 | 1936 | 3 | 0.54566 | 1.4144 | 102.9 | 0.1029 | 252.085 | 39.8417 | 0.415 | 1.0757 | 248.324 | 39.4328 | 39.6372 | 4.0787 | 248.345 | 1.0757 | 0.415 | 0 | 0 | 248.345 | Não | 0 | 0 | 54.4616 | 248.345 | 24 | 24 | 303
1936-04-01 | 1936 | 4 | 0.38053 | 0.98633 | 81.8 | 0.0818 | 248.345 | 39.4351 | 0.415 | 1.0757 | 245.0299 | 39.0748 | 39.2549 | 3.2111 | 245.0446 | 1.0757 | 0.415 | 0 | 0 | 245.0446 | Não | 0 | 0 | 53.7379 | 245.0446 | 24 | 24 | 304
1936-05-01 | 1936 | 5 | 2.8565 | 7.404 | 83.6 | 0.0836 | 245.0446 | 39.0764 | 0.415 | 1.0757 | 248.1061 | 39.4091 | 39.2427 | 3.2807 | 248.0922 | 1.0757 | 0.415 | 0 | 0 | 248.0922 | Não | 0 | 0 | 54.4062 | 248.0922 | 24 | 24 | 305
1936-06-01 | 1936 | 6 | 5.0614 | 13.1191 | 108.2 | 0.1082 | 248.0922 | 39.4076 | 0.415 | 1.0757 | 255.8717 | 40.2533 | 39.8305 | 4.3097 | 255.826 | 1.0757 | 0.415 | 0 | 0 | 255.826 | Não | 0 | 0 | 56.1022 | 255.826 | 24 | 24 | 306
1936-07-01 | 1936 | 7 | 0.4926 | 1.2768 | 149 | 0.149 | 255.826 | 40.2483 | 0.415 | 1.0757 | 250.0301 | 39.6183 | 39.9333 | 5.9501 | 250.0771 | 1.0757 | 0.415 | 0 | 0 | 250.0771 | Não | 0 | 0 | 54.8415 | 250.0771 | 24 | 24 | 307
1936-08-01 | 1936 | 8 | 0.173 | 0.44841 | 206.8 | 0.2068 | 250.0771 | 39.6234 | 0.415 | 1.0757 | 241.2557 | 38.6645 | 39.1439 | 8.095 | 241.3548 | 1.0757 | 0.415 | 0 | 0 | 241.3548 | Não | 0 | 0 | 52.9287 | 241.3548 | 24 | 24 | 308
1936-09-01 | 1936 | 9 | 0.15673 | 0.40623 | 245.9 | 0.2459 | 241.3548 | 38.6753 | 0.415 | 1.0757 | 231.1751 | 37.5687 | 38.122 | 9.3742 | 231.3112 | 1.0757 | 0.415 | 0 | 0 | 231.3112 | Não | 0 | 0 | 50.7261 | 231.3112 | 24 | 24 | 309
1936-10-01 | 1936 | 10 | 0.13483 | 0.34949 | 282.3 | 0.2823 | 231.3112 | 37.5835 | 0.415 | 1.0757 | 219.9752 | 36.3513 | 36.9674 | 10.4359 | 220.1491 | 1.0757 | 0.415 | 0 | 0 | 220.1491 | Não | 0 | 0 | 48.2783 | 220.1491 | 24 | 24 | 310
1936-11-01 | 1936 | 11 | 0.11503 | 0.29816 | 241.3 | 0.2413 | 220.1491 | 36.3702 | 0.415 | 1.0757 | 210.5954 | 35.3317 | 35.8509 | 8.6508 | 210.7207 | 1.0757 | 0.415 | 0 | 0 | 210.7207 | Não | 0 | 0 | 46.2107 | 210.7207 | 24 | 24 | 311
1936-12-01 | 1936 | 12 | 0.098542 | 0.25542 | 241.8 | 0.2418 | 210.7207 | 35.3453 | 0.415 | 1.0757 | 201.354 | 34.3271 | 34.8362 | 8.4234 | 201.4771 | 1.0757 | 0.415 | 0 | 0 | 201.4771 | Não | 0 | 0 | 44.1836 | 201.4771 | 24 | 24 | 312
1937-01-01 | 1937 | 1 | 0.084074 | 0.21792 | 189 | 0.189 | 201.4771 | 34.3405 | 0.415 | 1.0757 | 194.129 | 33.4247 | 33.8826 | 6.4038 | 194.2155 | 1.0757 | 0.415 | 0 | 0 | 194.2155 | Não | 0 | 0 | 42.5911 | 194.2155 | 24 | 23 | 313
1937-02-01 | 1937 | 2 | 0.091821 | 0.238 | 136.9 | 0.1369 | 194.2155 | 33.4359 | 0.415 | 1.0757 | 188.8004 | 32.74 | 33.0879 | 4.5297 | 188.8481 | 1.0757 | 0.415 | 0 | 0 | 188.8481 | Não | 0 | 0 | 41.4141 | 188.8481 | 23 | 23 | 314
1937-03-01 | 1937 | 3 | 0.11144 | 0.28884 | 102.9 | 0.1029 | 188.8481 | 32.7461 | 0.415 | 1.0757 | 184.6917 | 32.212 | 32.479 | 3.3421 | 184.7192 | 1.0757 | 0.415 | 0 | 0 | 184.7192 | Não | 0 | 0 | 40.5086 | 184.7192 | 23 | 23 | 315
1937-04-01 | 1937 | 4 | 0.4844 | 1.2556 | 81.8 | 0.0818 | 184.7192 | 32.2155 | 0.415 | 1.0757 | 182.2638 | 31.8999 | 32.0577 | 2.6223 | 182.2767 | 1.0757 | 0.415 | 0 | 0 | 182.2767 | Não | 0 | 0 | 39.973 | 182.2767 | 23 | 23 | 316
1937-05-01 | 1937 | 5 | 2.5648 | 6.6479 | 83.6 | 0.0836 | 182.2767 | 31.9016 | 0.415 | 1.0757 | 185.1819 | 32.275 | 32.0883 | 2.6826 | 185.1663 | 1.0757 | 0.415 | 0 | 0 | 185.1663 | Não | 0 | 0 | 40.6066 | 185.1663 | 23 | 23 | 317
1937-06-01 | 1937 | 6 | 1.5223 | 3.9457 | 108.2 | 0.1082 | 185.1663 | 32.273 | 0.415 | 1.0757 | 184.5444 | 32.193 | 32.233 | 3.4876 | 184.5488 | 1.0757 | 0.415 | 0 | 0 | 184.5488 | Não | 0 | 0 | 40.4712 | 184.5488 | 23 | 23 | 318
1937-07-01 | 1937 | 7 | 0.35138 | 0.91078 | 149 | 0.149 | 184.5488 | 32.1936 | 0.415 | 1.0757 | 179.587 | 31.556 | 31.8748 | 4.7493 | 179.6345 | 1.0757 | 0.415 | 0 | 0 | 179.6345 | Não | 0 | 0 | 39.3935 | 179.6345 | 23 | 23 | 319
1937-08-01 | 1937 | 8 | 0.11317 | 0.29334 | 206.8 | 0.2068 | 179.6345 | 31.5621 | 0.415 | 1.0757 | 172.3251 | 30.6227 | 31.0924 | 6.4299 | 172.4223 | 1.0757 | 0.415 | 0 | 0 | 172.4223 | Não | 0 | 0 | 37.8119 | 172.4223 | 23 | 23 | 320
1937-09-01 | 1937 | 9 | 0.091157 | 0.23628 | 245.9 | 0.2459 | 172.4223 | 30.6352 | 0.415 | 1.0757 | 164.0497 | 29.5592 | 30.0972 | 7.4009 | 164.182 | 1.0757 | 0.415 | 0 | 0 | 164.182 | Não | 0 | 0 | 36.0048 | 164.182 | 23 | 23 | 321
1937-10-01 | 1937 | 10 | 0.078036 | 0.20227 | 282.3 | 0.2823 | 164.182 | 29.5762 | 0.415 | 1.0757 | 154.9592 | 28.391 | 28.9836 | 8.1821 | 155.1265 | 1.0757 | 0.415 | 0 | 0 | 155.1265 | Não | 0 | 0 | 34.019 | 155.1265 | 23 | 23 | 322
1937-11-01 | 1937 | 11 | 0.066337 | 0.17194 | 241.3 | 0.2413 | 155.1265 | 28.4125 | 0.415 | 1.0757 | 147.3668 | 27.4153 | 27.9139 | 6.7356 | 147.4871 | 1.0757 | 0.415 | 0 | 0 | 147.4871 | Não | 0 | 0 | 32.3437 | 147.4871 | 23 | 23 | 323
1937-12-01 | 1937 | 12 | 0.056625 | 0.14677 | 241.8 | 0.2418 | 147.4871 | 27.4308 | 0.415 | 1.0757 | 139.9254 | 26.4523 | 26.9415 | 6.5145 | 140.0437 | 1.0757 | 0.415 | 0 | 0 | 140.0437 | Não | 0 | 0 | 30.7113 | 140.0437 | 23 | 22 | 324
1938-01-01 | 1938 | 1 | 0.050575 | 0.13109 | 189 | 0.189 | 140.0437 | 26.4681 | 0.415 | 1.0757 | 134.0967 | 25.6745 | 26.0713 | 4.9275 | 134.1717 | 1.0757 | 0.415 | 0 | 0 | 134.1717 | Não | 0 | 0 | 29.4236 | 134.1717 | 22 | 22 | 325
1938-02-01 | 1938 | 2 | 0.042493 | 0.11014 | 136.9 | 0.1369 | 134.1717 | 25.6845 | 0.415 | 1.0757 | 129.6899 | 25.0865 | 25.3855 | 3.4753 | 129.7308 | 1.0757 | 0.415 | 0 | 0 | 129.7308 | Não | 0 | 0 | 28.4497 | 129.7308 | 22 | 22 | 326
1938-03-01 | 1938 | 3 | 0.94656 | 2.4535 | 102.9 | 0.1029 | 129.7308 | 25.092 | 0.415 | 1.0757 | 128.5267 | 24.9313 | 25.0116 | 2.5737 | 128.535 | 1.0757 | 0.415 | 0 | 0 | 128.535 | Não | 0 | 0 | 28.1875 | 128.535 | 22 | 22 | 327
1938-04-01 | 1938 | 4 | 8.6401 | 22.3951 | 81.8 | 0.0818 | 128.535 | 24.9324 | 0.415 | 1.0757 | 147.8149 | 27.4729 | 26.2026 | 2.1434 | 147.711 | 1.0757 | 0.415 | 0 | 0 | 147.711 | Não | 0 | 0 | 32.3928 | 147.711 | 22 | 23 | 328
1938-05-01 | 1938 | 5 | 4.9181 | 12.7477 | 83.6 | 0.0836 | 147.711 | 27.4595 | 0.415 | 1.0757 | 157.0874 | 28.6645 | 28.062 | 2.346 | 157.0371 | 1.0757 | 0.415 | 0 | 0 | 157.0371 | Não | 0 | 0 | 34.438 | 157.0371 | 23 | 23 | 329
1938-06-01 | 1938 | 6 | 0.83794 | 2.1719 | 108.2 | 0.1082 | 157.0371 | 28.658 | 0.415 | 1.0757 | 155.0325 | 28.4004 | 28.5292 | 3.0869 | 155.0464 | 1.0757 | 0.415 | 0 | 0 | 155.0464 | Não | 0 | 0 | 34.0014 | 155.0464 | 23 | 23 | 330
1938-07-01 | 1938 | 7 | 0.39517 | 1.0243 | 149 | 0.149 | 155.0464 | 28.4022 | 0.415 | 1.0757 | 150.7631 | 27.8518 | 28.127 | 4.1909 | 150.8041 | 1.0757 | 0.415 | 0 | 0 | 150.8041 | Não | 0 | 0 | 33.0711 | 150.8041 | 23 | 23 | 331
1938-08-01 | 1938 | 8 | 0.20447 | 0.52998 | 206.8 | 0.2068 | 150.8041 | 27.857 | 0.415 | 1.0757 | 144.4976 | 27.0466 | 27.4518 | 5.677 | 144.5814 | 1.0757 | 0.415 | 0 | 0 | 144.5814 | Não | 0 | 0 | 31.7064 | 144.5814 | 23 | 23 | 332
1938-09-01 | 1938 | 9 | 0.17501 | 0.45363 | 245.9 | 0.2459 | 144.5814 | 27.0574 | 0.415 | 1.0757 | 137.3059 | 26.1028 | 26.5801 | 6.536 | 137.4233 | 1.0757 | 0.415 | 0 | 0 | 137.4233 | Não | 0 | 0 | 30.1367 | 137.4233 | 23 | 22 | 333
1938-10-01 | 1938 | 10 | 0.15037 | 0.38976 | 282.3 | 0.2823 | 137.4233 | 26.1184 | 0.415 | 1.0757 | 129.3642 | 25.043 | 25.5807 | 7.2214 | 129.5159 | 1.0757 | 0.415 | 0 | 0 | 129.5159 | Não | 0 | 0 | 28.4026 | 129.5159 | 22 | 22 | 334
1938-11-01 | 1938 | 11 | 0.12765 | 0.33088 | 241.3 | 0.2413 | 129.5159 | 25.0633 | 0.415 | 1.0757 | 122.7234 | 24.1569 | 24.6101 | 5.9384 | 122.8327 | 1.0757 | 0.415 | 0 | 0 | 122.8327 | Não | 0 | 0 | 26.937 | 122.8327 | 22 | 22 | 335
1938-12-01 | 1938 | 12 | 0.10888 | 0.28222 | 241.8 | 0.2418 | 122.8327 | 24.1715 | 0.415 | 1.0757 | 116.1946 | 23.2857 | 23.7286 | 5.7376 | 116.3017 | 1.0757 | 0.415 | 0 | 0 | 116.3017 | Não | 0 | 0 | 25.5048 | 116.3017 | 22 | 22 | 336
1939-01-01 | 1939 | 1 | 0.09382 | 0.24318 | 189 | 0.189 | 116.3017 | 23.3 | 0.415 | 1.0757 | 111.0655 | 22.6013 | 22.9506 | 4.3377 | 111.1315 | 1.0757 | 0.415 | 0 | 0 | 111.1315 | Não | 0 | 0 | 24.3709 | 111.1315 | 22 | 22 | 337
1939-02-01 | 1939 | 2 | 0.15941 | 0.4132 | 136.9 | 0.1369 | 111.1315 | 22.6101 | 0.415 | 1.0757 | 107.3737 | 22.1087 | 22.3594 | 3.061 | 107.408 | 1.0757 | 0.415 | 0 | 0 | 107.408 | Não | 0 | 0 | 23.5544 | 107.408 | 22 | 22 | 338
1939-03-01 | 1939 | 3 | 1.2153 | 3.1501 | 102.9 | 0.1029 | 107.408 | 22.1132 | 0.415 | 1.0757 | 107.207 | 22.0864 | 22.0998 | 2.2741 | 107.2084 | 1.0757 | 0.415 | 0 | 0 | 107.2084 | Não | 0 | 0 | 23.5106 | 107.2084 | 22 | 22 | 339
1939-04-01 | 1939 | 4 | 2.7064 | 7.0149 | 81.8 | 0.0818 | 107.2084 | 22.0866 | 0.415 | 1.0757 | 111.3409 | 22.638 | 22.3623 | 1.8292 | 111.3183 | 1.0757 | 0.415 | 0 | 0 | 111.3183 | Não | 0 | 0 | 24.4119 | 111.3183 | 22 | 22 | 340
1939-05-01 | 1939 | 5 | 1.1072 | 2.8699 | 83.6 | 0.0836 | 111.3183 | 22.635 | 0.415 | 1.0757 | 111.2203 | 22.6219 | 22.6285 | 1.8917 | 111.2208 | 1.0757 | 0.415 | 0 | 0 | 111.2208 | Não | 0 | 0 | 24.3905 | 111.2208 | 22 | 22 | 341
1939-06-01 | 1939 | 6 | 0.34532 | 0.89506 | 108.2 | 0.1082 | 111.2208 | 22.622 | 0.415 | 1.0757 | 108.5925 | 22.2713 | 22.4466 | 2.4287 | 108.6115 | 1.0757 | 0.415 | 0 | 0 | 108.6115 | Não | 0 | 0 | 23.8183 | 108.6115 | 22 | 22 | 342
1939-07-01 | 1939 | 7 | 0.1919 | 0.49742 | 149 | 0.149 | 108.6115 | 22.2738 | 0.415 | 1.0757 | 104.7144 | 21.7538 | 22.0138 | 3.2801 | 104.7531 | 1.0757 | 0.415 | 0 | 0 | 104.7531 | Não | 0 | 0 | 22.9722 | 104.7531 | 22 | 22 | 343
1939-08-01 | 1939 | 8 | 0.12557 | 0.32548 | 206.8 | 0.2068 | 104.7531 | 21.759 | 0.415 | 1.0757 | 99.5032 | 21.0584 | 21.4087 | 4.4273 | 99.5756 | 1.0757 | 0.415 | 0 | 0 | 99.5756 | Não | 0 | 0 | 21.8368 | 99.5756 | 22 | 22 | 344
1939-09-01 | 1939 | 9 | 0.10121 | 0.26233 | 245.9 | 0.2459 | 99.5756 | 21.0681 | 0.415 | 1.0757 | 93.5816 | 19.8462 | 20.4571 | 5.0304 | 93.7319 | 1.0757 | 0.415 | 0 | 0 | 93.7319 | Não | 0 | 0 | 20.5552 | 93.7319 | 22 | 21 | 345
1939-10-01 | 1939 | 10 | 0.08643 | 0.22403 | 282.3 | 0.2823 | 93.7319 | 19.8848 | 0.415 | 1.0757 | 87.2667 | 18.8724 | 19.3786 | 5.4706 | 87.4096 | 1.0757 | 0.415 | 0 | 0 | 87.4096 | Não | 0 | 0 | 19.1688 | 87.4096 | 21 | 20 | 346
1939-11-01 | 1939 | 11 | 0.069903 | 0.18119 | 241.3 | 0.2413 | 87.4096 | 18.8835 | 0.415 | 1.0757 | 81.9585 | 18.4599 | 18.6717 | 4.5055 | 82.0096 | 1.0757 | 0.415 | 0 | 0 | 82.0096 | Não | 0 | 0 | 17.9846 | 82.0096 | 20 | 20 | 347
1939-12-01 | 1939 | 12 | 0.058013 | 0.15037 | 241.8 | 0.2418 | 82.0096 | 18.4639 | 0.415 | 1.0757 | 76.6198 | 17.9422 | 18.203 | 4.4015 | 76.6828 | 1.0757 | 0.415 | 0 | 0 | 76.6828 | Não | 0 | 0 | 16.8164 | 76.6828 | 20 | 19 | 348
1940-01-01 | 1940 | 1 | 0.065778 | 0.1705 | 189 | 0.189 | 76.6828 | 17.9489 | 0.415 | 1.0757 | 72.3853 | 17.4886 | 17.7188 | 3.3488 | 72.4288 | 1.0757 | 0.415 | 0 | 0 | 72.4288 | Não | 0 | 0 | 15.8835 | 72.4288 | 19 | 19 | 349
1940-02-01 | 1940 | 2 | 0.17497 | 0.45353 | 136.9 | 0.1369 | 72.4288 | 17.4932 | 0.415 | 1.0757 | 69.4118 | 17.1701 | 17.3317 | 2.3727 | 69.434 | 1.0757 | 0.415 | 0 | 0 | 69.434 | Não | 0 | 0 | 15.2267 | 69.434 | 19 | 19 | 350
1940-03-01 | 1940 | 3 | 5.6258 | 14.5821 | 102.9 | 0.1029 | 69.434 | 17.1724 | 0.415 | 1.0757 | 81.1734 | 18.3989 | 17.7856 | 1.8301 | 81.1103 | 1.0757 | 0.415 | 0 | 0 | 81.1103 | Não | 0 | 0 | 17.7873 | 81.1103 | 19 | 20 | 351
1940-04-01 | 1940 | 4 | 41.9372 | 108.7012 | 81.8 | 0.0818 | 81.1103 | 18.394 | 0.415 | 1.0757 | 187.2312 | 32.5383 | 25.4661 | 2.0831 | 186.6527 | 1.0757 | 0.415 | 0 | 0 | 186.6527 | Não | 0 | 0 | 40.9326 | 186.6527 | 20 | 23 | 352
1940-05-01 | 1940 | 5 | 38.0934 | 98.738 | 83.6 | 0.0836 | 186.6527 | 32.464 | 0.415 | 1.0757 | 281.601 | 43.1587 | 37.8113 | 3.161 | 281.154 | 1.0757 | 0.415 | 0 | 0 | 281.154 | Não | 0 | 0 | 61.6566 | 281.154 | 23 | 25 | 353
1940-06-01 | 1940 | 6 | 13.5703 | 35.1742 | 108.2 | 0.1082 | 281.154 | 43.0015 | 0.415 | 1.0757 | 310.5998 | 53.7259 | 48.3637 | 5.2329 | 310.0196 | 1.0757 | 0.415 | 0 | 0 | 310.0196 | Não | 0 | 0 | 67.9868 | 310.0196 | 24 | 25 | 354
1940-07-01 | 1940 | 7 | 4.64 | 12.027 | 149 | 0.149 | 310.0196 | 53.5144 | 0.415 | 1.0757 | 312.9972 | 54.5995 | 54.057 | 8.0545 | 312.9164 | 1.0757 | 0.415 | 0 | 0 | 312.9164 | Não | 0 | 0 | 68.622 | 312.9164 | 25 | 25 | 355
1940-08-01 | 1940 | 8 | 0.84058 | 2.1788 | 206.8 | 0.2068 | 312.9164 | 54.57 | 0.415 | 1.0757 | 302.7344 | 50.8597 | 52.7149 | 10.9014 | 303.1181 | 1.0757 | 0.415 | 0 | 0 | 303.1181 | Não | 0 | 0 | 66.4733 | 303.1181 | 25 | 25 | 356
1940-09-01 | 1940 | 9 | 0.56797 | 1.4722 | 245.9 | 0.2459 | 303.1181 | 50.9995 | 0.415 | 1.0757 | 290.9738 | 46.5741 | 48.7868 | 11.9967 | 291.5179 | 1.0757 | 0.415 | 0 | 0 | 291.5179 | Não | 0 | 0 | 63.9294 | 291.5179 | 25 | 25 | 357
1940-10-01 | 1940 | 10 | 0.47739 | 1.2374 | 282.3 | 0.2823 | 291.5179 | 46.7724 | 0.415 | 1.0757 | 278.4758 | 42.7104 | 44.7414 | 12.6305 | 279.0491 | 1.0757 | 0.415 | 0 | 0 | 279.0491 | Não | 0 | 0 | 61.195 | 279.0491 | 25 | 24 | 358
1940-11-01 | 1940 | 11 | 0.40119 | 1.0399 | 241.3 | 0.2413 | 279.0491 | 42.7727 | 0.415 | 1.0757 | 268.6923 | 41.6469 | 42.2098 | 10.1852 | 268.8281 | 1.0757 | 0.415 | 0 | 0 | 268.8281 | Não | 0 | 0 | 58.9535 | 268.8281 | 24 | 24 | 359
1940-12-01 | 1940 | 12 | 0.34677 | 0.89883 | 241.8 | 0.2418 | 268.8281 | 41.6616 | 0.415 | 1.0757 | 258.5775 | 40.5474 | 41.1045 | 9.9391 | 258.7122 | 1.0757 | 0.415 | 0 | 0 | 258.7122 | Não | 0 | 0 | 56.7351 | 258.7122 | 24 | 24 | 360
1941-01-01 | 1941 | 1 | 0.294 | 0.76205 | 189 | 0.189 | 258.7122 | 40.562 | 0.415 | 1.0757 | 250.7323 | 39.6946 | 40.1283 | 7.5843 | 250.8143 | 1.0757 | 0.415 | 0 | 0 | 250.8143 | Não | 0 | 0 | 55.0031 | 250.8143 | 24 | 24 | 361
1941-02-01 | 1941 | 2 | 0.28012 | 0.72608 | 136.9 | 0.1369 | 250.8143 | 39.7035 | 0.415 | 1.0757 | 245.0293 | 39.0747 | 39.3891 | 5.3924 | 245.0723 | 1.0757 | 0.415 | 0 | 0 | 245.0723 | Não | 0 | 0 | 53.7439 | 245.0723 | 24 | 24 | 362
1941-03-01 | 1941 | 3 | 0.68165 | 1.7668 | 102.9 | 0.1029 | 245.0723 | 39.0794 | 0.415 | 1.0757 | 241.7422 | 38.7174 | 38.8984 | 4.0026 | 241.7608 | 1.0757 | 0.415 | 0 | 0 | 241.7608 | Não | 0 | 0 | 53.0177 | 241.7608 | 24 | 24 | 363
1941-04-01 | 1941 | 4 | 2.4052 | 6.2342 | 81.8 | 0.0818 | 241.7608 | 38.7194 | 0.415 | 1.0757 | 243.7521 | 38.9359 | 38.8276 | 3.1761 | 243.7432 | 1.0757 | 0.415 | 0 | 0 | 243.7432 | Não | 0 | 0 | 53.4525 | 243.7432 | 24 | 24 | 364
1941-05-01 | 1941 | 5 | 0.95194 | 2.4674 | 83.6 | 0.0836 | 243.7432 | 38.9349 | 0.415 | 1.0757 | 241.88 | 38.7324 | 38.8336 | 3.2465 | 241.8885 | 1.0757 | 0.415 | 0 | 0 | 241.8885 | Não | 0 | 0 | 53.0457 | 241.8885 | 24 | 24 | 365
1941-06-01 | 1941 | 6 | 0.57049 | 1.4787 | 108.2 | 0.1082 | 241.8885 | 38.7333 | 0.415 | 1.0757 | 238.1006 | 38.3215 | 38.5274 | 4.1687 | 238.1228 | 1.0757 | 0.415 | 0 | 0 | 238.1228 | Não | 0 | 0 | 52.2199 | 238.1228 | 24 | 24 | 366
1941-07-01 | 1941 | 7 | 0.28108 | 0.72855 | 149 | 0.149 | 238.1228 | 38.324 | 0.415 | 1.0757 | 232.0655 | 37.6655 | 37.9947 | 5.6612 | 232.1145 | 1.0757 | 0.415 | 0 | 0 | 232.1145 | Não | 0 | 0 | 50.9023 | 232.1145 | 24 | 24 | 367
1941-08-01 | 1941 | 8 | 0.156 | 0.40436 | 206.8 | 0.2068 | 232.1145 | 37.6708 | 0.415 | 1.0757 | 223.6529 | 36.751 | 37.2109 | 7.6952 | 223.748 | 1.0757 | 0.415 | 0 | 0 | 223.748 | Não | 0 | 0 | 49.0675 | 223.748 | 24 | 24 | 368
1941-09-01 | 1941 | 9 | 0.12996 | 0.33686 | 245.9 | 0.2459 | 223.748 | 36.7614 | 0.415 | 1.0757 | 213.9695 | 35.6985 | 36.2299 | 8.9089 | 214.1002 | 1.0757 | 0.415 | 0 | 0 | 214.1002 | Não | 0 | 0 | 46.9518 | 214.1002 | 24 | 24 | 369
1941-10-01 | 1941 | 10 | 0.11117 | 0.28814 | 282.3 | 0.2823 | 214.1002 | 35.7127 | 0.415 | 1.0757 | 203.231 | 34.5312 | 35.1219 | 9.9149 | 203.3978 | 1.0757 | 0.415 | 0 | 0 | 203.3978 | Não | 0 | 0 | 44.6048 | 203.3978 | 24 | 24 | 370
1941-11-01 | 1941 | 11 | 0.095076 | 0.24644 | 241.3 | 0.2413 | 203.3978 | 34.5493 | 0.415 | 1.0757 | 194.2318 | 33.438 | 33.9936 | 8.2027 | 194.3658 | 1.0757 | 0.415 | 0 | 0 | 194.3658 | Não | 0 | 0 | 42.6241 | 194.3658 | 24 | 23 | 371
1941-12-01 | 1941 | 12 | 0.081068 | 0.21013 | 241.8 | 0.2418 | 194.3658 | 33.4552 | 0.415 | 1.0757 | 185.4108 | 32.3044 | 32.8798 | 7.9503 | 185.55 | 1.0757 | 0.415 | 0 | 0 | 185.55 | Não | 0 | 0 | 40.6908 | 185.55 | 23 | 23 | 372
1942-01-01 | 1942 | 1 | 0.069342 | 0.17973 | 189 | 0.189 | 185.55 | 32.3223 | 0.415 | 1.0757 | 178.5451 | 31.4221 | 31.8722 | 6.0238 | 178.6302 | 1.0757 | 0.415 | 0 | 0 | 178.6302 | Não | 0 | 0 | 39.1733 | 178.6302 | 23 | 23 | 373
1942-02-01 | 1942 | 2 | 0.070768 | 0.18343 | 136.9 | 0.1369 | 178.6302 | 31.433 | 0.415 | 1.0757 | 173.4348 | 30.7653 | 31.0992 | 4.2575 | 173.4805 | 1.0757 | 0.415 | 0 | 0 | 173.4805 | Não | 0 | 0 | 38.044 | 173.4805 | 23 | 23 | 374
1942-03-01 | 1942 | 3 | 0.1015 | 0.26308 | 102.9 | 0.1029 | 173.4805 | 30.7712 | 0.415 | 1.0757 | 169.5015 | 30.2599 | 30.5155 | 3.14 | 169.5278 | 1.0757 | 0.415 | 0 | 0 | 169.5278 | Não | 0 | 0 | 37.1772 | 169.5278 | 23 | 23 | 375
1942-04-01 | 1942 | 4 | 0.18956 | 0.49133 | 81.8 | 0.0818 | 169.5278 | 30.2632 | 0.415 | 1.0757 | 166.4679 | 29.87 | 30.0666 | 2.4594 | 166.484 | 1.0757 | 0.415 | 0 | 0 | 166.484 | Não | 0 | 0 | 36.5097 | 166.484 | 23 | 23 | 376
1942-05-01 | 1942 | 5 | 0.13892 | 0.36007 | 83.6 | 0.0836 | 166.484 | 29.8721 | 0.415 | 1.0757 | 163.2711 | 29.4592 | 29.6656 | 2.48 | 163.2884 | 1.0757 | 0.415 | 0 | 0 | 163.2884 | Não | 0 | 0 | 35.8088 | 163.2884 | 23 | 23 | 377
1942-06-01 | 1942 | 6 | 0.058052 | 0.15047 | 108.2 | 0.1082 | 163.2884 | 29.4614 | 0.415 | 1.0757 | 159.1754 | 28.9328 | 29.1971 | 3.1591 | 159.204 | 1.0757 | 0.415 | 0 | 0 | 159.204 | Não | 0 | 0 | 34.9132 | 159.204 | 23 | 23 | 378
1942-07-01 | 1942 | 7 | 0.054068 | 0.14014 | 149 | 0.149 | 159.204 | 28.9365 | 0.415 | 1.0757 | 153.9569 | 28.2622 | 28.5994 | 4.2613 | 154.0072 | 1.0757 | 0.415 | 0 | 0 | 154.0072 | Não | 0 | 0 | 33.7735 | 154.0072 | 23 | 23 | 379
1942-08-01 | 1942 | 8 | 0.030989 | 0.080324 | 206.8 | 0.2068 | 154.0072 | 28.2687 | 0.415 | 1.0757 | 147.1659 | 27.3895 | 27.8291 | 5.7551 | 147.2568 | 1.0757 | 0.415 | 0 | 0 | 147.2568 | Não | 0 | 0 | 32.2932 | 147.2568 | 23 | 23 | 380
1942-09-01 | 1942 | 9 | 0.02579 | 0.066848 | 245.9 | 0.2459 | 147.2568 | 27.4012 | 0.415 | 1.0757 | 139.51 | 26.3969 | 26.899 | 6.6145 | 139.6335 | 1.0757 | 0.415 | 0 | 0 | 139.6335 | Não | 0 | 0 | 30.6214 | 139.6335 | 23 | 22 | 381
1942-10-01 | 1942 | 10 | 0.022383 | 0.058017 | 282.3 | 0.2823 | 139.6335 | 26.4134 | 0.415 | 1.0757 | 131.1593 | 25.2826 | 25.848 | 7.2969 | 131.3189 | 1.0757 | 0.415 | 0 | 0 | 131.3189 | Não | 0 | 0 | 28.798 | 131.3189 | 22 | 22 | 382
1942-11-01 | 1942 | 11 | 0.01894 | 0.049093 | 241.3 | 0.2413 | 131.3189 | 25.3039 | 0.415 | 1.0757 | 124.1865 | 24.3521 | 24.828 | 5.991 | 124.3013 | 1.0757 | 0.415 | 0 | 0 | 124.3013 | Não | 0 | 0 | 27.2591 | 124.3013 | 22 | 22 | 383
1942-12-01 | 1942 | 12 | 0.016497 | 0.042759 | 241.8 | 0.2418 | 124.3013 | 24.3675 | 0.415 | 1.0757 | 117.3764 | 23.4434 | 23.9054 | 5.7803 | 117.4881 | 1.0757 | 0.415 | 0 | 0 | 117.4881 | Não | 0 | 0 | 25.7649 | 117.4881 | 22 | 22 | 384
1943-01-01 | 1943 | 1 | 0.015624 | 0.040497 | 189 | 0.189 | 117.4881 | 23.4583 | 0.415 | 1.0757 | 112.0193 | 22.7286 | 23.0934 | 4.3647 | 112.0882 | 1.0757 | 0.415 | 0 | 0 | 112.0882 | Não | 0 | 0 | 24.5808 | 112.0882 | 22 | 22 | 385
1943-02-01 | 1943 | 2 | 0.02037 | 0.052799 | 136.9 | 0.1369 | 112.0882 | 22.7378 | 0.415 | 1.0757 | 107.9526 | 22.1859 | 22.4618 | 3.075 | 107.9903 | 1.0757 | 0.415 | 0 | 0 | 107.9903 | Não | 0 | 0 | 23.6821 | 107.9903 | 22 | 22 | 386
1943-03-01 | 1943 | 3 | 0.25426 | 0.65904 | 102.9 | 0.1029 | 107.9903 | 22.1909 | 0.415 | 1.0757 | 105.2902 | 21.8306 | 22.0108 | 2.2649 | 105.3088 | 1.0757 | 0.415 | 0 | 0 | 105.3088 | Não | 0 | 0 | 23.094 | 105.3088 | 22 | 22 | 387
1943-04-01 | 1943 | 4 | 0.90716 | 2.3514 | 81.8 | 0.0818 | 105.3088 | 21.8331 | 0.415 | 1.0757 | 104.7985 | 21.765 | 21.7991 | 1.7832 | 104.8013 | 1.0757 | 0.415 | 0 | 0 | 104.8013 | Não | 0 | 0 | 22.9827 | 104.8013 | 22 | 22 | 388
1943-05-01 | 1943 | 5 | 0.76951 | 1.9946 | 83.6 | 0.0836 | 104.8013 | 21.7654 | 0.415 | 1.0757 | 103.9006 | 21.6452 | 21.7053 | 1.8146 | 103.9056 | 1.0757 | 0.415 | 0 | 0 | 103.9056 | Não | 0 | 0 | 22.7863 | 103.9056 | 22 | 22 | 389
1943-06-01 | 1943 | 6 | 0.11826 | 0.30654 | 108.2 | 0.1082 | 103.9056 | 21.6459 | 0.415 | 1.0757 | 100.7944 | 21.2307 | 21.4383 | 2.3196 | 100.8169 | 1.0757 | 0.415 | 0 | 0 | 100.8169 | Não | 0 | 0 | 22.109 | 100.8169 | 22 | 22 | 390
1943-07-01 | 1943 | 7 | 0.15857 | 0.411 | 149 | 0.149 | 100.8169 | 21.2337 | 0.415 | 1.0757 | 96.9884 | 20.7219 | 20.9778 | 3.1257 | 97.0265 | 1.0757 | 0.415 | 0 | 0 | 97.0265 | Não | 0 | 0 | 21.2777 | 97.0265 | 22 | 21 | 391
1943-08-01 | 1943 | 8 | 0.050143 | 0.12997 | 206.8 | 0.2068 | 97.0265 | 20.7279 | 0.415 | 1.0757 | 91.7943 | 19.3868 | 20.0574 | 4.1479 | 91.9329 | 1.0757 | 0.415 | 0 | 0 | 91.9329 | Não | 0 | 0 | 20.1607 | 91.9329 | 22 | 21 | 392
1943-09-01 | 1943 | 9 | 0.041053 | 0.10641 | 245.9 | 0.2459 | 91.9329 | 19.4224 | 0.415 | 1.0757 | 86.1877 | 18.7886 | 19.1055 | 4.698 | 86.2656 | 1.0757 | 0.415 | 0 | 0 | 86.2656 | Não | 0 | 0 | 18.9179 | 86.2656 | 21 | 20 | 393
1943-10-01 | 1943 | 10 | 0.032991 | 0.085514 | 282.3 | 0.2823 | 86.2656 | 18.7946 | 0.415 | 1.0757 | 79.9697 | 18.301 | 18.5478 | 5.2361 | 80.0394 | 1.0757 | 0.415 | 0 | 0 | 80.0394 | Não | 0 | 0 | 17.5525 | 80.0394 | 20 | 19 | 394
1943-11-01 | 1943 | 11 | 0.029234 | 0.075776 | 241.3 | 0.2413 | 80.0394 | 18.3085 | 0.415 | 1.0757 | 74.6217 | 17.7281 | 18.0183 | 4.3478 | 74.6917 | 1.0757 | 0.415 | 0 | 0 | 74.6917 | Não | 0 | 0 | 16.3798 | 74.6917 | 19 | 19 | 395
1943-12-01 | 1943 | 12 | 0.026831 | 0.069545 | 241.8 | 0.2418 | 74.6917 | 17.7356 | 0.415 | 1.0757 | 69.3971 | 17.1685 | 17.4521 | 4.2199 | 69.4656 | 1.0757 | 0.415 | 0 | 0 | 69.4656 | Não | 0 | 0 | 15.2337 | 69.4656 | 19 | 19 | 396
1944-01-01 | 1944 | 1 | 0.034354 | 0.089046 | 189 | 0.189 | 69.4656 | 17.1758 | 0.415 | 1.0757 | 65.2328 | 16.7224 | 16.9491 | 3.2034 | 65.2756 | 1.0757 | 0.415 | 0 | 0 | 65.2756 | Não | 0 | 0 | 14.3148 | 65.2756 | 19 | 19 | 397
1944-02-01 | 1944 | 2 | 0.027939 | 0.072417 | 136.9 | 0.1369 | 65.2756 | 16.727 | 0.415 | 1.0757 | 61.9824 | 16.3263 | 16.5266 | 2.2625 | 62.0099 | 1.0757 | 0.415 | 0 | 0 | 62.0099 | Não | 0 | 0 | 13.5987 | 62.0099 | 19 | 18 | 398
1944-03-01 | 1944 | 3 | 0.61899 | 1.6044 | 102.9 | 0.1029 | 62.0099 | 16.3317 | 0.415 | 1.0757 | 60.8581 | 16.105 | 16.2184 | 1.6689 | 60.8697 | 1.0757 | 0.415 | 0 | 0 | 60.8697 | Não | 0 | 0 | 13.3486 | 60.8697 | 18 | 18 | 399
1944-04-01 | 1944 | 4 | 4.1568 | 10.7743 | 81.8 | 0.0818 | 60.8697 | 16.1073 | 0.415 | 1.0757 | 69.2508 | 17.1528 | 16.6301 | 1.3603 | 69.208 | 1.0757 | 0.415 | 0 | 0 | 69.208 | Não | 0 | 0 | 15.1772 | 69.208 | 18 | 19 | 400
1944-05-01 | 1944 | 5 | 8.1428 | 21.1062 | 83.6 | 0.0836 | 69.208 | 17.1482 | 0.415 | 1.0757 | 87.8049 | 18.9143 | 18.0312 | 1.5074 | 87.7311 | 1.0757 | 0.415 | 0 | 0 | 87.7311 | Não | 0 | 0 | 19.2393 | 87.7311 | 19 | 20 | 401
1944-06-01 | 1944 | 6 | 1.1326 | 2.9357 | 108.2 | 0.1082 | 87.7311 | 18.9085 | 0.415 | 1.0757 | 87.5453 | 18.8941 | 18.9013 | 2.0451 | 87.5461 | 1.0757 | 0.415 | 0 | 0 | 87.5461 | Não | 0 | 0 | 19.1987 | 87.5461 | 20 | 20 | 402
1944-07-01 | 1944 | 7 | 0.58134 | 1.5068 | 149 | 0.149 | 87.5461 | 18.8941 | 0.415 | 1.0757 | 85.162 | 18.7089 | 18.8015 | 2.8014 | 85.1758 | 1.0757 | 0.415 | 0 | 0 | 85.1758 | Não | 0 | 0 | 18.6789 | 85.1758 | 20 | 20 | 403
1944-08-01 | 1944 | 8 | 0.2011 | 0.52124 | 206.8 | 0.2068 | 85.1758 | 18.7099 | 0.415 | 1.0757 | 80.7521 | 18.3661 | 18.538 | 3.8337 | 80.7877 | 1.0757 | 0.415 | 0 | 0 | 80.7877 | Não | 0 | 0 | 17.7166 | 80.7877 | 20 | 20 | 404
1944-09-01 | 1944 | 9 | 0.16498 | 0.42763 | 245.9 | 0.2459 | 80.7877 | 18.3689 | 0.415 | 1.0757 | 75.6227 | 17.8354 | 18.1021 | 4.4513 | 75.6883 | 1.0757 | 0.415 | 0 | 0 | 75.6883 | Não | 0 | 0 | 16.5983 | 75.6883 | 20 | 19 | 405
1944-10-01 | 1944 | 10 | 0.13939 | 0.3613 | 282.3 | 0.2823 | 75.6883 | 17.8424 | 0.415 | 1.0757 | 69.937 | 17.2263 | 17.5344 | 4.95 | 70.024 | 1.0757 | 0.415 | 0 | 0 | 70.024 | Não | 0 | 0 | 15.3561 | 70.024 | 19 | 19 | 406
1944-11-01 | 1944 | 11 | 0.11851 | 0.30718 | 241.3 | 0.2413 | 70.024 | 17.2356 | 0.415 | 1.0757 | 65.0965 | 16.7078 | 16.9717 | 4.0953 | 65.1602 | 1.0757 | 0.415 | 0 | 0 | 65.1602 | Não | 0 | 0 | 14.2895 | 65.1602 | 19 | 19 | 407
1944-12-01 | 1944 | 12 | 0.11545 | 0.29924 | 241.8 | 0.2418 | 65.1602 | 16.7146 | 0.415 | 1.0757 | 60.3422 | 16.0035 | 16.3591 | 3.9556 | 60.4282 | 1.0757 | 0.415 | 0 | 0 | 60.4282 | Não | 0 | 0 | 13.2518 | 60.4282 | 19 | 18 | 408
1945-01-01 | 1945 | 1 | 0.11082 | 0.28724 | 189 | 0.189 | 60.4282 | 16.0204 | 0.415 | 1.0757 | 56.6119 | 15.2695 | 15.645 | 2.9569 | 56.6828 | 1.0757 | 0.415 | 0 | 0 | 56.6828 | Não | 0 | 0 | 12.4304 | 56.6828 | 18 | 18 | 409
1945-02-01 | 1945 | 2 | 1.8845 | 4.8845 | 136.9 | 0.1369 | 56.6828 | 15.2835 | 0.415 | 1.0757 | 58.3994 | 15.6212 | 15.4523 | 2.1154 | 58.3762 | 1.0757 | 0.415 | 0 | 0 | 58.3762 | Não | 0 | 0 | 12.8018 | 58.3762 | 18 | 18 | 410
1945-03-01 | 1945 | 3 | 6.3448 | 16.4458 | 102.9 | 0.1029 | 58.3762 | 15.6167 | 0.415 | 1.0757 | 72.1394 | 17.4622 | 16.5395 | 1.7019 | 72.0444 | 1.0757 | 0.415 | 0 | 0 | 72.0444 | Não | 0 | 0 | 15.7992 | 72.0444 | 18 | 19 | 411
1945-04-01 | 1945 | 4 | 15.1646 | 39.3067 | 81.8 | 0.0818 | 72.0444 | 17.4521 | 0.415 | 1.0757 | 108.8479 | 22.3054 | 19.8787 | 1.6261 | 108.6494 | 1.0757 | 0.415 | 0 | 0 | 108.6494 | Não | 0 | 0 | 23.8266 | 108.6494 | 19 | 22 | 412
1945-05-01 | 1945 | 5 | 17.3539 | 44.9813 | 83.6 | 0.0836 | 108.6494 | 22.2789 | 0.415 | 1.0757 | 150.6925 | 27.8427 | 25.0608 | 2.0951 | 150.4599 | 1.0757 | 0.415 | 0 | 0 | 150.4599 | Não | 0 | 0 | 32.9956 | 150.4599 | 22 | 23 | 413
1945-06-01 | 1945 | 6 | 10.2684 | 26.6156 | 108.2 | 0.1082 | 150.4599 | 27.8128 | 0.415 | 1.0757 | 172.9905 | 30.7082 | 29.2605 | 3.166 | 172.8339 | 1.0757 | 0.415 | 0 | 0 | 172.8339 | Não | 0 | 0 | 37.9022 | 172.8339 | 23 | 23 | 414
1945-07-01 | 1945 | 7 | 5.5335 | 14.3429 | 149 | 0.149 | 172.8339 | 30.6881 | 0.415 | 1.0757 | 181.5286 | 31.8055 | 31.2468 | 4.6558 | 181.4454 | 1.0757 | 0.415 | 0 | 0 | 181.4454 | Não | 0 | 0 | 39.7907 | 181.4454 | 23 | 23 | 415
1945-08-01 | 1945 | 8 | 0.52382 | 1.3577 | 206.8 | 0.2068 | 181.4454 | 31.7948 | 0.415 | 1.0757 | 175.1523 | 30.986 | 31.3904 | 6.4915 | 175.2359 | 1.0757 | 0.415 | 0 | 0 | 175.2359 | Não | 0 | 0 | 38.4289 | 175.2359 | 23 | 23 | 416
1945-09-01 | 1945 | 9 | 0.44364 | 1.1499 | 245.9 | 0.2459 | 175.2359 | 30.9968 | 0.415 | 1.0757 | 167.688 | 30.0268 | 30.5118 | 7.5029 | 167.8073 | 1.0757 | 0.415 | 0 | 0 | 167.8073 | Não | 0 | 0 | 36.7998 | 167.8073 | 23 | 23 | 417
1945-10-01 | 1945 | 10 | 0.3847 | 0.99715 | 282.3 | 0.2823 | 167.8073 | 30.0421 | 0.415 | 1.0757 | 159.2479 | 28.9422 | 29.4921 | 8.3256 | 159.4031 | 1.0757 | 0.415 | 0 | 0 | 159.4031 | Não | 0 | 0 | 34.9568 | 159.4031 | 23 | 23 | 418
1945-11-01 | 1945 | 11 | 0.32152 | 0.83337 | 241.3 | 0.2413 | 159.4031 | 28.9621 | 0.415 | 1.0757 | 152.1722 | 28.0329 | 28.4975 | 6.8764 | 152.2844 | 1.0757 | 0.415 | 0 | 0 | 152.2844 | Não | 0 | 0 | 33.3957 | 152.2844 | 23 | 23 | 419
1945-12-01 | 1945 | 12 | 0.27693 | 0.71779 | 241.8 | 0.2418 | 152.2844 | 28.0473 | 0.415 | 1.0757 | 145.1446 | 27.1297 | 27.5885 | 6.6709 | 145.2556 | 1.0757 | 0.415 | 0 | 0 | 145.2556 | Não | 0 | 0 | 31.8543 | 145.2556 | 23 | 23 | 420
1946-01-01 | 1946 | 1 | 0.44831 | 1.162 | 189 | 0.189 | 145.2556 | 27.144 | 0.415 | 1.0757 | 140.2117 | 26.4905 | 26.8173 | 5.0685 | 140.2734 | 1.0757 | 0.415 | 0 | 0 | 140.2734 | Não | 0 | 0 | 30.7617 | 140.2734 | 23 | 22 | 421
1946-02-01 | 1946 | 2 | 1.5291 | 3.9634 | 136.9 | 0.1369 | 140.2734 | 26.4988 | 0.415 | 1.0757 | 139.5335 | 26.4 | 26.4494 | 3.6209 | 139.5402 | 1.0757 | 0.415 | 0 | 0 | 139.5402 | Não | 0 | 0 | 30.6009 | 139.5402 | 22 | 22 | 422
1946-03-01 | 1946 | 3 | 4.2331 | 10.9721 | 102.9 | 0.1029 | 139.5402 | 26.4009 | 0.415 | 1.0757 | 146.72 | 27.3322 | 26.8666 | 2.7646 | 146.6721 | 1.0757 | 0.415 | 0 | 0 | 146.6721 | Não | 0 | 0 | 32.1649 | 146.6721 | 22 | 23 | 423
1946-04-01 | 1946 | 4 | 7.4823 | 19.3942 | 81.8 | 0.0818 | 146.6721 | 27.326 | 0.415 | 1.0757 | 162.7554 | 29.3929 | 28.3595 | 2.3198 | 162.6708 | 1.0757 | 0.415 | 0 | 0 | 162.6708 | Não | 0 | 0 | 35.6734 | 162.6708 | 23 | 23 | 424
1946-05-01 | 1946 | 5 | 2.2892 | 5.9336 | 83.6 | 0.0836 | 162.6708 | 29.382 | 0.415 | 1.0757 | 165.0724 | 29.6907 | 29.5364 | 2.4692 | 165.0595 | 1.0757 | 0.415 | 0 | 0 | 165.0595 | Não | 0 | 0 | 36.1973 | 165.0595 | 23 | 23 | 425
1946-06-01 | 1946 | 6 | 1.2027 | 3.1174 | 108.2 | 0.1082 | 165.0595 | 29.689 | 0.415 | 1.0757 | 163.8889 | 29.5386 | 29.6138 | 3.2042 | 163.897 | 1.0757 | 0.415 | 0 | 0 | 163.897 | Não | 0 | 0 | 35.9423 | 163.897 | 23 | 23 | 426
1946-07-01 | 1946 | 7 | 0.27833 | 0.72144 | 149 | 0.149 | 163.897 | 29.5396 | 0.415 | 1.0757 | 159.1414 | 28.9285 | 29.234 | 4.3559 | 159.1869 | 1.0757 | 0.415 | 0 | 0 | 159.1869 | Não | 0 | 0 | 34.9094 | 159.1869 | 23 | 23 | 427
1946-08-01 | 1946 | 8 | 0.23729 | 0.61506 | 206.8 | 0.2068 | 159.1869 | 28.9343 | 0.415 | 1.0757 | 152.7427 | 28.1062 | 28.5202 | 5.898 | 152.8283 | 1.0757 | 0.415 | 0 | 0 | 152.8283 | Não | 0 | 0 | 33.515 | 152.8283 | 23 | 23 | 428
1946-09-01 | 1946 | 9 | 0.20292 | 0.52598 | 245.9 | 0.2459 | 152.8283 | 28.1172 | 0.415 | 1.0757 | 145.3646 | 27.158 | 27.6376 | 6.7961 | 145.4825 | 1.0757 | 0.415 | 0 | 0 | 145.4825 | Não | 0 | 0 | 31.9041 | 145.4825 | 23 | 23 | 429
1946-10-01 | 1946 | 10 | 0.17364 | 0.45008 | 282.3 | 0.2823 | 145.4825 | 27.1732 | 0.415 | 1.0757 | 137.1859 | 26.0868 | 26.63 | 7.5176 | 137.3393 | 1.0757 | 0.415 | 0 | 0 | 137.3393 | Não | 0 | 0 | 30.1183 | 137.3393 | 23 | 22 | 430
1946-11-01 | 1946 | 11 | 0.14865 | 0.38529 | 241.3 | 0.2413 | 137.3393 | 26.1072 | 0.415 | 1.0757 | 130.3492 | 25.1745 | 25.6408 | 6.1871 | 130.4618 | 1.0757 | 0.415 | 0 | 0 | 130.4618 | Não | 0 | 0 | 28.61 | 130.4618 | 22 | 22 | 431
1946-12-01 | 1946 | 12 | 0.13984 | 0.36247 | 241.8 | 0.2418 | 130.4618 | 25.1895 | 0.415 | 1.0757 | 123.6577 | 24.2816 | 24.7355 | 5.9811 | 123.7675 | 1.0757 | 0.415 | 0 | 0 | 123.7675 | Não | 0 | 0 | 27.142 | 123.7675 | 22 | 22 | 432
1947-01-01 | 1947 | 1 | 0.12262 | 0.31784 | 189 | 0.189 | 123.7675 | 24.2962 | 0.415 | 1.0757 | 118.4177 | 23.5823 | 23.9393 | 4.5245 | 118.4851 | 1.0757 | 0.415 | 0 | 0 | 118.4851 | Não | 0 | 0 | 25.9836 | 118.4851 | 22 | 22 | 433
1947-02-01 | 1947 | 2 | 0.23245 | 0.6025 | 136.9 | 0.1369 | 118.4851 | 23.5913 | 0.415 | 1.0757 | 114.7823 | 23.0972 | 23.3443 | 3.1958 | 114.8161 | 1.0757 | 0.415 | 0 | 0 | 114.8161 | Não | 0 | 0 | 25.179 | 114.8161 | 22 | 22 | 434
1947-03-01 | 1947 | 3 | 4.4766 | 11.6033 | 102.9 | 0.1029 | 114.8161 | 23.1018 | 0.415 | 1.0757 | 122.9665 | 24.1893 | 23.6455 | 2.4331 | 122.9106 | 1.0757 | 0.415 | 0 | 0 | 122.9106 | Não | 0 | 0 | 26.9541 | 122.9106 | 22 | 22 | 435
1947-04-01 | 1947 | 4 | 35.5777 | 92.2173 | 81.8 | 0.0818 | 122.9106 | 24.1819 | 0.415 | 1.0757 | 212.0742 | 35.4924 | 29.8372 | 2.4407 | 211.6116 | 1.0757 | 0.415 | 0 | 0 | 211.6116 | Não | 0 | 0 | 46.406 | 211.6116 | 22 | 24 | 436
1947-05-01 | 1947 | 5 | 11 | 28.512 | 83.6 | 0.0836 | 211.6116 | 35.4421 | 0.415 | 1.0757 | 236.085 | 38.1024 | 36.7723 | 3.0742 | 235.9738 | 1.0757 | 0.415 | 0 | 0 | 235.9738 | Não | 0 | 0 | 51.7486 | 235.9738 | 24 | 24 | 437
1947-06-01 | 1947 | 6 | 3.48 | 9.0202 | 108.2 | 0.1082 | 235.9738 | 38.0903 | 0.415 | 1.0757 | 239.7969 | 38.5059 | 38.2981 | 4.1439 | 239.7744 | 1.0757 | 0.415 | 0 | 0 | 239.7744 | Não | 0 | 0 | 52.5821 | 239.7744 | 24 | 24 | 438
1947-07-01 | 1947 | 7 | 0.82437 | 2.1368 | 149 | 0.149 | 239.7744 | 38.5035 | 0.415 | 1.0757 | 235.0985 | 37.9952 | 38.2493 | 5.6992 | 235.1364 | 1.0757 | 0.415 | 0 | 0 | 235.1364 | Não | 0 | 0 | 51.565 | 235.1364 | 24 | 24 | 439
1947-08-01 | 1947 | 8 | 0.41727 | 1.0816 | 206.8 | 0.2068 | 235.1364 | 37.9993 | 0.415 | 1.0757 | 227.284 | 37.1458 | 37.5725 | 7.77 | 227.3722 | 1.0757 | 0.415 | 0 | 0 | 227.3722 | Não | 0 | 0 | 49.8623 | 227.3722 | 24 | 24 | 440
1947-09-01 | 1947 | 9 | 0.35882 | 0.93005 | 245.9 | 0.2459 | 227.3722 | 37.1553 | 0.415 | 1.0757 | 218.0901 | 36.1464 | 36.6509 | 9.0124 | 218.2142 | 1.0757 | 0.415 | 0 | 0 | 218.2142 | Não | 0 | 0 | 47.854 | 218.2142 | 24 | 24 | 441
1947-10-01 | 1947 | 10 | 0.3061 | 0.79342 | 282.3 | 0.2823 | 218.2142 | 36.1599 | 0.415 | 1.0757 | 207.724 | 35.0196 | 35.5897 | 10.047 | 207.8849 | 1.0757 | 0.415 | 0 | 0 | 207.8849 | Não | 0 | 0 | 45.5888 | 207.8849 | 24 | 24 | 442
1947-11-01 | 1947 | 11 | 0.40519 | 1.0502 | 241.3 | 0.2413 | 207.8849 | 35.0371 | 0.415 | 1.0757 | 199.405 | 34.1028 | 34.5699 | 8.3417 | 199.5178 | 1.0757 | 0.415 | 0 | 0 | 199.5178 | Não | 0 | 0 | 43.7539 | 199.5178 | 24 | 23 | 443
1947-12-01 | 1947 | 12 | 0.24036 | 0.62301 | 241.8 | 0.2418 | 199.5178 | 34.1173 | 0.415 | 1.0757 | 190.8155 | 32.9989 | 33.5581 | 8.1143 | 190.9508 | 1.0757 | 0.415 | 0 | 0 | 190.9508 | Não | 0 | 0 | 41.8752 | 190.9508 | 23 | 23 | 444
1948-01-01 | 1948 | 1 | 0.21513 | 0.55763 | 189 | 0.189 | 190.9508 | 33.0163 | 0.415 | 1.0757 | 184.1926 | 32.1478 | 32.5821 | 6.158 | 184.2747 | 1.0757 | 0.415 | 0 | 0 | 184.2747 | Não | 0 | 0 | 40.4111 | 184.2747 | 23 | 23 | 445
1948-02-01 | 1948 | 2 | 0.18334 | 0.47521 | 136.9 | 0.1369 | 184.2747 | 32.1584 | 0.415 | 1.0757 | 179.2717 | 31.5154 | 31.8369 | 4.3585 | 179.3157 | 1.0757 | 0.415 | 0 | 0 | 179.3157 | Não | 0 | 0 | 39.3236 | 179.3157 | 23 | 23 | 446
1948-03-01 | 1948 | 3 | 1.0521 | 2.7272 | 102.9 | 0.1029 | 179.3157 | 31.5211 | 0.415 | 1.0757 | 177.7237 | 31.3165 | 31.4188 | 3.233 | 177.7342 | 1.0757 | 0.415 | 0 | 0 | 177.7342 | Não | 0 | 0 | 38.9768 | 177.7342 | 23 | 23 | 447
1948-04-01 | 1948 | 4 | 2.8129 | 7.291 | 81.8 | 0.0818 | 177.7342 | 31.3179 | 0.415 | 1.0757 | 181.3878 | 31.7874 | 31.5526 | 2.581 | 181.3686 | 1.0757 | 0.415 | 0 | 0 | 181.3686 | Não | 0 | 0 | 39.7738 | 181.3686 | 23 | 23 | 448
1948-05-01 | 1948 | 5 | 6.3056 | 16.344 | 83.6 | 0.0836 | 181.3686 | 31.7849 | 0.415 | 1.0757 | 193.9797 | 33.4056 | 32.5952 | 2.725 | 193.9119 | 1.0757 | 0.415 | 0 | 0 | 193.9119 | Não | 0 | 0 | 42.5245 | 193.9119 | 23 | 23 | 449
1948-06-01 | 1948 | 6 | 2.5611 | 6.6383 | 108.2 | 0.1082 | 193.9119 | 33.3969 | 0.415 | 1.0757 | 195.861 | 33.6473 | 33.5221 | 3.6271 | 195.8475 | 1.0757 | 0.415 | 0 | 0 | 195.8475 | Não | 0 | 0 | 42.949 | 195.8475 | 23 | 23 | 450
1948-07-01 | 1948 | 7 | 0.9297 | 2.4098 | 149 | 0.149 | 195.8475 | 33.6456 | 0.415 | 1.0757 | 192.1684 | 33.1728 | 33.4092 | 4.978 | 192.2036 | 1.0757 | 0.415 | 0 | 0 | 192.2036 | Não | 0 | 0 | 42.1499 | 192.2036 | 23 | 23 | 451
1948-08-01 | 1948 | 8 | 0.26852 | 0.696 | 206.8 | 0.2068 | 192.2036 | 33.1773 | 0.415 | 1.0757 | 184.9628 | 32.2468 | 32.7121 | 6.7649 | 185.0591 | 1.0757 | 0.415 | 0 | 0 | 185.0591 | Não | 0 | 0 | 40.5831 | 185.0591 | 23 | 23 | 452
1948-09-01 | 1948 | 9 | 0.20139 | 0.522 | 245.9 | 0.2459 | 185.0591 | 32.2592 | 0.415 | 1.0757 | 176.5728 | 31.1686 | 31.7139 | 7.7984 | 176.7069 | 1.0757 | 0.415 | 0 | 0 | 176.7069 | Não | 0 | 0 | 38.7515 | 176.7069 | 23 | 23 | 453
1948-10-01 | 1948 | 10 | 0.17347 | 0.44964 | 282.3 | 0.2823 | 176.7069 | 31.1858 | 0.415 | 1.0757 | 167.2771 | 29.974 | 30.5799 | 8.6327 | 167.4482 | 1.0757 | 0.415 | 0 | 0 | 167.4482 | Não | 0 | 0 | 36.7211 | 167.4482 | 23 | 23 | 454
1948-11-01 | 1948 | 11 | 0.14063 | 0.36452 | 241.3 | 0.2413 | 167.4482 | 29.996 | 0.415 | 1.0757 | 159.499 | 28.9744 | 29.4852 | 7.1148 | 159.6222 | 1.0757 | 0.415 | 0 | 0 | 159.6222 | Não | 0 | 0 | 35.0049 | 159.6222 | 23 | 23 | 455
1948-12-01 | 1948 | 12 | 0.12054 | 0.31245 | 241.8 | 0.2418 | 159.6222 | 28.9903 | 0.415 | 1.0757 | 151.8492 | 27.9913 | 28.4908 | 6.8891 | 151.9699 | 1.0757 | 0.415 | 0 | 0 | 151.9699 | Não | 0 | 0 | 33.3267 | 151.9699 | 23 | 23 | 456
1949-01-01 | 1949 | 1 | 0.10237 | 0.26534 | 189 | 0.189 | 151.9699 | 28.0069 | 0.415 | 1.0757 | 145.8663 | 27.2225 | 27.6147 | 5.2192 | 145.9404 | 1.0757 | 0.415 | 0 | 0 | 145.9404 | Não | 0 | 0 | 32.0045 | 145.9404 | 23 | 23 | 457
1949-02-01 | 1949 | 2 | 0.10529 | 0.27292 | 136.9 | 0.1369 | 145.9404 | 27.232 | 0.415 | 1.0757 | 141.4096 | 26.6497 | 26.9409 | 3.6882 | 141.4494 | 1.0757 | 0.415 | 0 | 0 | 141.4494 | Não | 0 | 0 | 31.0196 | 141.4494 | 23 | 23 | 458
1949-03-01 | 1949 | 3 | 0.51113 | 1.3249 | 102.9 | 0.1029 | 141.4494 | 26.6549 | 0.415 | 1.0757 | 138.9558 | 26.3229 | 26.4889 | 2.7257 | 138.9729 | 1.0757 | 0.415 | 0 | 0 | 138.9729 | Não | 0 | 0 | 30.4765 | 138.9729 | 23 | 22 | 459
1949-04-01 | 1949 | 4 | 5.4848 | 14.2165 | 81.8 | 0.0818 | 138.9729 | 26.3252 | 0.415 | 1.0757 | 149.9603 | 27.7486 | 27.0369 | 2.2116 | 149.9021 | 1.0757 | 0.415 | 0 | 0 | 149.9021 | Não | 0 | 0 | 32.8733 | 149.9021 | 22 | 23 | 460
1949-05-01 | 1949 | 5 | 5.8578 | 15.1835 | 83.6 | 0.0836 | 149.9021 | 27.7411 | 0.415 | 1.0757 | 161.6908 | 29.2561 | 28.4986 | 2.3825 | 161.6275 | 1.0757 | 0.415 | 0 | 0 | 161.6275 | Não | 0 | 0 | 35.4446 | 161.6275 | 23 | 23 | 461
1949-06-01 | 1949 | 6 | 0.89372 | 2.3165 | 108.2 | 0.1082 | 161.6275 | 29.248 | 0.415 | 1.0757 | 159.7037 | 29.0007 | 29.1243 | 3.1513 | 159.717 | 1.0757 | 0.415 | 0 | 0 | 159.717 | Não | 0 | 0 | 35.0257 | 159.717 | 23 | 23 | 462
1949-07-01 | 1949 | 7 | 0.25319 | 0.65626 | 149 | 0.149 | 159.717 | 29.0025 | 0.415 | 1.0757 | 154.9763 | 28.3932 | 28.6978 | 4.276 | 155.0216 | 1.0757 | 0.415 | 0 | 0 | 155.0216 | Não | 0 | 0 | 33.996 | 155.0216 | 23 | 23 | 463
1949-08-01 | 1949 | 8 | 0.25362 | 0.65739 | 206.8 | 0.2068 | 155.0216 | 28.399 | 0.415 | 1.0757 | 148.7304 | 27.5906 | 27.9948 | 5.7893 | 148.814 | 1.0757 | 0.415 | 0 | 0 | 148.814 | Não | 0 | 0 | 32.6347 | 148.814 | 23 | 23 | 464
1949-09-01 | 1949 | 9 | 0.17423 | 0.4516 | 245.9 | 0.2459 | 148.814 | 27.6013 | 0.415 | 1.0757 | 141.4028 | 26.6489 | 27.1251 | 6.6701 | 141.5199 | 1.0757 | 0.415 | 0 | 0 | 141.5199 | Não | 0 | 0 | 31.0351 | 141.5199 | 23 | 23 | 465
1949-10-01 | 1949 | 10 | 0.14099 | 0.36544 | 282.3 | 0.2823 | 141.5199 | 26.6639 | 0.415 | 1.0757 | 133.2824 | 25.5659 | 26.1149 | 7.3722 | 133.4374 | 1.0757 | 0.415 | 0 | 0 | 133.4374 | Não | 0 | 0 | 29.2626 | 133.4374 | 23 | 22 | 466
1949-11-01 | 1949 | 11 | 0.1405 | 0.36419 | 241.3 | 0.2413 | 133.4374 | 25.5866 | 0.415 | 1.0757 | 126.5519 | 24.6678 | 25.1272 | 6.0632 | 126.6627 | 1.0757 | 0.415 | 0 | 0 | 126.6627 | Não | 0 | 0 | 27.7769 | 126.6627 | 22 | 22 | 467
1949-12-01 | 1949 | 12 | 0.10292 | 0.26676 | 241.8 | 0.2418 | 126.6627 | 24.6826 | 0.415 | 1.0757 | 119.8856 | 23.7782 | 24.2304 | 5.8589 | 119.9949 | 1.0757 | 0.415 | 0 | 0 | 119.9949 | Não | 0 | 0 | 26.3147 | 119.9949 | 22 | 22 | 468
1950-01-01 | 1950 | 1 | 0.09126 | 0.23655 | 189 | 0.189 | 119.9949 | 23.7928 | 0.415 | 1.0757 | 114.6589 | 23.0808 | 23.4368 | 4.4296 | 114.7262 | 1.0757 | 0.415 | 0 | 0 | 114.7262 | Não | 0 | 0 | 25.1593 | 114.7262 | 22 | 22 | 469
1950-02-01 | 1950 | 2 | 0.083081 | 0.21535 | 136.9 | 0.1369 | 114.7262 | 23.0898 | 0.415 | 1.0757 | 110.7049 | 22.5532 | 22.8215 | 3.1243 | 110.7416 | 1.0757 | 0.415 | 0 | 0 | 110.7416 | Não | 0 | 0 | 24.2854 | 110.7416 | 22 | 22 | 470
1950-03-01 | 1950 | 3 | 1.4895 | 3.8608 | 102.9 | 0.1029 | 110.7416 | 22.5581 | 0.415 | 1.0757 | 111.2055 | 22.62 | 22.589 | 2.3244 | 111.2023 | 1.0757 | 0.415 | 0 | 0 | 111.2023 | Não | 0 | 0 | 24.3865 | 111.2023 | 22 | 22 | 471
1950-04-01 | 1950 | 4 | 33.4531 | 86.7104 | 81.8 | 0.0818 | 111.2023 | 22.6195 | 0.415 | 1.0757 | 194.9868 | 33.535 | 28.0773 | 2.2967 | 194.5403 | 1.0757 | 0.415 | 0 | 0 | 194.5403 | Não | 0 | 0 | 42.6624 | 194.5403 | 22 | 23 | 472
1950-05-01 | 1950 | 5 | 16.6013 | 43.0306 | 83.6 | 0.0836 | 194.5403 | 33.4776 | 0.415 | 1.0757 | 233.6965 | 37.8428 | 35.6602 | 2.9812 | 233.5141 | 1.0757 | 0.415 | 0 | 0 | 233.5141 | Não | 0 | 0 | 51.2092 | 233.5141 | 23 | 24 | 473
1950-06-01 | 1950 | 6 | 1.0445 | 2.7074 | 108.2 | 0.1082 | 233.5141 | 37.823 | 0.415 | 1.0757 | 231.0533 | 37.5555 | 37.6892 | 4.078 | 231.0678 | 1.0757 | 0.415 | 0 | 0 | 231.0678 | Não | 0 | 0 | 50.6728 | 231.0678 | 24 | 24 | 474
1950-07-01 | 1950 | 7 | 0.55761 | 1.4453 | 149 | 0.149 | 231.0678 | 37.5571 | 0.415 | 1.0757 | 225.8414 | 36.9889 | 37.273 | 5.5537 | 225.8837 | 1.0757 | 0.415 | 0 | 0 | 225.8837 | Não | 0 | 0 | 49.5359 | 225.8837 | 24 | 24 | 475
1950-08-01 | 1950 | 8 | 0.39393 | 1.0211 | 206.8 | 0.2068 | 225.8837 | 36.9935 | 0.415 | 1.0757 | 218.1789 | 36.156 | 36.5748 | 7.5637 | 218.2655 | 1.0757 | 0.415 | 0 | 0 | 218.2655 | Não | 0 | 0 | 47.8652 | 218.2655 | 24 | 24 | 476
1950-09-01 | 1950 | 9 | 0.34178 | 0.88591 | 245.9 | 0.2459 | 218.2655 | 36.1654 | 0.415 | 1.0757 | 209.1826 | 35.1781 | 35.6718 | 8.7717 | 209.304 | 1.0757 | 0.415 | 0 | 0 | 209.304 | Não | 0 | 0 | 45.9 | 209.304 | 24 | 24 | 477
1950-10-01 | 1950 | 10 | 0.29672 | 0.7691 | 282.3 | 0.2823 | 209.304 | 35.1913 | 0.415 | 1.0757 | 199.0629 | 34.0588 | 34.6251 | 9.7747 | 199.2228 | 1.0757 | 0.415 | 0 | 0 | 199.2228 | Não | 0 | 0 | 43.6892 | 199.2228 | 24 | 23 | 478
1950-11-01 | 1950 | 11 | 0.24796 | 0.64272 | 241.3 | 0.2413 | 199.2228 | 34.0794 | 0.415 | 1.0757 | 190.5664 | 32.9669 | 33.5231 | 8.0891 | 190.7007 | 1.0757 | 0.415 | 0 | 0 | 190.7007 | Não | 0 | 0 | 41.8203 | 190.7007 | 23 | 23 | 479
1950-12-01 | 1950 | 12 | 0.21297 | 0.55202 | 241.8 | 0.2418 | 190.7007 | 32.9842 | 0.415 | 1.0757 | 182.2014 | 31.8919 | 32.4381 | 7.8435 | 182.3335 | 1.0757 | 0.415 | 0 | 0 | 182.3335 | Não | 0 | 0 | 39.9854 | 182.3335 | 23 | 23 | 480
1951-01-01 | 1951 | 1 | 0.18624 | 0.48272 | 189 | 0.189 | 182.3335 | 31.9089 | 0.415 | 1.0757 | 175.7097 | 31.0577 | 31.4833 | 5.9503 | 175.7902 | 1.0757 | 0.415 | 0 | 0 | 175.7902 | Não | 0 | 0 | 38.5505 | 175.7902 | 23 | 23 | 481
1951-02-01 | 1951 | 2 | 0.15648 | 0.4056 | 136.9 | 0.1369 | 175.7902 | 31.068 | 0.415 | 1.0757 | 170.8669 | 30.4353 | 30.7517 | 4.2099 | 170.9102 | 1.0757 | 0.415 | 0 | 0 | 170.9102 | Não | 0 | 0 | 37.4803 | 170.9102 | 23 | 23 | 482
1951-03-01 | 1951 | 3 | 0.14138 | 0.36645 | 102.9 | 0.1029 | 170.9102 | 30.4409 | 0.415 | 1.0757 | 167.0686 | 29.9472 | 30.194 | 3.107 | 167.094 | 1.0757 | 0.415 | 0 | 0 | 167.094 | Não | 0 | 0 | 36.6434 | 167.094 | 23 | 23 | 483
1951-04-01 | 1951 | 4 | 0.35568 | 0.92193 | 81.8 | 0.0818 | 167.094 | 29.9505 | 0.415 | 1.0757 | 164.4903 | 29.6159 | 29.7832 | 2.4363 | 164.504 | 1.0757 | 0.415 | 0 | 0 | 164.504 | Não | 0 | 0 | 36.0754 | 164.504 | 23 | 23 | 484
1951-05-01 | 1951 | 5 | 0.30947 | 0.80215 | 83.6 | 0.0836 | 164.504 | 29.6176 | 0.415 | 1.0757 | 161.7544 | 29.2643 | 29.4409 | 2.4613 | 161.7692 | 1.0757 | 0.415 | 0 | 0 | 161.7692 | Não | 0 | 0 | 35.4757 | 161.7692 | 23 | 23 | 485
1951-06-01 | 1951 | 6 | 2.3201 | 6.0137 | 108.2 | 0.1082 | 161.7692 | 29.2662 | 0.415 | 1.0757 | 163.5407 | 29.4938 | 29.38 | 3.1789 | 163.5283 | 1.0757 | 0.415 | 0 | 0 | 163.5283 | Não | 0 | 0 | 35.8615 | 163.5283 | 23 | 23 | 486
1951-07-01 | 1951 | 7 | 0.16697 | 0.43279 | 149 | 0.149 | 163.5283 | 29.4922 | 0.415 | 1.0757 | 158.4911 | 28.8449 | 29.1686 | 4.3461 | 158.5393 | 1.0757 | 0.415 | 0 | 0 | 158.5393 | Não | 0 | 0 | 34.7674 | 158.5393 | 23 | 23 | 487
1951-08-01 | 1951 | 8 | 0.099677 | 0.25836 | 206.8 | 0.2068 | 158.5393 | 28.8511 | 0.415 | 1.0757 | 151.7556 | 27.9793 | 28.4152 | 5.8763 | 151.8457 | 1.0757 | 0.415 | 0 | 0 | 151.8457 | Não | 0 | 0 | 33.2995 | 151.8457 | 23 | 23 | 488
1951-09-01 | 1951 | 9 | 0.08993 | 0.2331 | 245.9 | 0.2459 | 151.8457 | 27.9909 | 0.415 | 1.0757 | 144.1202 | 26.9981 | 27.4945 | 6.7609 | 144.2423 | 1.0757 | 0.415 | 0 | 0 | 144.2423 | Não | 0 | 0 | 31.6321 | 144.2423 | 23 | 23 | 489
1951-10-01 | 1951 | 10 | 0.078568 | 0.20365 | 282.3 | 0.2823 | 144.2423 | 27.0138 | 0.415 | 1.0757 | 135.7443 | 25.8944 | 26.4541 | 7.468 | 135.9023 | 1.0757 | 0.415 | 0 | 0 | 135.9023 | Não | 0 | 0 | 29.8031 | 135.9023 | 23 | 22 | 490
1951-11-01 | 1951 | 11 | 0.066432 | 0.17219 | 241.3 | 0.2413 | 135.9023 | 25.9155 | 0.415 | 1.0757 | 128.7454 | 24.9605 | 25.438 | 6.1382 | 128.8606 | 1.0757 | 0.415 | 0 | 0 | 128.8606 | Não | 0 | 0 | 28.2589 | 128.8606 | 22 | 22 | 491
1951-12-01 | 1951 | 12 | 0.062454 | 0.16188 | 241.8 | 0.2418 | 128.8606 | 24.9758 | 0.415 | 1.0757 | 121.9076 | 24.048 | 24.5119 | 5.927 | 122.0198 | 1.0757 | 0.415 | 0 | 0 | 122.0198 | Não | 0 | 0 | 26.7587 | 122.0198 | 22 | 22 | 492
1952-01-01 | 1952 | 1 | 0.050495 | 0.13088 | 189 | 0.189 | 122.0198 | 24.063 | 0.415 | 1.0757 | 116.5271 | 23.3301 | 23.6965 | 4.4786 | 116.5964 | 1.0757 | 0.415 | 0 | 0 | 116.5964 | Não | 0 | 0 | 25.5694 | 116.5964 | 22 | 22 | 493
1952-02-01 | 1952 | 2 | 0.046732 | 0.12113 | 136.9 | 0.1369 | 116.5964 | 23.3393 | 0.415 | 1.0757 | 112.4467 | 22.7856 | 23.0624 | 3.1572 | 112.4846 | 1.0757 | 0.415 | 0 | 0 | 112.4846 | Não | 0 | 0 | 24.6677 | 112.4846 | 22 | 22 | 494
1952-03-01 | 1952 | 3 | 0.20931 | 0.54254 | 102.9 | 0.1029 | 112.4846 | 22.7906 | 0.415 | 1.0757 | 109.6063 | 22.4066 | 22.5986 | 2.3254 | 109.626 | 1.0757 | 0.415 | 0 | 0 | 109.626 | Não | 0 | 0 | 24.0408 | 109.626 | 22 | 22 | 495
1952-04-01 | 1952 | 4 | 1.7569 | 4.554 | 81.8 | 0.0818 | 109.626 | 22.4092 | 0.415 | 1.0757 | 111.2713 | 22.6287 | 22.519 | 1.8421 | 111.2623 | 1.0757 | 0.415 | 0 | 0 | 111.2623 | Não | 0 | 0 | 24.3996 | 111.2623 | 22 | 22 | 496
1952-05-01 | 1952 | 5 | 4.0119 | 10.3989 | 83.6 | 0.0836 | 111.2623 | 22.6275 | 0.415 | 1.0757 | 118.6939 | 23.6192 | 23.1234 | 1.9331 | 118.6524 | 1.0757 | 0.415 | 0 | 0 | 118.6524 | Não | 0 | 0 | 26.0203 | 118.6524 | 22 | 22 | 497
1952-06-01 | 1952 | 6 | 0.20902 | 0.54178 | 108.2 | 0.1082 | 118.6524 | 23.6137 | 0.415 | 1.0757 | 115.5635 | 23.2015 | 23.4076 | 2.5327 | 115.5858 | 1.0757 | 0.415 | 0 | 0 | 115.5858 | Não | 0 | 0 | 25.3478 | 115.5858 | 22 | 22 | 498
1952-07-01 | 1952 | 7 | 0.14072 | 0.36474 | 149 | 0.149 | 115.5858 | 23.2045 | 0.415 | 1.0757 | 111.4174 | 22.6482 | 22.9264 | 3.416 | 111.4589 | 1.0757 | 0.415 | 0 | 0 | 111.4589 | Não | 0 | 0 | 24.4427 | 111.4589 | 22 | 22 | 499
1952-08-01 | 1952 | 8 | 0.10643 | 0.27586 | 206.8 | 0.2068 | 111.4589 | 22.6538 | 0.415 | 1.0757 | 105.9742 | 21.9219 | 22.2878 | 4.6091 | 106.0499 | 1.0757 | 0.415 | 0 | 0 | 106.0499 | Não | 0 | 0 | 23.2566 | 106.0499 | 22 | 22 | 500
1952-09-01 | 1952 | 9 | 0.091764 | 0.23785 | 245.9 | 0.2459 | 106.0499 | 21.932 | 0.415 | 1.0757 | 99.819 | 21.1006 | 21.5163 | 5.2909 | 99.9212 | 1.0757 | 0.415 | 0 | 0 | 99.9212 | Não | 0 | 0 | 21.9126 | 99.9212 | 22 | 22 | 501
1952-10-01 | 1952 | 10 | 0.078415 | 0.20325 | 282.3 | 0.2823 | 99.9212 | 21.1142 | 0.415 | 1.0757 | 93.0883 | 19.7194 | 20.4168 | 5.7637 | 93.2851 | 1.0757 | 0.415 | 0 | 0 | 93.2851 | Não | 0 | 0 | 20.4573 | 93.2851 | 22 | 21 | 502
1952-11-01 | 1952 | 11 | 0.067177 | 0.17412 | 241.3 | 0.2413 | 93.2851 | 19.77 | 0.415 | 1.0757 | 87.6131 | 18.8994 | 19.3347 | 4.6655 | 87.7181 | 1.0757 | 0.415 | 0 | 0 | 87.7181 | Não | 0 | 0 | 19.2364 | 87.7181 | 21 | 20 | 503
1952-12-01 | 1952 | 12 | 0.062019 | 0.16075 | 241.8 | 0.2418 | 87.7181 | 18.9075 | 0.415 | 1.0757 | 82.2314 | 18.4811 | 18.6943 | 4.5203 | 82.2829 | 1.0757 | 0.415 | 0 | 0 | 82.2829 | Não | 0 | 0 | 18.0445 | 82.2829 | 20 | 20 | 504
1953-01-01 | 1953 | 1 | 0.049437 | 0.12814 | 189 | 0.189 | 82.2829 | 18.4851 | 0.415 | 1.0757 | 77.8417 | 18.0731 | 18.2791 | 3.4547 | 77.8806 | 1.0757 | 0.415 | 0 | 0 | 77.8806 | Não | 0 | 0 | 17.0791 | 77.8806 | 20 | 19 | 505
1953-02-01 | 1953 | 2 | 0.043864 | 0.1137 | 136.9 | 0.1369 | 77.8806 | 18.0773 | 0.415 | 1.0757 | 74.4439 | 17.7091 | 17.8932 | 2.4496 | 74.4691 | 1.0757 | 0.415 | 0 | 0 | 74.4691 | Não | 0 | 0 | 16.3309 | 74.4691 | 19 | 19 | 506
1953-03-01 | 1953 | 3 | 0.049426 | 0.12811 | 102.9 | 0.1029 | 74.4691 | 17.7118 | 0.415 | 1.0757 | 71.699 | 17.4151 | 17.5634 | 1.8073 | 71.7142 | 1.0757 | 0.415 | 0 | 0 | 71.7142 | Não | 0 | 0 | 15.7268 | 71.7142 | 19 | 19 | 507
1953-04-01 | 1953 | 4 | 0.46371 | 1.2019 | 81.8 | 0.0818 | 71.7142 | 17.4167 | 0.415 | 1.0757 | 70.4158 | 17.2776 | 17.3472 | 1.419 | 70.4215 | 1.0757 | 0.415 | 0 | 0 | 70.4215 | Não | 0 | 0 | 15.4433 | 70.4215 | 19 | 19 | 508
1953-05-01 | 1953 | 5 | 0.61766 | 1.601 | 83.6 | 0.0836 | 70.4215 | 17.2782 | 0.415 | 1.0757 | 69.5023 | 17.1798 | 17.229 | 1.4403 | 69.5064 | 1.0757 | 0.415 | 0 | 0 | 69.5064 | Não | 0 | 0 | 15.2426 | 69.5064 | 19 | 19 | 509
1953-06-01 | 1953 | 6 | 0.43968 | 1.1397 | 108.2 | 0.1082 | 69.5064 | 17.1802 | 0.415 | 1.0757 | 67.7115 | 16.9879 | 17.0841 | 1.8485 | 67.7219 | 1.0757 | 0.415 | 0 | 0 | 67.7219 | Não | 0 | 0 | 14.8513 | 67.7219 | 19 | 19 | 510
1953-07-01 | 1953 | 7 | 0.070579 | 0.18294 | 149 | 0.149 | 67.7219 | 16.989 | 0.415 | 1.0757 | 64.2978 | 16.6222 | 16.8056 | 2.504 | 64.3251 | 1.0757 | 0.415 | 0 | 0 | 64.3251 | Não | 0 | 0 | 14.1064 | 64.3251 | 19 | 19 | 511
1953-08-01 | 1953 | 8 | 0.054619 | 0.14157 | 206.8 | 0.2068 | 64.3251 | 16.6252 | 0.415 | 1.0757 | 59.9529 | 15.9269 | 16.276 | 3.3659 | 60.0251 | 1.0757 | 0.415 | 0 | 0 | 60.0251 | Não | 0 | 0 | 13.1634 | 60.0251 | 19 | 18 | 512
1953-09-01 | 1953 | 9 | 0.040204 | 0.10421 | 245.9 | 0.2459 | 60.0251 | 15.9411 | 0.415 | 1.0757 | 55.1337 | 14.9786 | 15.4599 | 3.8016 | 55.2521 | 1.0757 | 0.415 | 0 | 0 | 55.2521 | Não | 0 | 0 | 12.1167 | 55.2521 | 18 | 18 | 513
1953-10-01 | 1953 | 10 | 0.034231 | 0.088727 | 282.3 | 0.2823 | 55.2521 | 15.0019 | 0.415 | 1.0757 | 50.0301 | 13.9744 | 14.4881 | 4.09 | 50.1751 | 1.0757 | 0.415 | 0 | 0 | 50.1751 | Não | 0 | 0 | 11.0033 | 50.1751 | 18 | 18 | 514
1953-11-01 | 1953 | 11 | 0.029424 | 0.076267 | 241.3 | 0.2413 | 50.1751 | 14.0029 | 0.415 | 1.0757 | 45.7968 | 13.0719 | 13.5374 | 3.2666 | 45.9091 | 1.0757 | 0.415 | 0 | 0 | 45.9091 | Não | 0 | 0 | 10.0678 | 45.9091 | 18 | 17 | 515
1953-12-01 | 1953 | 12 | 0.024914 | 0.064578 | 241.8 | 0.2418 | 45.9091 | 13.0986 | 0.415 | 1.0757 | 41.7308 | 12.1063 | 12.6025 | 3.0473 | 41.8507 | 1.0757 | 0.415 | 0 | 0 | 41.8507 | Não | 0 | 0 | 9.1778 | 41.8507 | 17 | 17 | 516
1954-01-01 | 1954 | 1 | 0.022167 | 0.057457 | 189 | 0.189 | 41.8507 | 12.1348 | 0.415 | 1.0757 | 38.539 | 11.3484 | 11.7416 | 2.2192 | 38.6134 | 1.0757 | 0.415 | 0 | 0 | 38.6134 | Não | 0 | 0 | 8.4678 | 38.6134 | 17 | 17 | 517
1954-02-01 | 1954 | 2 | 0.038833 | 0.10065 | 136.9 | 0.1369 | 38.6134 | 11.366 | 0.415 | 1.0757 | 36.0823 | 10.765 | 11.0655 | 1.5149 | 36.1235 | 1.0757 | 0.415 | 0 | 0 | 36.1235 | Não | 0 | 0 | 7.9218 | 36.1235 | 17 | 17 | 518
1954-03-01 | 1954 | 3 | 0.28848 | 0.74774 | 102.9 | 0.1029 | 36.1235 | 10.7747 | 0.415 | 1.0757 | 34.6868 | 10.4182 | 10.5965 | 1.0904 | 34.7052 | 1.0757 | 0.415 | 0 | 0 | 34.7052 | Não | 0 | 0 | 7.6108 | 34.7052 | 17 | 16 | 519
1954-04-01 | 1954 | 4 | 0.46534 | 1.2062 | 81.8 | 0.0818 | 34.7052 | 10.4229 | 0.415 | 1.0757 | 33.983 | 10.2377 | 10.3303 | 0.84502 | 33.9906 | 1.0757 | 0.415 | 0 | 0 | 33.9906 | Não | 0 | 0 | 7.4541 | 33.9906 | 16 | 16 | 520
1954-05-01 | 1954 | 5 | 3.006 | 7.7914 | 83.6 | 0.0836 | 33.9906 | 10.2397 | 0.415 | 1.0757 | 39.8503 | 11.6598 | 10.9497 | 0.9154 | 39.791 | 1.0757 | 0.415 | 0 | 0 | 39.791 | Não | 0 | 0 | 8.7261 | 39.791 | 16 | 17 | 521
1954-06-01 | 1954 | 6 | 0.29406 | 0.76221 | 108.2 | 0.1082 | 39.791 | 11.6457 | 0.415 | 1.0757 | 38.2174 | 11.272 | 11.4588 | 1.2398 | 38.2377 | 1.0757 | 0.415 | 0 | 0 | 38.2377 | Não | 0 | 0 | 8.3855 | 38.2377 | 17 | 17 | 522
1954-07-01 | 1954 | 7 | 0.088042 | 0.2282 | 149 | 0.149 | 38.2377 | 11.2768 | 0.415 | 1.0757 | 35.7099 | 10.6765 | 10.9767 | 1.6355 | 35.7547 | 1.0757 | 0.415 | 0 | 0 | 35.7547 | Não | 0 | 0 | 7.8409 | 35.7547 | 17 | 17 | 523
1954-08-01 | 1954 | 8 | 0.073421 | 0.19031 | 206.8 | 0.2068 | 35.7547 | 10.6871 | 0.415 | 1.0757 | 32.6592 | 9.8982 | 10.2927 | 2.1285 | 32.7408 | 1.0757 | 0.415 | 0 | 0 | 32.7408 | Não | 0 | 0 | 7.18 | 32.7408 | 17 | 16 | 524
1954-09-01 | 1954 | 9 | 0.063334 | 0.16416 | 245.9 | 0.2459 | 32.7408 | 9.9191 | 0.415 | 1.0757 | 29.3901 | 9.0599 | 9.4895 | 2.3335 | 29.4958 | 1.0757 | 0.415 | 0 | 0 | 29.4958 | Não | 0 | 0 | 6.4684 | 29.4958 | 16 | 16 | 525
1954-10-01 | 1954 | 10 | 0.054337 | 0.14084 | 282.3 | 0.2823 | 29.4958 | 9.0869 | 0.415 | 1.0757 | 25.9957 | 8.1888 | 8.6379 | 2.4385 | 26.1225 | 1.0757 | 0.415 | 0 | 0 | 26.1225 | Não | 0 | 0 | 5.7286 | 26.1225 | 16 | 15 | 526
1954-11-01 | 1954 | 11 | 0.046562 | 0.12069 | 241.3 | 0.2413 | 26.1225 | 8.2219 | 0.415 | 1.0757 | 23.1836 | 7.4542 | 7.838 | 1.8913 | 23.2762 | 1.0757 | 0.415 | 0 | 0 | 23.2762 | Não | 0 | 0 | 5.1044 | 23.2762 | 16 | 15 | 527
1954-12-01 | 1954 | 12 | 0.039521 | 0.10244 | 241.8 | 0.2418 | 23.2762 | 7.4784 | 0.415 | 1.0757 | 20.4947 | 6.7518 | 7.1151 | 1.7204 | 20.5825 | 1.0757 | 0.415 | 0 | 0 | 20.5825 | Não | 0 | 0 | 4.5137 | 20.5825 | 15 | 15 | 528
1955-01-01 | 1955 | 1 | 0.043132 | 0.1118 | 189 | 0.189 | 20.5825 | 6.7748 | 0.415 | 1.0757 | 18.3382 | 6.1821 | 6.4784 | 1.2244 | 18.3942 | 1.0757 | 0.415 | 0 | 0 | 18.3942 | Não | 0 | 0 | 4.0338 | 18.3942 | 15 | 14 | 529
1955-02-01 | 1955 | 2 | 0.077497 | 0.20087 | 136.9 | 0.1369 | 18.3942 | 6.1974 | 0.415 | 1.0757 | 16.671 | 5.7254 | 5.9614 | 0.81611 | 16.7033 | 1.0757 | 0.415 | 0 | 0 | 16.7033 | Não | 0 | 0 | 3.663 | 16.7033 | 14 | 14 | 530
1955-03-01 | 1955 | 3 | 0.63496 | 1.6458 | 102.9 | 0.1029 | 16.7033 | 5.7342 | 0.415 | 1.0757 | 16.6833 | 5.7288 | 5.7315 | 0.58977 | 16.6836 | 1.0757 | 0.415 | 0 | 0 | 16.6836 | Não | 0 | 0 | 3.6587 | 16.6836 | 14 | 14 | 531
1955-04-01 | 1955 | 4 | 4.2542 | 11.0269 | 81.8 | 0.0818 | 16.6836 | 5.7288 | 0.415 | 1.0757 | 26.1662 | 8.2331 | 6.981 | 0.57104 | 26.0638 | 1.0757 | 0.415 | 0 | 0 | 26.0638 | Não | 0 | 0 | 5.7157 | 26.0638 | 14 | 16 | 532
1955-05-01 | 1955 | 5 | 9.5165 | 24.6668 | 83.6 | 0.0836 | 26.0638 | 8.2066 | 0.415 | 1.0757 | 48.9689 | 13.7656 | 10.9861 | 0.91843 | 48.7365 | 1.0757 | 0.415 | 0 | 0 | 48.7365 | Não | 0 | 0 | 10.6878 | 48.7365 | 15 | 18 | 533
1955-06-01 | 1955 | 6 | 0.69391 | 1.7986 | 108.2 | 0.1082 | 48.7365 | 13.7198 | 0.415 | 1.0757 | 47.975 | 13.57 | 13.6449 | 1.4764 | 47.9831 | 1.0757 | 0.415 | 0 | 0 | 47.9831 | Não | 0 | 0 | 10.5226 | 47.9831 | 18 | 18 | 534
1955-07-01 | 1955 | 7 | 0.28987 | 0.75134 | 149 | 0.149 | 47.9831 | 13.5716 | 0.415 | 1.0757 | 45.6366 | 13.0339 | 13.3027 | 1.9821 | 45.6767 | 1.0757 | 0.415 | 0 | 0 | 45.6767 | Não | 0 | 0 | 10.0168 | 45.6767 | 18 | 17 | 535
1955-08-01 | 1955 | 8 | 0.23791 | 0.61667 | 206.8 | 0.2068 | 45.6767 | 13.0434 | 0.415 | 1.0757 | 42.5203 | 12.2938 | 12.6686 | 2.6199 | 42.5978 | 1.0757 | 0.415 | 0 | 0 | 42.5978 | Não | 0 | 0 | 9.3416 | 42.5978 | 17 | 17 | 536
1955-09-01 | 1955 | 9 | 0.16785 | 0.43505 | 245.9 | 0.2459 | 42.5978 | 12.3122 | 0.415 | 1.0757 | 38.9296 | 11.4411 | 11.8767 | 2.9205 | 39.0367 | 1.0757 | 0.415 | 0 | 0 | 39.0367 | Não | 0 | 0 | 8.5607 | 39.0367 | 17 | 17 | 537
1955-10-01 | 1955 | 10 | 0.14454 | 0.37464 | 282.3 | 0.2823 | 39.0367 | 11.4666 | 0.415 | 1.0757 | 35.0986 | 10.5238 | 10.9952 | 3.1039 | 35.2317 | 1.0757 | 0.415 | 0 | 0 | 35.2317 | Não | 0 | 0 | 7.7262 | 35.2317 | 17 | 16 | 538
1955-11-01 | 1955 | 11 | 0.12229 | 0.31697 | 241.3 | 0.2413 | 35.2317 | 10.5579 | 0.415 | 1.0757 | 31.9254 | 9.71 | 10.134 | 2.4453 | 32.0277 | 1.0757 | 0.415 | 0 | 0 | 32.0277 | Não | 0 | 0 | 7.0236 | 32.0277 | 16 | 16 | 539
1955-12-01 | 1955 | 12 | 0.10607 | 0.27494 | 241.8 | 0.2418 | 32.0277 | 9.7362 | 0.415 | 1.0757 | 28.8727 | 8.9272 | 9.3317 | 2.2564 | 28.9705 | 1.0757 | 0.415 | 0 | 0 | 28.9705 | Não | 0 | 0 | 6.3532 | 28.9705 | 16 | 16 | 540
1956-01-01 | 1956 | 1 | 0.089015 | 0.23073 | 189 | 0.189 | 28.9705 | 8.9522 | 0.415 | 1.0757 | 26.4336 | 8.3016 | 8.6269 | 1.6305 | 26.4951 | 1.0757 | 0.415 | 0 | 0 | 26.4951 | Não | 0 | 0 | 5.8103 | 26.4951 | 16 | 16 | 541
1956-02-01 | 1956 | 2 | 0.19824 | 0.51383 | 136.9 | 0.1369 | 26.4951 | 8.3174 | 0.415 | 1.0757 | 24.7946 | 7.875 | 8.0962 | 1.1084 | 24.8248 | 1.0757 | 0.415 | 0 | 0 | 24.8248 | Não | 0 | 0 | 5.444 | 24.8248 | 16 | 15 | 542
1956-03-01 | 1956 | 3 | 2.6062 | 6.7552 | 102.9 | 0.1029 | 24.8248 | 7.8829 | 0.415 | 1.0757 | 29.6932 | 9.1376 | 8.5102 | 0.8757 | 29.6286 | 1.0757 | 0.415 | 0 | 0 | 29.6286 | Não | 0 | 0 | 6.4975 | 29.6286 | 15 | 16 | 543
1956-04-01 | 1956 | 4 | 9.5847 | 24.8435 | 81.8 | 0.0818 | 29.6286 | 9.121 | 0.415 | 1.0757 | 52.6503 | 14.49 | 11.8055 | 0.96569 | 52.4307 | 1.0757 | 0.415 | 0 | 0 | 52.4307 | Não | 0 | 0 | 11.498 | 52.4307 | 16 | 18 | 544
1956-05-01 | 1956 | 5 | 1.7188 | 4.4552 | 83.6 | 0.0836 | 52.4307 | 14.4467 | 0.415 | 1.0757 | 54.6024 | 14.8741 | 14.6604 | 1.2256 | 54.5846 | 1.0757 | 0.415 | 0 | 0 | 54.5846 | Não | 0 | 0 | 11.9703 | 54.5846 | 18 | 18 | 545
1956-06-01 | 1956 | 6 | 0.43007 | 1.1147 | 108.2 | 0.1082 | 54.5846 | 14.8706 | 0.415 | 1.0757 | 53.0146 | 14.5616 | 14.7161 | 1.5923 | 53.0313 | 1.0757 | 0.415 | 0 | 0 | 53.0313 | Não | 0 | 0 | 11.6297 | 53.0313 | 18 | 18 | 546
1956-07-01 | 1956 | 7 | 0.34917 | 0.90504 | 149 | 0.149 | 53.0313 | 14.5649 | 0.415 | 1.0757 | 50.6905 | 14.1043 | 14.3346 | 2.1359 | 50.7248 | 1.0757 | 0.415 | 0 | 0 | 50.7248 | Não | 0 | 0 | 11.1239 | 50.7248 | 18 | 18 | 547
1956-08-01 | 1956 | 8 | 0.21037 | 0.54527 | 206.8 | 0.2068 | 50.7248 | 14.1111 | 0.415 | 1.0757 | 47.2763 | 13.4233 | 13.7672 | 2.8471 | 47.3474 | 1.0757 | 0.415 | 0 | 0 | 47.3474 | Não | 0 | 0 | 10.3832 | 47.3474 | 18 | 17 | 548
1956-09-01 | 1956 | 9 | 0.16209 | 0.42013 | 245.9 | 0.2459 | 47.3474 | 13.4402 | 0.415 | 1.0757 | 43.3869 | 12.4996 | 12.9699 | 3.1893 | 43.5025 | 1.0757 | 0.415 | 0 | 0 | 43.5025 | Não | 0 | 0 | 9.54 | 43.5025 | 17 | 17 | 549
1956-10-01 | 1956 | 10 | 0.13981 | 0.3624 | 282.3 | 0.2823 | 43.5025 | 12.5271 | 0.415 | 1.0757 | 39.2528 | 11.5179 | 12.0225 | 3.394 | 39.3953 | 1.0757 | 0.415 | 0 | 0 | 39.3953 | Não | 0 | 0 | 8.6393 | 39.3953 | 17 | 17 | 550
1956-11-01 | 1956 | 11 | 0.11842 | 0.30693 | 241.3 | 0.2413 | 39.3953 | 11.5517 | 0.415 | 1.0757 | 35.8391 | 10.7072 | 11.1295 | 2.6855 | 35.941 | 1.0757 | 0.415 | 0 | 0 | 35.941 | Não | 0 | 0 | 7.8818 | 35.941 | 17 | 17 | 551
1956-12-01 | 1956 | 12 | 0.10122 | 0.26236 | 241.8 | 0.2418 | 35.941 | 10.7314 | 0.415 | 1.0757 | 32.5328 | 9.8658 | 10.2986 | 2.4902 | 32.6375 | 1.0757 | 0.415 | 0 | 0 | 32.6375 | Não | 0 | 0 | 7.1573 | 32.6375 | 17 | 16 | 552
1957-01-01 | 1957 | 1 | 0.097374 | 0.25239 | 189 | 0.189 | 32.6375 | 9.8926 | 0.415 | 1.0757 | 29.9445 | 9.202 | 9.5473 | 1.8044 | 30.0098 | 1.0757 | 0.415 | 0 | 0 | 30.0098 | Não | 0 | 0 | 6.5811 | 30.0098 | 16 | 16 | 553
1957-02-01 | 1957 | 2 | 0.077007 | 0.1996 | 136.9 | 0.1369 | 30.0098 | 9.2188 | 0.415 | 1.0757 | 27.8716 | 8.6704 | 8.9446 | 1.2245 | 27.9092 | 1.0757 | 0.415 | 0 | 0 | 27.9092 | Não | 0 | 0 | 6.1204 | 27.9092 | 16 | 16 | 554
1957-03-01 | 1957 | 3 | 0.53308 | 1.3817 | 102.9 | 0.1029 | 27.9092 | 8.6801 | 0.415 | 1.0757 | 27.322 | 8.5295 | 8.6048 | 0.88543 | 27.3298 | 1.0757 | 0.415 | 0 | 0 | 27.3298 | Não | 0 | 0 | 5.9934 | 27.3298 | 16 | 16 | 555
1957-04-01 | 1957 | 4 | 11.9878 | 31.0725 | 81.8 | 0.0818 | 27.3298 | 8.5315 | 0.415 | 1.0757 | 56.6287 | 15.2728 | 11.9021 | 0.9736 | 56.353 | 1.0757 | 0.415 | 0 | 0 | 56.353 | Não | 0 | 0 | 12.3581 | 56.353 | 16 | 18 | 556
1957-05-01 | 1957 | 5 | 4.4955 | 11.6524 | 83.6 | 0.0836 | 56.353 | 15.2185 | 0.415 | 1.0757 | 65.6574 | 16.7679 | 15.9932 | 1.337 | 65.5927 | 1.0757 | 0.415 | 0 | 0 | 65.5927 | Não | 0 | 0 | 14.3844 | 65.5927 | 18 | 19 | 557
1957-06-01 | 1957 | 6 | 0.59422 | 1.5402 | 108.2 | 0.1082 | 65.5927 | 16.761 | 0.415 | 1.0757 | 64.2437 | 16.6164 | 16.6887 | 1.8057 | 64.2515 | 1.0757 | 0.415 | 0 | 0 | 64.2515 | Não | 0 | 0 | 14.0902 | 64.2515 | 19 | 19 | 558
1957-07-01 | 1957 | 7 | 0.27424 | 0.71082 | 149 | 0.149 | 64.2515 | 16.6173 | 0.415 | 1.0757 | 61.4106 | 16.2138 | 16.4155 | 2.4459 | 61.4407 | 1.0757 | 0.415 | 0 | 0 | 61.4407 | Não | 0 | 0 | 13.4738 | 61.4407 | 19 | 18 | 559
1957-08-01 | 1957 | 8 | 0.21557 | 0.55877 | 206.8 | 0.2068 | 61.4407 | 16.2197 | 0.415 | 1.0757 | 57.5696 | 15.4579 | 15.8388 | 3.2755 | 57.6483 | 1.0757 | 0.415 | 0 | 0 | 57.6483 | Não | 0 | 0 | 12.6422 | 57.6483 | 18 | 18 | 560
1957-09-01 | 1957 | 9 | 0.18748 | 0.48596 | 245.9 | 0.2459 | 57.6483 | 15.4734 | 0.415 | 1.0757 | 53.2537 | 14.6087 | 15.0411 | 3.6986 | 53.36 | 1.0757 | 0.415 | 0 | 0 | 53.36 | Não | 0 | 0 | 11.7018 | 53.36 | 18 | 18 | 561
1957-10-01 | 1957 | 10 | 0.16121 | 0.41787 | 282.3 | 0.2823 | 53.36 | 14.6296 | 0.415 | 1.0757 | 48.5723 | 13.6875 | 14.1586 | 3.997 | 48.7052 | 1.0757 | 0.415 | 0 | 0 | 48.7052 | Não | 0 | 0 | 10.681 | 48.7052 | 18 | 18 | 562
1957-11-01 | 1957 | 11 | 0.13669 | 0.35429 | 241.3 | 0.2413 | 48.7052 | 13.7137 | 0.415 | 1.0757 | 44.6747 | 12.8055 | 13.2596 | 3.1995 | 44.7843 | 1.0757 | 0.415 | 0 | 0 | 44.7843 | Não | 0 | 0 | 9.8211 | 44.7843 | 18 | 17 | 563
1957-12-01 | 1957 | 12 | 0.11759 | 0.3048 | 241.8 | 0.2418 | 44.7843 | 12.8315 | 0.415 | 1.0757 | 40.9108 | 11.9116 | 12.3716 | 2.9914 | 41.022 | 1.0757 | 0.415 | 0 | 0 | 41.022 | Não | 0 | 0 | 8.996 | 41.022 | 17 | 17 | 564
1958-01-01 | 1958 | 1 | 0.10076 | 0.26117 | 189 | 0.189 | 41.022 | 11.938 | 0.415 | 1.0757 | 37.9512 | 11.2088 | 11.5734 | 2.1874 | 38.0201 | 1.0757 | 0.415 | 0 | 0 | 38.0201 | Não | 0 | 0 | 8.3377 | 38.0201 | 17 | 17 | 565
1958-02-01 | 1958 | 2 | 0.086846 | 0.22511 | 136.9 | 0.1369 | 38.0201 | 11.2251 | 0.415 | 1.0757 | 35.6328 | 10.6582 | 10.9417 | 1.4979 | 35.6716 | 1.0757 | 0.415 | 0 | 0 | 35.6716 | Não | 0 | 0 | 7.8227 | 35.6716 | 17 | 17 | 566
1958-03-01 | 1958 | 3 | 0.07885 | 0.20438 | 102.9 | 0.1029 | 35.6716 | 10.6674 | 0.415 | 1.0757 | 33.7026 | 10.1658 | 10.4166 | 1.0719 | 33.7284 | 1.0757 | 0.415 | 0 | 0 | 33.7284 | Não | 0 | 0 | 7.3966 | 33.7284 | 17 | 16 | 567
1958-04-01 | 1958 | 4 | 0.073081 | 0.18943 | 81.8 | 0.0818 | 33.7284 | 10.1724 | 0.415 | 1.0757 | 32.0101 | 9.7317 | 9.9521 | 0.81408 | 32.0281 | 1.0757 | 0.415 | 0 | 0 | 32.0281 | Não | 0 | 0 | 7.0237 | 32.0281 | 16 | 16 | 568
1958-05-01 | 1958 | 5 | 0.15128 | 0.39212 | 83.6 | 0.0836 | 32.0281 | 9.7364 | 0.415 | 1.0757 | 30.5306 | 9.3523 | 9.5443 | 0.79791 | 30.5467 | 1.0757 | 0.415 | 0 | 0 | 30.5467 | Não | 0 | 0 | 6.6988 | 30.5467 | 16 | 16 | 569
1958-06-01 | 1958 | 6 | 0.066767 | 0.17306 | 108.2 | 0.1082 | 30.5467 | 9.3564 | 0.415 | 1.0757 | 28.6317 | 8.8653 | 9.1109 | 0.9858 | 28.6582 | 1.0757 | 0.415 | 0 | 0 | 28.6582 | Não | 0 | 0 | 6.2847 | 28.6582 | 16 | 16 | 570
1958-07-01 | 1958 | 7 | 0.078586 | 0.20369 | 149 | 0.149 | 28.6582 | 8.8722 | 0.415 | 1.0757 | 26.4643 | 8.3095 | 8.5908 | 1.28 | 26.5062 | 1.0757 | 0.415 | 0 | 0 | 26.5062 | Não | 0 | 0 | 5.8128 | 26.5062 | 16 | 16 | 571
1958-08-01 | 1958 | 8 | 0.037716 | 0.097761 | 206.8 | 0.2068 | 26.5062 | 8.3203 | 0.415 | 1.0757 | 23.8077 | 7.6172 | 7.9687 | 1.6479 | 23.8804 | 1.0757 | 0.415 | 0 | 0 | 23.8804 | Não | 0 | 0 | 5.2369 | 23.8804 | 16 | 15 | 572
1958-09-01 | 1958 | 9 | 0.031483 | 0.081604 | 245.9 | 0.2459 | 23.8804 | 7.6362 | 0.415 | 1.0757 | 21.0085 | 6.8861 | 7.2611 | 1.7855 | 21.1008 | 1.0757 | 0.415 | 0 | 0 | 21.1008 | Não | 0 | 0 | 4.6274 | 21.1008 | 15 | 15 | 573
1958-10-01 | 1958 | 10 | 0.026807 | 0.069483 | 282.3 | 0.2823 | 21.1008 | 6.9102 | 0.415 | 1.0757 | 18.1438 | 6.1288 | 6.5195 | 1.8405 | 18.2541 | 1.0757 | 0.415 | 0 | 0 | 18.2541 | Não | 0 | 0 | 4.0031 | 18.2541 | 15 | 14 | 574
1958-11-01 | 1958 | 11 | 0.02289 | 0.05933 | 241.3 | 0.2413 | 18.2541 | 6.159 | 0.415 | 1.0757 | 15.7516 | 5.4735 | 5.8163 | 1.4035 | 15.8343 | 1.0757 | 0.415 | 0 | 0 | 15.8343 | Não | 0 | 0 | 3.4724 | 15.8343 | 14 | 14 | 575
1958-12-01 | 1958 | 12 | 0.019634 | 0.050892 | 241.8 | 0.2418 | 15.8343 | 5.4962 | 0.415 | 1.0757 | 13.4805 | 4.8514 | 5.1738 | 1.251 | 13.5585 | 1.0757 | 0.415 | 0 | 0 | 13.5585 | Não | 0 | 0 | 2.9734 | 13.5585 | 14 | 14 | 576
1959-01-01 | 1959 | 1 | 0.029564 | 0.076631 | 189 | 0.189 | 13.5585 | 4.8728 | 0.415 | 1.0757 | 11.6385 | 4.3644 | 4.6186 | 0.87291 | 11.6865 | 1.0757 | 0.415 | 0 | 0 | 11.6865 | Não | 0 | 0 | 2.5628 | 11.6865 | 14 | 13 | 577
1959-02-01 | 1959 | 2 | 0.39887 | 1.0339 | 136.9 | 0.1369 | 11.6865 | 4.377 | 0.415 | 1.0757 | 11.0455 | 4.2081 | 4.2926 | 0.58765 | 11.0571 | 1.0757 | 0.415 | 0 | 0 | 11.0571 | Não | 0 | 0 | 2.4248 | 11.0571 | 13 | 13 | 578
1959-03-01 | 1959 | 3 | 1.924 | 4.987 | 102.9 | 0.1029 | 11.0571 | 4.2111 | 0.415 | 1.0757 | 14.535 | 5.1403 | 4.6757 | 0.48113 | 14.4872 | 1.0757 | 0.415 | 0 | 0 | 14.4872 | Não | 0 | 0 | 3.177 | 14.4872 | 13 | 14 | 579
1959-04-01 | 1959 | 4 | 3.4893 | 9.0442 | 81.8 | 0.0818 | 14.4872 | 5.1272 | 0.415 | 1.0757 | 22.0363 | 7.1545 | 6.1409 | 0.50232 | 21.9534 | 1.0757 | 0.415 | 0 | 0 | 21.9534 | Não | 0 | 0 | 4.8143 | 21.9534 | 14 | 15 | 580
1959-05-01 | 1959 | 5 | 3.8425 | 9.9597 | 83.6 | 0.0836 | 21.9534 | 7.1329 | 0.415 | 1.0757 | 30.2411 | 9.2781 | 8.2055 | 0.68598 | 30.1514 | 1.0757 | 0.415 | 0 | 0 | 30.1514 | Não | 0 | 0 | 6.6122 | 30.1514 | 15 | 16 | 581
1959-06-01 | 1959 | 6 | 0.93336 | 2.4193 | 108.2 | 0.1082 | 30.1514 | 9.2551 | 0.415 | 1.0757 | 30.4936 | 9.3428 | 9.299 | 1.0061 | 30.4889 | 1.0757 | 0.415 | 0 | 0 | 30.4889 | Não | 0 | 0 | 6.6862 | 30.4889 | 16 | 16 | 582
1959-07-01 | 1959 | 7 | 0.26142 | 0.6776 | 149 | 0.149 | 30.4889 | 9.3416 | 0.415 | 1.0757 | 28.6989 | 8.8826 | 9.1121 | 1.3577 | 28.7331 | 1.0757 | 0.415 | 0 | 0 | 28.7331 | Não | 0 | 0 | 6.3011 | 28.7331 | 16 | 16 | 583
1959-08-01 | 1959 | 8 | 0.16706 | 0.43303 | 206.8 | 0.2068 | 28.7331 | 8.8914 | 0.415 | 1.0757 | 26.2517 | 8.255 | 8.5732 | 1.7729 | 26.3175 | 1.0757 | 0.415 | 0 | 0 | 26.3175 | Não | 0 | 0 | 5.7714 | 26.3175 | 16 | 16 | 584
1959-09-01 | 1959 | 9 | 0.12825 | 0.33243 | 245.9 | 0.2459 | 26.3175 | 8.2719 | 0.415 | 1.0757 | 23.5402 | 7.5474 | 7.9096 | 1.945 | 23.6293 | 1.0757 | 0.415 | 0 | 0 | 23.6293 | Não | 0 | 0 | 5.1819 | 23.6293 | 16 | 15 | 585
1959-10-01 | 1959 | 10 | 0.11002 | 0.28516 | 282.3 | 0.2823 | 23.6293 | 7.5706 | 0.415 | 1.0757 | 20.7016 | 6.8059 | 7.1883 | 2.0292 | 20.8095 | 1.0757 | 0.415 | 0 | 0 | 20.8095 | Não | 0 | 0 | 4.5635 | 20.8095 | 15 | 15 | 586
1959-11-01 | 1959 | 11 | 0.093612 | 0.24264 | 241.3 | 0.2413 | 20.8095 | 6.8341 | 0.415 | 1.0757 | 18.3274 | 6.1791 | 6.5066 | 1.57 | 18.4064 | 1.0757 | 0.415 | 0 | 0 | 18.4064 | Não | 0 | 0 | 4.0365 | 18.4064 | 15 | 14 | 587
1959-12-01 | 1959 | 12 | 0.079799 | 0.20684 | 241.8 | 0.2418 | 18.4064 | 6.2007 | 0.415 | 1.0757 | 16.0383 | 5.552 | 5.8764 | 1.4209 | 16.1167 | 1.0757 | 0.415 | 0 | 0 | 16.1167 | Não | 0 | 0 | 3.5344 | 16.1167 | 14 | 14 | 588
1960-01-01 | 1960 | 1 | 0.068606 | 0.17783 | 189 | 0.189 | 16.1167 | 5.5735 | 0.415 | 1.0757 | 14.1654 | 5.039 | 5.3063 | 1.0029 | 14.2159 | 1.0757 | 0.415 | 0 | 0 | 14.2159 | Não | 0 | 0 | 3.1175 | 14.2159 | 14 | 14 | 589
1960-02-01 | 1960 | 2 | 0.058404 | 0.15138 | 136.9 | 0.1369 | 14.2159 | 5.0529 | 0.415 | 1.0757 | 12.5999 | 4.6178 | 4.8353 | 0.66196 | 12.6297 | 1.0757 | 0.415 | 0 | 0 | 12.6297 | Não | 0 | 0 | 2.7697 | 12.6297 | 14 | 13 | 590
1960-03-01 | 1960 | 3 | 1.8555 | 4.8094 | 102.9 | 0.1029 | 12.6297 | 4.6257 | 0.415 | 1.0757 | 15.8874 | 5.5107 | 5.0682 | 0.52152 | 15.8419 | 1.0757 | 0.415 | 0 | 0 | 15.8419 | Não | 0 | 0 | 3.4741 | 15.8419 | 13 | 14 | 591
1960-04-01 | 1960 | 4 | 16.2646 | 42.1579 | 81.8 | 0.0818 | 15.8419 | 5.4982 | 0.415 | 1.0757 | 56.4743 | 15.2424 | 10.3703 | 0.84829 | 56.0758 | 1.0757 | 0.415 | 0 | 0 | 56.0758 | Não | 0 | 0 | 12.2973 | 56.0758 | 14 | 18 | 592
1960-05-01 | 1960 | 5 | 5.2329 | 13.5636 | 83.6 | 0.0836 | 56.0758 | 15.164 | 0.415 | 1.0757 | 67.296 | 16.9434 | 16.0537 | 1.3421 | 67.2216 | 1.0757 | 0.415 | 0 | 0 | 67.2216 | Não | 0 | 0 | 14.7416 | 67.2216 | 18 | 19 | 593
1960-06-01 | 1960 | 6 | 2.2218 | 5.7589 | 108.2 | 0.1082 | 67.2216 | 16.9354 | 0.415 | 1.0757 | 70.0724 | 17.2408 | 17.0881 | 1.8489 | 70.0559 | 1.0757 | 0.415 | 0 | 0 | 70.0559 | Não | 0 | 0 | 15.3631 | 70.0559 | 19 | 19 | 594
1960-07-01 | 1960 | 7 | 1.6427 | 4.258 | 149 | 0.149 | 70.0559 | 17.2391 | 0.415 | 1.0757 | 70.6696 | 17.3048 | 17.2719 | 2.5735 | 70.6647 | 1.0757 | 0.415 | 0 | 0 | 70.6647 | Não | 0 | 0 | 15.4966 | 70.6647 | 19 | 19 | 595
1960-08-01 | 1960 | 8 | 0.30435 | 0.78887 | 206.8 | 0.2068 | 70.6647 | 17.3043 | 0.415 | 1.0757 | 66.7993 | 16.8902 | 17.0972 | 3.5357 | 66.8421 | 1.0757 | 0.415 | 0 | 0 | 66.8421 | Não | 0 | 0 | 14.6584 | 66.8421 | 19 | 19 | 596
1960-09-01 | 1960 | 9 | 0.26679 | 0.69152 | 245.9 | 0.2459 | 66.8421 | 16.8948 | 0.415 | 1.0757 | 62.3035 | 16.3895 | 16.6421 | 4.0923 | 62.3657 | 1.0757 | 0.415 | 0 | 0 | 62.3657 | Não | 0 | 0 | 13.6767 | 62.3657 | 19 | 18 | 597
1960-10-01 | 1960 | 10 | 0.22604 | 0.5859 | 282.3 | 0.2823 | 62.3657 | 16.4017 | 0.415 | 1.0757 | 57.2457 | 15.3942 | 15.898 | 4.488 | 57.3879 | 1.0757 | 0.415 | 0 | 0 | 57.3879 | Não | 0 | 0 | 12.5851 | 57.3879 | 18 | 18 | 598
1960-11-01 | 1960 | 11 | 0.19266 | 0.49936 | 241.3 | 0.2413 | 57.3879 | 15.4222 | 0.415 | 1.0757 | 53.0902 | 14.5765 | 14.9994 | 3.6193 | 53.1922 | 1.0757 | 0.415 | 0 | 0 | 53.1922 | Não | 0 | 0 | 11.665 | 53.1922 | 18 | 18 | 599
1960-12-01 | 1960 | 12 | 0.16591 | 0.43003 | 241.8 | 0.2418 | 53.1922 | 14.5966 | 0.415 | 1.0757 | 49.0171 | 13.775 | 14.1858 | 3.4301 | 49.1165 | 1.0757 | 0.415 | 0 | 0 | 49.1165 | Não | 0 | 0 | 10.7712 | 49.1165 | 18 | 18 | 600
1961-01-01 | 1961 | 1 | 0.17895 | 0.46384 | 189 | 0.189 | 49.1165 | 13.7946 | 0.415 | 1.0757 | 45.8974 | 13.0958 | 13.4452 | 2.5411 | 45.9635 | 1.0757 | 0.415 | 0 | 0 | 45.9635 | Não | 0 | 0 | 10.0797 | 45.9635 | 18 | 17 | 601
1961-02-01 | 1961 | 2 | 2.5112 | 6.509 | 136.9 | 0.1369 | 45.9635 | 13.1115 | 0.415 | 1.0757 | 49.6018 | 13.8901 | 13.5008 | 1.8483 | 49.5485 | 1.0757 | 0.415 | 0 | 0 | 49.5485 | Não | 0 | 0 | 10.8659 | 49.5485 | 17 | 18 | 602
1961-03-01 | 1961 | 3 | 38.6994 | 100.3089 | 102.9 | 0.1029 | 49.5485 | 13.8796 | 0.415 | 1.0757 | 147.3536 | 27.4136 | 20.6466 | 2.1245 | 146.6572 | 1.0757 | 0.415 | 0 | 0 | 146.6572 | Não | 0 | 0 | 32.1617 | 146.6572 | 18 | 23 | 603
1961-04-01 | 1961 | 4 | 44.0084 | 114.0699 | 81.8 | 0.0818 | 146.6572 | 27.3241 | 0.415 | 1.0757 | 257.4163 | 40.4212 | 33.8726 | 2.7708 | 256.8807 | 1.0757 | 0.415 | 0 | 0 | 256.8807 | Não | 0 | 0 | 56.3335 | 256.8807 | 23 | 24 | 604
1961-05-01 | 1961 | 5 | 27.4532 | 71.1588 | 83.6 | 0.0836 | 256.8807 | 40.3629 | 0.415 | 1.0757 | 323.5894 | 58.4593 | 49.4111 | 4.1308 | 322.833 | 1.0757 | 0.415 | 0 | 0 | 322.833 | Não | 0 | 0 | 70.7967 | 322.833 | 24 | 25 | 605
1961-06-01 | 1961 | 6 | 4.2666 | 11.0589 | 108.2 | 0.1082 | 322.833 | 58.1836 | 0.415 | 1.0757 | 326.5208 | 59.1879 | 58.6858 | 6.3498 | 326.4664 | 1.0757 | 0.415 | 0 | 0 | 326.4664 | Não | 0 | 0 | 71.5935 | 326.4664 | 25 | 26 | 606
1961-07-01 | 1961 | 7 | 2.1667 | 5.616 | 149 | 0.149 | 326.4664 | 59.1818 | 0.415 | 1.0757 | 322.1887 | 57.9489 | 58.5653 | 8.7262 | 322.2805 | 1.0757 | 0.415 | 0 | 0 | 322.2805 | Não | 0 | 0 | 70.6756 | 322.2805 | 26 | 25 | 607
1961-08-01 | 1961 | 8 | 0.6495 | 1.6835 | 206.8 | 0.2068 | 322.2805 | 57.9823 | 0.415 | 1.0757 | 310.8976 | 53.8344 | 55.9084 | 11.5618 | 311.3265 | 1.0757 | 0.415 | 0 | 0 | 311.3265 | Não | 0 | 0 | 68.2734 | 311.3265 | 25 | 25 | 608
1961-09-01 | 1961 | 9 | 0.56141 | 1.4552 | 245.9 | 0.2459 | 311.3265 | 53.9907 | 0.415 | 1.0757 | 298.4297 | 49.2911 | 51.6409 | 12.6985 | 299.0075 | 1.0757 | 0.415 | 0 | 0 | 299.0075 | Não | 0 | 0 | 65.5718 | 299.0075 | 25 | 25 | 609
1961-10-01 | 1961 | 10 | 0.48257 | 1.2508 | 282.3 | 0.2823 | 299.0075 | 49.5016 | 0.415 | 1.0757 | 285.2083 | 44.4732 | 46.9874 | 13.2645 | 285.9181 | 1.0757 | 0.415 | 0 | 0 | 285.9181 | Não | 0 | 0 | 62.7013 | 285.9181 | 25 | 25 | 610
1961-11-01 | 1961 | 11 | 0.40828 | 1.0583 | 241.3 | 0.2413 | 285.9181 | 44.7318 | 0.415 | 1.0757 | 275.1069 | 42.3442 | 43.538 | 10.5057 | 275.395 | 1.0757 | 0.415 | 0 | 0 | 275.395 | Não | 0 | 0 | 60.3936 | 275.395 | 25 | 24 | 611
1961-12-01 | 1961 | 12 | 0.3507 | 0.90902 | 241.8 | 0.2418 | 275.395 | 42.3755 | 0.415 | 1.0757 | 264.9819 | 41.2436 | 41.8095 | 10.1095 | 265.1188 | 1.0757 | 0.415 | 0 | 0 | 265.1188 | Não | 0 | 0 | 58.1401 | 265.1188 | 24 | 24 | 612
1962-01-01 | 1962 | 1 | 0.31114 | 0.80647 | 189 | 0.189 | 265.1188 | 41.2584 | 0.415 | 1.0757 | 257.0517 | 40.3815 | 40.82 | 7.715 | 257.1346 | 1.0757 | 0.415 | 0 | 0 | 257.1346 | Não | 0 | 0 | 56.3892 | 257.1346 | 24 | 24 | 613
1962-02-01 | 1962 | 2 | 0.30546 | 0.79175 | 136.9 | 0.1369 | 257.1346 | 40.3905 | 0.415 | 1.0757 | 251.3212 | 39.7586 | 40.0746 | 5.4862 | 251.3644 | 1.0757 | 0.415 | 0 | 0 | 251.3644 | Não | 0 | 0 | 55.1238 | 251.3644 | 24 | 24 | 614
1962-03-01 | 1962 | 3 | 2.166 | 5.6143 | 102.9 | 0.1029 | 251.3644 | 39.7633 | 0.415 | 1.0757 | 251.8114 | 39.8119 | 39.7876 | 4.0941 | 251.8089 | 1.0757 | 0.415 | 0 | 0 | 251.8089 | Não | 0 | 0 | 55.2213 | 251.8089 | 24 | 24 | 615
1962-04-01 | 1962 | 4 | 8.0888 | 20.9661 | 81.8 | 0.0818 | 251.8089 | 39.8116 | 0.415 | 1.0757 | 268.4428 | 41.6198 | 40.7157 | 3.3305 | 268.3688 | 1.0757 | 0.415 | 0 | 0 | 268.3688 | Não | 0 | 0 | 58.8528 | 268.3688 | 24 | 24 | 616
1962-05-01 | 1962 | 5 | 6.7062 | 17.3826 | 83.6 | 0.0836 | 268.3688 | 41.6117 | 0.415 | 1.0757 | 281.197 | 43.0115 | 42.3116 | 3.5372 | 281.1385 | 1.0757 | 0.415 | 0 | 0 | 281.1385 | Não | 0 | 0 | 61.6532 | 281.1385 | 24 | 25 | 617
1962-06-01 | 1962 | 6 | 2.0878 | 5.4116 | 108.2 | 0.1082 | 281.1385 | 42.9998 | 0.415 | 1.0757 | 280.8218 | 42.9654 | 42.9826 | 4.6507 | 280.8237 | 1.0757 | 0.415 | 0 | 0 | 280.8237 | Não | 0 | 0 | 61.5841 | 280.8237 | 24 | 24 | 618
1962-07-01 | 1962 | 7 | 1.1234 | 2.9119 | 149 | 0.149 | 280.8237 | 42.9656 | 0.415 | 1.0757 | 276.258 | 42.4693 | 42.7174 | 6.3649 | 276.295 | 1.0757 | 0.415 | 0 | 0 | 276.295 | Não | 0 | 0 | 60.591 | 276.295 | 24 | 24 | 619
1962-08-01 | 1962 | 8 | 0.31746 | 0.82287 | 206.8 | 0.2068 | 276.295 | 42.4733 | 0.415 | 1.0757 | 267.2587 | 41.491 | 41.9822 | 8.6819 | 267.3603 | 1.0757 | 0.415 | 0 | 0 | 267.3603 | Não | 0 | 0 | 58.6316 | 267.3603 | 24 | 24 | 620
1962-09-01 | 1962 | 9 | 0.27384 | 0.7098 | 245.9 | 0.2459 | 267.3603 | 41.5021 | 0.415 | 1.0757 | 256.789 | 40.353 | 40.9275 | 10.0641 | 256.9303 | 1.0757 | 0.415 | 0 | 0 | 256.9303 | Não | 0 | 0 | 56.3444 | 256.9303 | 24 | 24 | 621
1962-10-01 | 1962 | 10 | 0.22679 | 0.58783 | 282.3 | 0.2823 | 256.9303 | 40.3683 | 0.415 | 1.0757 | 245.0465 | 39.0766 | 39.7224 | 11.2136 | 245.2288 | 1.0757 | 0.415 | 0 | 0 | 245.2288 | Não | 0 | 0 | 53.7782 | 245.2288 | 24 | 24 | 622
1962-11-01 | 1962 | 11 | 0.19458 | 0.50435 | 241.3 | 0.2413 | 245.2288 | 39.0964 | 0.415 | 1.0757 | 235.2235 | 38.0088 | 38.5526 | 9.3027 | 235.3547 | 1.0757 | 0.415 | 0 | 0 | 235.3547 | Não | 0 | 0 | 51.6129 | 235.3547 | 24 | 24 | 623
1962-12-01 | 1962 | 12 | 0.17623 | 0.45679 | 241.8 | 0.2418 | 235.3547 | 38.0231 | 0.415 | 1.0757 | 225.5419 | 36.9564 | 37.4897 | 9.065 | 225.6708 | 1.0757 | 0.415 | 0 | 0 | 225.6708 | Não | 0 | 0 | 49.4892 | 225.6708 | 24 | 24 | 624
1963-01-01 | 1963 | 1 | 0.20081 | 0.5205 | 189 | 0.189 | 225.6708 | 36.9704 | 0.415 | 1.0757 | 218.1283 | 36.1505 | 36.5605 | 6.9099 | 218.2057 | 1.0757 | 0.415 | 0 | 0 | 218.2057 | Não | 0 | 0 | 47.8521 | 218.2057 | 24 | 24 | 625
1963-02-01 | 1963 | 2 | 1.3062 | 3.3857 | 136.9 | 0.1369 | 218.2057 | 36.1589 | 0.415 | 1.0757 | 215.5656 | 35.872 | 36.0154 | 4.9305 | 215.5852 | 1.0757 | 0.415 | 0 | 0 | 215.5852 | Não | 0 | 0 | 47.2775 | 215.5852 | 24 | 24 | 626
1963-03-01 | 1963 | 3 | 28.9201 | 74.961 | 102.9 | 0.1029 | 215.5852 | 35.8741 | 0.415 | 1.0757 | 285.7791 | 44.6812 | 40.2776 | 4.1446 | 285.326 | 1.0757 | 0.415 | 0 | 0 | 285.326 | Não | 0 | 0 | 62.5715 | 285.326 | 24 | 25 | 627
1963-04-01 | 1963 | 4 | 35.1063 | 90.9955 | 81.8 | 0.0818 | 285.326 | 44.5161 | 0.415 | 1.0757 | 371.6044 | 64.3154 | 54.4157 | 4.4512 | 370.7946 | 1.0757 | 0.415 | 0 | 0 | 370.7946 | Não | 0 | 0 | 81.3146 | 370.7946 | 25 | 26 | 628
1963-05-01 | 1963 | 5 | 5.9019 | 15.2977 | 83.6 | 0.0836 | 370.7946 | 64.2233 | 0.415 | 1.0757 | 379.6475 | 65.2302 | 64.7267 | 5.4112 | 379.6055 | 1.0757 | 0.415 | 0 | 0 | 379.6055 | Não | 0 | 0 | 83.2468 | 379.6055 | 26 | 26 | 629
1963-06-01 | 1963 | 6 | 1.4811 | 3.8391 | 108.2 | 0.1082 | 379.6055 | 65.2254 | 0.415 | 1.0757 | 375.3114 | 64.737 | 64.9812 | 7.031 | 375.3379 | 1.0757 | 0.415 | 0 | 0 | 375.3379 | Não | 0 | 0 | 82.3109 | 375.3379 | 26 | 26 | 630
1963-07-01 | 1963 | 7 | 0.76588 | 1.9851 | 149 | 0.149 | 375.3379 | 64.74 | 0.415 | 1.0757 | 366.6011 | 63.7464 | 64.2432 | 9.5722 | 366.6751 | 1.0757 | 0.415 | 0 | 0 | 366.6751 | Não | 0 | 0 | 80.4112 | 366.6751 | 26 | 26 | 631
1963-08-01 | 1963 | 8 | 0.50977 | 1.3213 | 206.8 | 0.2068 | 366.6751 | 63.7548 | 0.415 | 1.0757 | 353.7362 | 62.2832 | 63.019 | 13.0323 | 353.8884 | 1.0757 | 0.415 | 0 | 0 | 353.8884 | Não | 0 | 0 | 77.6071 | 353.8884 | 26 | 26 | 632
1963-09-01 | 1963 | 9 | 0.39843 | 1.0327 | 245.9 | 0.2459 | 353.8884 | 62.3005 | 0.415 | 1.0757 | 338.5258 | 60.5533 | 61.4269 | 15.1049 | 338.7406 | 1.0757 | 0.415 | 0 | 0 | 338.7406 | Não | 0 | 0 | 74.2852 | 338.7406 | 26 | 26 | 633
1963-10-01 | 1963 | 10 | 0.34202 | 0.88651 | 282.3 | 0.2823 | 338.7406 | 60.5777 | 0.415 | 1.0757 | 321.4503 | 57.6798 | 59.1288 | 16.6921 | 321.8594 | 1.0757 | 0.415 | 0 | 0 | 321.8594 | Não | 0 | 0 | 70.5832 | 321.8594 | 26 | 25 | 634
1963-11-01 | 1963 | 11 | 0.29589 | 0.76695 | 241.3 | 0.2413 | 321.8594 | 57.8289 | 0.415 | 1.0757 | 307.5965 | 52.6315 | 55.2302 | 13.327 | 308.2236 | 1.0757 | 0.415 | 0 | 0 | 308.2236 | Não | 0 | 0 | 67.5929 | 308.2236 | 25 | 25 | 635
1963-12-01 | 1963 | 12 | 0.29107 | 0.75445 | 241.8 | 0.2418 | 308.2236 | 52.86 | 0.415 | 1.0757 | 295.1208 | 48.0853 | 50.4726 | 12.2043 | 295.6981 | 1.0757 | 0.415 | 0 | 0 | 295.6981 | Não | 0 | 0 | 64.8461 | 295.6981 | 25 | 25 | 636
1964-01-01 | 1964 | 1 | 0.74122 | 1.9213 | 189 | 0.189 | 295.6981 | 48.2957 | 0.415 | 1.0757 | 287.4158 | 45.2776 | 46.7866 | 8.8427 | 287.701 | 1.0757 | 0.415 | 0 | 0 | 287.701 | Não | 0 | 0 | 63.0923 | 287.701 | 25 | 25 | 637
1964-02-01 | 1964 | 2 | 3.508 | 9.0928 | 136.9 | 0.1369 | 287.701 | 45.3815 | 0.415 | 1.0757 | 289.5054 | 46.039 | 45.7103 | 6.2577 | 289.4604 | 1.0757 | 0.415 | 0 | 0 | 289.4604 | Não | 0 | 0 | 63.4782 | 289.4604 | 25 | 25 | 638
1964-03-01 | 1964 | 3 | 36.9181 | 95.6917 | 102.9 | 0.1029 | 289.4604 | 46.0226 | 0.415 | 1.0757 | 379.3407 | 65.1953 | 55.609 | 5.7222 | 378.3542 | 1.0757 | 0.415 | 0 | 0 | 378.3542 | Não | 0 | 0 | 82.9724 | 378.3542 | 25 | 26 | 639
1964-04-01 | 1964 | 4 | 97.6813 | 253.1899 | 81.8 | 0.0818 | 378.3542 | 65.0831 | 0.415 | 1.0757 | 625.1447 | 99.4191 | 82.2511 | 6.7281 | 623.7403 | 1.0757 | 0.415 | 0 | 167.7403 | 456 | Não | 0 | 0 | 100 | 623.7403 | 26 | 28 | 640
1964-05-01 | 1964 | 5 | 65.1846 | 168.9585 | 83.6 | 0.0836 | 456 | 73.9139 | 0.415 | 1.0757 | 617.7036 | 98.299 | 86.1064 | 7.1985 | 616.6843 | 1.0757 | 0.415 | 0 | 160.6843 | 456 | Não | 0 | 0 | 100 | 616.6843 | 27 | 28 | 641
1964-06-01 | 1964 | 6 | 9.7834 | 25.3585 | 108.2 | 0.1082 | 456 | 73.9139 | 0.415 | 1.0757 | 472.2853 | 76.3741 | 75.144 | 8.1306 | 472.1522 | 1.0757 | 0.415 | 0 | 16.1522 | 456 | Não | 0 | 0 | 100 | 472.1522 | 27 | 27 | 642
1964-07-01 | 1964 | 7 | 6.0486 | 15.6781 | 149 | 0.149 | 456 | 73.9139 | 0.415 | 1.0757 | 459.5892 | 74.4561 | 74.185 | 11.0536 | 459.5488 | 1.0757 | 0.415 | 0 | 3.5488 | 456 | Não | 0 | 0 | 100 | 459.5488 | 27 | 27 | 643
1964-08-01 | 1964 | 8 | 1.6702 | 4.3292 | 206.8 | 0.2068 | 456 | 73.9139 | 0.415 | 1.0757 | 443.9682 | 72.5455 | 73.2297 | 15.1439 | 444.1097 | 1.0757 | 0.415 | 0 | 0 | 444.1097 | Não | 0 | 0 | 97.3925 | 444.1097 | 27 | 26 | 644
1964-09-01 | 1964 | 9 | 0.91978 | 2.3841 | 245.9 | 0.2459 | 444.1097 | 72.5616 | 0.415 | 1.0757 | 427.5752 | 70.6811 | 71.6213 | 17.6117 | 427.8064 | 1.0757 | 0.415 | 0 | 0 | 427.8064 | Não | 0 | 0 | 93.8172 | 427.8064 | 26 | 26 | 645
1964-10-01 | 1964 | 10 | 0.63897 | 1.6562 | 282.3 | 0.2823 | 427.8064 | 70.7074 | 0.415 | 1.0757 | 408.4262 | 68.5032 | 69.6053 | 19.6496 | 408.7373 | 1.0757 | 0.415 | 0 | 0 | 408.7373 | Não | 0 | 0 | 89.6354 | 408.7373 | 26 | 26 | 646
1964-11-01 | 1964 | 11 | 0.5371 | 1.3922 | 241.3 | 0.2413 | 408.7373 | 68.5386 | 0.415 | 1.0757 | 392.5154 | 66.6937 | 67.6161 | 16.3158 | 392.738 | 1.0757 | 0.415 | 0 | 0 | 392.738 | Não | 0 | 0 | 86.1268 | 392.738 | 26 | 26 | 647
1964-12-01 | 1964 | 12 | 0.46006 | 1.1925 | 241.8 | 0.2418 | 392.738 | 66.719 | 0.415 | 1.0757 | 376.7222 | 64.8975 | 65.8082 | 15.9124 | 376.9424 | 1.0757 | 0.415 | 0 | 0 | 376.9424 | Não | 0 | 0 | 82.6628 | 376.9424 | 26 | 26 | 648
1965-01-01 | 1965 | 1 | 0.42109 | 1.0915 | 189 | 0.189 | 376.9424 | 64.9225 | 0.415 | 1.0757 | 364.6878 | 63.5288 | 64.2256 | 12.1386 | 364.8195 | 1.0757 | 0.415 | 0 | 0 | 364.8195 | Não | 0 | 0 | 80.0043 | 364.8195 | 26 | 26 | 649
1965-02-01 | 1965 | 2 | 0.35134 | 0.91066 | 136.9 | 0.1369 | 364.8195 | 63.5438 | 0.415 | 1.0757 | 355.9554 | 62.5356 | 63.0397 | 8.6301 | 356.0244 | 1.0757 | 0.415 | 0 | 0 | 356.0244 | Não | 0 | 0 | 78.0755 | 356.0244 | 26 | 26 | 650
1965-03-01 | 1965 | 3 | 0.61568 | 1.5959 | 102.9 | 0.1029 | 356.0244 | 62.5435 | 0.415 | 1.0757 | 350.1088 | 61.8707 | 62.2071 | 6.4011 | 350.1435 | 1.0757 | 0.415 | 0 | 0 | 350.1435 | Não | 0 | 0 | 76.7858 | 350.1435 | 26 | 26 | 651
1965-04-01 | 1965 | 4 | 10.7197 | 27.7855 | 81.8 | 0.0818 | 350.1435 | 61.8746 | 0.415 | 1.0757 | 371.7919 | 64.3367 | 63.1057 | 5.162 | 371.6912 | 1.0757 | 0.415 | 0 | 0 | 371.6912 | Não | 0 | 0 | 81.5112 | 371.6912 | 26 | 26 | 652
1965-05-01 | 1965 | 5 | 8.8065 | 22.8264 | 83.6 | 0.0836 | 371.6912 | 64.3253 | 0.415 | 1.0757 | 388.0644 | 66.1874 | 65.2564 | 5.4554 | 387.9865 | 1.0757 | 0.415 | 0 | 0 | 387.9865 | Não | 0 | 0 | 85.0848 | 387.9865 | 26 | 26 | 653
1965-06-01 | 1965 | 6 | 23.9386 | 62.0489 | 108.2 | 0.1082 | 387.9865 | 66.1786 | 0.415 | 1.0757 | 441.7993 | 72.2988 | 69.2387 | 7.4916 | 441.4682 | 1.0757 | 0.415 | 0 | 0 | 441.4682 | Não | 0 | 0 | 96.8132 | 441.4682 | 26 | 26 | 654
1965-07-01 | 1965 | 7 | 1.629 | 4.2224 | 149 | 0.149 | 441.4682 | 72.2612 | 0.415 | 1.0757 | 433.848 | 71.3945 | 71.8278 | 10.7023 | 433.9126 | 1.0757 | 0.415 | 0 | 0 | 433.9126 | Não | 0 | 0 | 95.1563 | 433.9126 | 26 | 26 | 655
1965-08-01 | 1965 | 8 | 0.50625 | 1.3122 | 206.8 | 0.2068 | 433.9126 | 71.4018 | 0.415 | 1.0757 | 419.3832 | 69.7494 | 70.5756 | 14.595 | 419.554 | 1.0757 | 0.415 | 0 | 0 | 419.554 | Não | 0 | 0 | 92.0075 | 419.554 | 26 | 26 | 656
1965-09-01 | 1965 | 9 | 0.45043 | 1.1675 | 245.9 | 0.2459 | 419.554 | 69.7688 | 0.415 | 1.0757 | 402.4897 | 67.8281 | 68.7984 | 16.9175 | 402.7283 | 1.0757 | 0.415 | 0 | 0 | 402.7283 | Não | 0 | 0 | 88.3176 | 402.7283 | 26 | 26 | 657
1965-10-01 | 1965 | 10 | 0.40881 | 1.0596 | 282.3 | 0.2823 | 402.7283 | 67.8552 | 0.415 | 1.0757 | 383.5568 | 65.6748 | 66.765 | 18.8478 | 383.8645 | 1.0757 | 0.415 | 0 | 0 | 383.8645 | Não | 0 | 0 | 84.1808 | 383.8645 | 26 | 26 | 658
1965-11-01 | 1965 | 11 | 0.32406 | 0.83997 | 241.3 | 0.2413 | 383.8645 | 65.7098 | 0.415 | 1.0757 | 367.7731 | 63.8797 | 64.7947 | 15.635 | 367.9939 | 1.0757 | 0.415 | 0 | 0 | 367.9939 | Não | 0 | 0 | 80.7004 | 367.9939 | 26 | 26 | 659
1965-12-01 | 1965 | 12 | 0.27793 | 0.7204 | 241.8 | 0.2418 | 367.9939 | 63.9048 | 0.415 | 1.0757 | 352.1864 | 62.107 | 63.0059 | 15.2348 | 352.4038 | 1.0757 | 0.415 | 0 | 0 | 352.4038 | Não | 0 | 0 | 77.2815 | 352.4038 | 26 | 26 | 660
1966-01-01 | 1966 | 1 | 0.23633 | 0.61258 | 189 | 0.189 | 352.4038 | 62.1317 | 0.415 | 1.0757 | 340.1978 | 60.7435 | 61.4376 | 11.6117 | 340.329 | 1.0757 | 0.415 | 0 | 0 | 340.329 | Não | 0 | 0 | 74.6335 | 340.329 | 26 | 26 | 661
1966-02-01 | 1966 | 2 | 0.24616 | 0.63806 | 136.9 | 0.1369 | 340.329 | 60.7584 | 0.415 | 1.0757 | 331.5735 | 59.7626 | 60.2605 | 8.2497 | 331.6417 | 1.0757 | 0.415 | 0 | 0 | 331.6417 | Não | 0 | 0 | 72.7284 | 331.6417 | 26 | 26 | 662
1966-03-01 | 1966 | 3 | 0.24988 | 0.64769 | 102.9 | 0.1029 | 331.6417 | 59.7704 | 0.415 | 1.0757 | 325.0633 | 58.9964 | 59.3834 | 6.1105 | 325.1031 | 1.0757 | 0.415 | 0 | 0 | 325.1031 | Não | 0 | 0 | 71.2945 | 325.1031 | 26 | 25 | 663
1966-04-01 | 1966 | 4 | 0.57189 | 1.4823 | 81.8 | 0.0818 | 325.1031 | 59.0109 | 0.415 | 1.0757 | 320.6827 | 57.4001 | 58.2055 | 4.7612 | 320.7486 | 1.0757 | 0.415 | 0 | 0 | 320.7486 | Não | 0 | 0 | 70.3396 | 320.7486 | 25 | 25 | 664
1966-05-01 | 1966 | 5 | 1.241 | 3.2166 | 83.6 | 0.0836 | 320.7486 | 57.4241 | 0.415 | 1.0757 | 318.0888 | 56.4549 | 56.9395 | 4.7601 | 318.1293 | 1.0757 | 0.415 | 0 | 0 | 318.1293 | Não | 0 | 0 | 69.7652 | 318.1293 | 25 | 25 | 665
1966-06-01 | 1966 | 6 | 0.79635 | 2.0641 | 108.2 | 0.1082 | 318.1293 | 56.4696 | 0.415 | 1.0757 | 313.0078 | 54.6033 | 55.5365 | 6.009 | 313.1087 | 1.0757 | 0.415 | 0 | 0 | 313.1087 | Não | 0 | 0 | 68.6642 | 313.1087 | 25 | 25 | 666
1966-07-01 | 1966 | 7 | 0.8694 | 2.2535 | 149 | 0.149 | 313.1087 | 54.6401 | 0.415 | 1.0757 | 306.1452 | 52.1026 | 53.3714 | 7.9523 | 306.3342 | 1.0757 | 0.415 | 0 | 0 | 306.3342 | Não | 0 | 0 | 67.1786 | 306.3342 | 25 | 25 | 667
1966-08-01 | 1966 | 8 | 0.20742 | 0.53762 | 206.8 | 0.2068 | 306.3342 | 52.1715 | 0.415 | 1.0757 | 295.0071 | 48.0439 | 50.1077 | 10.3623 | 295.4339 | 1.0757 | 0.415 | 0 | 0 | 295.4339 | Não | 0 | 0 | 64.7881 | 295.4339 | 25 | 25 | 668
1966-09-01 | 1966 | 9 | 0.11579 | 0.30012 | 245.9 | 0.2459 | 295.4339 | 48.1994 | 0.415 | 1.0757 | 282.8061 | 43.5978 | 45.8986 | 11.2865 | 283.3719 | 1.0757 | 0.415 | 0 | 0 | 283.3719 | Não | 0 | 0 | 62.143 | 283.3719 | 25 | 25 | 669
1966-10-01 | 1966 | 10 | 0.093876 | 0.24333 | 282.3 | 0.2823 | 283.3719 | 43.804 | 0.415 | 1.0757 | 270.1736 | 41.8079 | 42.8059 | 12.0841 | 270.4554 | 1.0757 | 0.415 | 0 | 0 | 270.4554 | Não | 0 | 0 | 59.3104 | 270.4554 | 25 | 24 | 670
1966-11-01 | 1966 | 11 | 0.080205 | 0.20789 | 241.3 | 0.2413 | 270.4554 | 41.8385 | 0.415 | 1.0757 | 259.492 | 40.6468 | 41.2427 | 9.9519 | 259.6357 | 1.0757 | 0.415 | 0 | 0 | 259.6357 | Não | 0 | 0 | 56.9377 | 259.6357 | 24 | 24 | 671
1966-12-01 | 1966 | 12 | 0.068934 | 0.17868 | 241.8 | 0.2418 | 259.6357 | 40.6624 | 0.415 | 1.0757 | 248.9066 | 39.4962 | 40.0793 | 9.6912 | 249.0476 | 1.0757 | 0.415 | 0 | 0 | 249.0476 | Não | 0 | 0 | 54.6157 | 249.0476 | 24 | 24 | 672
1967-01-01 | 1967 | 1 | 0.059483 | 0.15418 | 189 | 0.189 | 249.0476 | 39.5115 | 0.415 | 1.0757 | 240.6584 | 38.5996 | 39.0555 | 7.3815 | 240.7446 | 1.0757 | 0.415 | 0 | 0 | 240.7446 | Não | 0 | 0 | 52.7949 | 240.7446 | 24 | 24 | 673
1967-02-01 | 1967 | 2 | 0.17353 | 0.4498 | 136.9 | 0.1369 | 240.7446 | 38.6089 | 0.415 | 1.0757 | 234.8331 | 37.9664 | 38.2876 | 5.2416 | 234.8771 | 1.0757 | 0.415 | 0 | 0 | 234.8771 | Não | 0 | 0 | 51.5081 | 234.8771 | 24 | 24 | 674
1967-03-01 | 1967 | 3 | 6.2486 | 16.1963 | 102.9 | 0.1029 | 234.8771 | 37.9711 | 0.415 | 1.0757 | 246.0905 | 39.19 | 38.5806 | 3.9699 | 246.0278 | 1.0757 | 0.415 | 0 | 0 | 246.0278 | Não | 0 | 0 | 53.9535 | 246.0278 | 24 | 24 | 675
1967-04-01 | 1967 | 4 | 27.7157 | 71.8392 | 81.8 | 0.0818 | 246.0278 | 39.1832 | 0.415 | 1.0757 | 313.5862 | 54.8141 | 46.9987 | 3.8445 | 312.9469 | 1.0757 | 0.415 | 0 | 0 | 312.9469 | Não | 0 | 0 | 68.6287 | 312.9469 | 24 | 25 | 676
1967-05-01 | 1967 | 5 | 22.7865 | 59.0627 | 83.6 | 0.0836 | 312.9469 | 54.5811 | 0.415 | 1.0757 | 366.3709 | 63.7202 | 59.1507 | 4.945 | 365.9889 | 1.0757 | 0.415 | 0 | 0 | 365.9889 | Não | 0 | 0 | 80.2607 | 365.9889 | 25 | 26 | 677
1967-06-01 | 1967 | 6 | 7.7517 | 20.0924 | 108.2 | 0.1082 | 365.9889 | 63.6767 | 0.415 | 1.0757 | 378.1158 | 65.056 | 64.3664 | 6.9644 | 378.0412 | 1.0757 | 0.415 | 0 | 0 | 378.0412 | Não | 0 | 0 | 82.9038 | 378.0412 | 26 | 26 | 678
1967-07-01 | 1967 | 7 | 2.38 | 6.1689 | 149 | 0.149 | 378.0412 | 65.0475 | 0.415 | 1.0757 | 373.4423 | 64.5244 | 64.786 | 9.6531 | 373.4813 | 1.0757 | 0.415 | 0 | 0 | 373.4813 | Não | 0 | 0 | 81.9038 | 373.4813 | 26 | 26 | 679
1967-08-01 | 1967 | 8 | 0.85742 | 2.2224 | 206.8 | 0.2068 | 373.4813 | 64.5289 | 0.415 | 1.0757 | 361.2835 | 63.1416 | 63.8352 | 13.2011 | 361.4269 | 1.0757 | 0.415 | 0 | 0 | 361.4269 | Não | 0 | 0 | 79.2603 | 361.4269 | 26 | 26 | 680
1967-09-01 | 1967 | 9 | 0.45476 | 1.1787 | 245.9 | 0.2459 | 361.4269 | 63.1579 | 0.415 | 1.0757 | 345.9994 | 61.4033 | 62.2806 | 15.3148 | 346.2152 | 1.0757 | 0.415 | 0 | 0 | 346.2152 | Não | 0 | 0 | 75.9244 | 346.2152 | 26 | 26 | 681
1967-10-01 | 1967 | 10 | 0.38258 | 0.99165 | 282.3 | 0.2823 | 346.2152 | 61.4278 | 0.415 | 1.0757 | 328.7901 | 59.446 | 60.4369 | 17.0613 | 329.0698 | 1.0757 | 0.415 | 0 | 0 | 329.0698 | Não | 0 | 0 | 72.1644 | 329.0698 | 26 | 26 | 682
1967-11-01 | 1967 | 11 | 0.32744 | 0.84872 | 241.3 | 0.2413 | 329.0698 | 59.4779 | 0.415 | 1.0757 | 314.4908 | 55.1438 | 57.3108 | 13.8291 | 315.0137 | 1.0757 | 0.415 | 0 | 0 | 315.0137 | Não | 0 | 0 | 69.082 | 315.0137 | 26 | 25 | 683
1967-12-01 | 1967 | 12 | 0.2928 | 0.75893 | 241.8 | 0.2418 | 315.0137 | 55.3343 | 0.415 | 1.0757 | 301.3171 | 50.3433 | 52.8388 | 12.7764 | 301.9206 | 1.0757 | 0.415 | 0 | 0 | 301.9206 | Não | 0 | 0 | 66.2106 | 301.9206 | 25 | 25 | 684
1968-01-01 | 1968 | 1 | 0.30221 | 0.78333 | 189 | 0.189 | 301.9206 | 50.5631 | 0.415 | 1.0757 | 292.0718 | 46.9742 | 48.7687 | 9.2173 | 292.4109 | 1.0757 | 0.415 | 0 | 0 | 292.4109 | Não | 0 | 0 | 64.1252 | 292.4109 | 25 | 25 | 685
1968-02-01 | 1968 | 2 | 0.28429 | 0.73688 | 136.9 | 0.1369 | 292.4109 | 47.0978 | 0.415 | 1.0757 | 285.6244 | 44.6248 | 45.8613 | 6.2784 | 285.7937 | 1.0757 | 0.415 | 0 | 0 | 285.7937 | Não | 0 | 0 | 62.6741 | 285.7937 | 25 | 25 | 686
1968-03-01 | 1968 | 3 | 2.883 | 7.4727 | 102.9 | 0.1029 | 285.7937 | 44.6865 | 0.415 | 1.0757 | 287.5925 | 45.342 | 45.0143 | 4.632 | 287.5588 | 1.0757 | 0.415 | 0 | 0 | 287.5588 | Não | 0 | 0 | 63.0611 | 287.5588 | 25 | 25 | 687
1968-04-01 | 1968 | 4 | 5.0631 | 13.1235 | 81.8 | 0.0818 | 287.5588 | 45.3297 | 0.415 | 1.0757 | 295.8987 | 48.3688 | 46.8492 | 3.8323 | 295.7744 | 1.0757 | 0.415 | 0 | 0 | 295.7744 | Não | 0 | 0 | 64.8628 | 295.7744 | 25 | 25 | 688
1968-05-01 | 1968 | 5 | 11.799 | 30.583 | 83.6 | 0.0836 | 295.7744 | 48.3235 | 0.415 | 1.0757 | 321.2418 | 57.6038 | 52.9636 | 4.4278 | 320.8539 | 1.0757 | 0.415 | 0 | 0 | 320.8539 | Não | 0 | 0 | 70.3627 | 320.8539 | 25 | 25 | 689
1968-06-01 | 1968 | 6 | 1.9565 | 5.0713 | 108.2 | 0.1082 | 320.8539 | 57.4625 | 0.415 | 1.0757 | 318.632 | 56.6528 | 57.0576 | 6.1736 | 318.6758 | 1.0757 | 0.415 | 0 | 0 | 318.6758 | Não | 0 | 0 | 69.885 | 318.6758 | 25 | 25 | 690
1968-07-01 | 1968 | 7 | 1.0911 | 2.8282 | 149 | 0.149 | 318.6758 | 56.6688 | 0.415 | 1.0757 | 311.9847 | 54.2305 | 55.4496 | 8.262 | 312.1663 | 1.0757 | 0.415 | 0 | 0 | 312.1663 | Não | 0 | 0 | 68.4575 | 312.1663 | 25 | 25 | 691
1968-08-01 | 1968 | 8 | 0.36643 | 0.94978 | 206.8 | 0.2068 | 312.1663 | 54.2967 | 0.415 | 1.0757 | 300.8119 | 50.1591 | 52.2279 | 10.8007 | 301.2397 | 1.0757 | 0.415 | 0 | 0 | 301.2397 | Não | 0 | 0 | 66.0613 | 301.2397 | 25 | 25 | 692
1968-09-01 | 1968 | 9 | 0.26567 | 0.68862 | 245.9 | 0.2459 | 301.2397 | 50.315 | 0.415 | 1.0757 | 288.4802 | 45.6655 | 47.9902 | 11.8008 | 289.0518 | 1.0757 | 0.415 | 0 | 0 | 289.0518 | Não | 0 | 0 | 63.3886 | 289.0518 | 25 | 25 | 693
1968-10-01 | 1968 | 10 | 0.23312 | 0.60425 | 282.3 | 0.2823 | 289.0518 | 45.8738 | 0.415 | 1.0757 | 275.6302 | 42.401 | 44.1374 | 12.46 | 276.1204 | 1.0757 | 0.415 | 0 | 0 | 276.1204 | Não | 0 | 0 | 60.5527 | 276.1204 | 25 | 24 | 694
1968-11-01 | 1968 | 11 | 0.19499 | 0.5054 | 241.3 | 0.2413 | 276.1204 | 42.4543 | 0.415 | 1.0757 | 265.3059 | 41.2788 | 41.8666 | 10.1024 | 265.4477 | 1.0757 | 0.415 | 0 | 0 | 265.4477 | Não | 0 | 0 | 58.2122 | 265.4477 | 24 | 24 | 695
1968-12-01 | 1968 | 12 | 0.16995 | 0.4405 | 241.8 | 0.2418 | 265.4477 | 41.2942 | 0.415 | 1.0757 | 254.8276 | 40.1398 | 40.717 | 9.8454 | 254.9672 | 1.0757 | 0.415 | 0 | 0 | 254.9672 | Não | 0 | 0 | 55.9139 | 254.9672 | 24 | 24 | 696
1969-01-01 | 1969 | 1 | 0.16772 | 0.43473 | 189 | 0.189 | 254.9672 | 40.1549 | 0.415 | 1.0757 | 246.737 | 39.2603 | 39.7076 | 7.5047 | 246.8215 | 1.0757 | 0.415 | 0 | 0 | 246.8215 | Não | 0 | 0 | 54.1275 | 246.8215 | 24 | 24 | 697
1969-02-01 | 1969 | 2 | 0.1487 | 0.38544 | 136.9 | 0.1369 | 246.8215 | 39.2695 | 0.415 | 1.0757 | 240.7553 | 38.6101 | 38.9398 | 5.3309 | 240.8004 | 1.0757 | 0.415 | 0 | 0 | 240.8004 | Não | 0 | 0 | 52.8071 | 240.8004 | 24 | 24 | 698
1969-03-01 | 1969 | 3 | 0.68978 | 1.7879 | 102.9 | 0.1029 | 240.8004 | 38.615 | 0.415 | 1.0757 | 237.5392 | 38.2605 | 38.4378 | 3.9552 | 237.5574 | 1.0757 | 0.415 | 0 | 0 | 237.5574 | Não | 0 | 0 | 52.0959 | 237.5574 | 24 | 24 | 699
1969-04-01 | 1969 | 4 | 5.8596 | 15.188 | 81.8 | 0.0818 | 237.5574 | 38.2625 | 0.415 | 1.0757 | 248.5399 | 39.4563 | 38.8594 | 3.1787 | 248.491 | 1.0757 | 0.415 | 0 | 0 | 248.491 | Não | 0 | 0 | 54.4937 | 248.491 | 24 | 24 | 700
1969-05-01 | 1969 | 5 | 8.3823 | 21.727 | 83.6 | 0.0836 | 248.491 | 39.451 | 0.415 | 1.0757 | 265.8443 | 41.3373 | 40.3941 | 3.377 | 265.7655 | 1.0757 | 0.415 | 0 | 0 | 265.7655 | Não | 0 | 0 | 58.2819 | 265.7655 | 24 | 24 | 701
1969-06-01 | 1969 | 6 | 9.8266 | 25.4706 | 108.2 | 0.1082 | 265.7655 | 41.3287 | 0.415 | 1.0757 | 285.6886 | 44.6482 | 42.9885 | 4.6514 | 285.5091 | 1.0757 | 0.415 | 0 | 0 | 285.5091 | Não | 0 | 0 | 62.6116 | 285.5091 | 24 | 25 | 702
1969-07-01 | 1969 | 7 | 13.31 | 34.4994 | 149 | 0.149 | 285.5091 | 44.5828 | 0.415 | 1.0757 | 312.29 | 54.3418 | 49.4623 | 7.3699 | 311.5629 | 1.0757 | 0.415 | 0 | 0 | 311.5629 | Não | 0 | 0 | 68.3252 | 311.5629 | 25 | 25 | 703
1969-08-01 | 1969 | 8 | 0.88521 | 2.2945 | 206.8 | 0.2068 | 311.5629 | 54.0768 | 0.415 | 1.0757 | 301.5986 | 50.4458 | 52.2613 | 10.8076 | 301.9741 | 1.0757 | 0.415 | 0 | 0 | 301.9741 | Não | 0 | 0 | 66.2224 | 301.9741 | 25 | 25 | 704
1969-09-01 | 1969 | 9 | 0.38095 | 0.98742 | 245.9 | 0.2459 | 301.9741 | 50.5826 | 0.415 | 1.0757 | 289.4475 | 46.018 | 48.3003 | 11.877 | 290.0088 | 1.0757 | 0.415 | 0 | 0 | 290.0088 | Não | 0 | 0 | 63.5984 | 290.0088 | 25 | 25 | 705
1969-10-01 | 1969 | 10 | 0.32507 | 0.84259 | 282.3 | 0.2823 | 290.0088 | 46.2225 | 0.415 | 1.0757 | 276.7271 | 42.5203 | 44.3714 | 12.526 | 277.2496 | 1.0757 | 0.415 | 0 | 0 | 277.2496 | Não | 0 | 0 | 60.8004 | 277.2496 | 25 | 24 | 706
1969-11-01 | 1969 | 11 | 0.28003 | 0.72583 | 241.3 | 0.2413 | 277.2496 | 42.5771 | 0.415 | 1.0757 | 266.626 | 41.4223 | 41.9997 | 10.1345 | 266.7653 | 1.0757 | 0.415 | 0 | 0 | 266.7653 | Não | 0 | 0 | 58.5012 | 266.7653 | 24 | 24 | 707
1969-12-01 | 1969 | 12 | 0.2344 | 0.60757 | 241.8 | 0.2418 | 266.7653 | 41.4374 | 0.415 | 1.0757 | 256.2776 | 40.2974 | 40.8674 | 9.8817 | 256.4154 | 1.0757 | 0.415 | 0 | 0 | 256.4154 | Não | 0 | 0 | 56.2315 | 256.4154 | 24 | 24 | 708
1970-01-01 | 1970 | 1 | 0.23291 | 0.6037 | 189 | 0.189 | 256.4154 | 40.3124 | 0.415 | 1.0757 | 248.3244 | 39.4329 | 39.8726 | 7.5359 | 248.4075 | 1.0757 | 0.415 | 0 | 0 | 248.4075 | Não | 0 | 0 | 54.4753 | 248.4075 | 24 | 24 | 709
1970-02-01 | 1970 | 2 | 0.18827 | 0.48799 | 136.9 | 0.1369 | 248.4075 | 39.4419 | 0.415 | 1.0757 | 242.4202 | 38.7911 | 39.1165 | 5.355 | 242.4648 | 1.0757 | 0.415 | 0 | 0 | 242.4648 | Não | 0 | 0 | 53.1721 | 242.4648 | 24 | 24 | 710
1970-03-01 | 1970 | 3 | 0.42801 | 1.1094 | 102.9 | 0.1029 | 242.4648 | 38.7959 | 0.415 | 1.0757 | 238.5064 | 38.3656 | 38.5808 | 3.97 | 238.5285 | 1.0757 | 0.415 | 0 | 0 | 238.5285 | Não | 0 | 0 | 52.3089 | 238.5285 | 24 | 24 | 711
1970-04-01 | 1970 | 4 | 2.4097 | 6.2459 | 81.8 | 0.0818 | 238.5285 | 38.368 | 0.415 | 1.0757 | 240.5602 | 38.5889 | 38.4785 | 3.1475 | 240.5512 | 1.0757 | 0.415 | 0 | 0 | 240.5512 | Não | 0 | 0 | 52.7525 | 240.5512 | 24 | 24 | 712
1970-05-01 | 1970 | 5 | 0.46859 | 1.2146 | 83.6 | 0.0836 | 240.5512 | 38.5879 | 0.415 | 1.0757 | 237.4642 | 38.2524 | 38.4201 | 3.2119 | 237.4782 | 1.0757 | 0.415 | 0 | 0 | 237.4782 | Não | 0 | 0 | 52.0786 | 237.4782 | 24 | 24 | 713
1970-06-01 | 1970 | 6 | 0.33833 | 0.87694 | 108.2 | 0.1082 | 237.4782 | 38.2539 | 0.415 | 1.0757 | 233.1404 | 37.7824 | 38.0181 | 4.1136 | 233.1659 | 1.0757 | 0.415 | 0 | 0 | 233.1659 | Não | 0 | 0 | 51.1329 | 233.1659 | 24 | 24 | 714
1970-07-01 | 1970 | 7 | 0.1813 | 0.46994 | 149 | 0.149 | 233.1659 | 37.7851 | 0.415 | 1.0757 | 226.9302 | 37.1073 | 37.4462 | 5.5795 | 226.9807 | 1.0757 | 0.415 | 0 | 0 | 226.9807 | Não | 0 | 0 | 49.7765 | 226.9807 | 24 | 24 | 715
1970-08-01 | 1970 | 8 | 0.12335 | 0.31973 | 206.8 | 0.2068 | 226.9807 | 37.1128 | 0.415 | 1.0757 | 218.5498 | 36.1963 | 36.6546 | 7.5802 | 218.6446 | 1.0757 | 0.415 | 0 | 0 | 218.6446 | Não | 0 | 0 | 47.9484 | 218.6446 | 24 | 24 | 716
1970-09-01 | 1970 | 9 | 0.097789 | 0.25347 | 245.9 | 0.2459 | 218.6446 | 36.2066 | 0.415 | 1.0757 | 208.9191 | 35.1495 | 35.6781 | 8.7732 | 209.0491 | 1.0757 | 0.415 | 0 | 0 | 209.0491 | Não | 0 | 0 | 45.8441 | 209.0491 | 24 | 24 | 717
1970-10-01 | 1970 | 10 | 0.081363 | 0.21089 | 282.3 | 0.2823 | 209.0491 | 35.1636 | 0.415 | 1.0757 | 198.2576 | 33.9553 | 34.5595 | 9.7561 | 198.4282 | 1.0757 | 0.415 | 0 | 0 | 198.4282 | Não | 0 | 0 | 43.515 | 198.4282 | 24 | 23 | 718
1970-11-01 | 1970 | 11 | 0.071176 | 0.18449 | 241.3 | 0.2413 | 198.4282 | 33.9772 | 0.415 | 1.0757 | 189.3383 | 32.8091 | 33.3932 | 8.0578 | 189.4792 | 1.0757 | 0.415 | 0 | 0 | 189.4792 | Não | 0 | 0 | 41.5525 | 189.4792 | 23 | 23 | 719
1970-12-01 | 1970 | 12 | 0.059361 | 0.15386 | 241.8 | 0.2418 | 189.4792 | 32.8272 | 0.415 | 1.0757 | 180.6198 | 31.6887 | 32.2579 | 7.8 | 180.7574 | 1.0757 | 0.415 | 0 | 0 | 180.7574 | Não | 0 | 0 | 39.6398 | 180.7574 | 23 | 23 | 720
1971-01-01 | 1971 | 1 | 0.057262 | 0.14842 | 189 | 0.189 | 180.7574 | 31.7064 | 0.415 | 1.0757 | 173.8377 | 30.8171 | 31.2617 | 5.9085 | 173.9217 | 1.0757 | 0.415 | 0 | 0 | 173.9217 | Não | 0 | 0 | 38.1407 | 173.9217 | 23 | 23 | 721
1971-02-01 | 1971 | 2 | 0.071902 | 0.18637 | 136.9 | 0.1369 | 173.9217 | 30.8279 | 0.415 | 1.0757 | 168.8121 | 30.1713 | 30.4996 | 4.1754 | 168.857 | 1.0757 | 0.415 | 0 | 0 | 168.857 | Não | 0 | 0 | 37.03 | 168.857 | 23 | 23 | 722
1971-03-01 | 1971 | 3 | 0.48965 | 1.2692 | 102.9 | 0.1029 | 168.857 | 30.177 | 0.415 | 1.0757 | 165.9453 | 29.8028 | 29.9899 | 3.086 | 165.9645 | 1.0757 | 0.415 | 0 | 0 | 165.9645 | Não | 0 | 0 | 36.3957 | 165.9645 | 23 | 23 | 723
1971-04-01 | 1971 | 4 | 3.529 | 9.1472 | 81.8 | 0.0818 | 165.9645 | 29.8053 | 0.415 | 1.0757 | 171.598 | 30.5293 | 30.1673 | 2.4677 | 171.5684 | 1.0757 | 0.415 | 0 | 0 | 171.5684 | Não | 0 | 0 | 37.6246 | 171.5684 | 23 | 23 | 724
1971-05-01 | 1971 | 5 | 6.5902 | 17.0818 | 83.6 | 0.0836 | 171.5684 | 30.5255 | 0.415 | 1.0757 | 185.0226 | 32.2545 | 31.39 | 2.6242 | 184.9503 | 1.0757 | 0.415 | 0 | 0 | 184.9503 | Não | 0 | 0 | 40.5593 | 184.9503 | 23 | 23 | 725
1971-06-01 | 1971 | 6 | 4.9377 | 12.7986 | 108.2 | 0.1082 | 184.9503 | 32.2452 | 0.415 | 1.0757 | 193.1843 | 33.3033 | 32.7743 | 3.5462 | 193.127 | 1.0757 | 0.415 | 0 | 0 | 193.127 | Não | 0 | 0 | 42.3524 | 193.127 | 23 | 23 | 726
1971-07-01 | 1971 | 7 | 2.199 | 5.6998 | 149 | 0.149 | 193.127 | 33.296 | 0.415 | 1.0757 | 192.79 | 33.2527 | 33.2743 | 4.9579 | 192.7933 | 1.0757 | 0.415 | 0 | 0 | 192.7933 | Não | 0 | 0 | 42.2792 | 192.7933 | 23 | 23 | 727
1971-08-01 | 1971 | 8 | 0.48215 | 1.2497 | 206.8 | 0.2068 | 192.7933 | 33.2531 | 0.415 | 1.0757 | 186.0906 | 32.3917 | 32.8224 | 6.7877 | 186.1797 | 1.0757 | 0.415 | 0 | 0 | 186.1797 | Não | 0 | 0 | 40.8289 | 186.1797 | 23 | 23 | 728
1971-09-01 | 1971 | 9 | 0.26053 | 0.67531 | 245.9 | 0.2459 | 186.1797 | 32.4032 | 0.415 | 1.0757 | 177.8113 | 31.3278 | 31.8655 | 7.8357 | 177.9436 | 1.0757 | 0.415 | 0 | 0 | 177.9436 | Não | 0 | 0 | 39.0227 | 177.9436 | 23 | 23 | 729
1971-10-01 | 1971 | 10 | 0.19154 | 0.49648 | 282.3 | 0.2823 | 177.9436 | 31.3448 | 0.415 | 1.0757 | 168.5157 | 30.1332 | 30.739 | 8.6776 | 168.6867 | 1.0757 | 0.415 | 0 | 0 | 168.6867 | Não | 0 | 0 | 36.9927 | 168.6867 | 23 | 23 | 730
1971-11-01 | 1971 | 11 | 0.16313 | 0.42283 | 241.3 | 0.2413 | 168.6867 | 30.1552 | 0.415 | 1.0757 | 160.7575 | 29.1362 | 29.6457 | 7.1535 | 160.8804 | 1.0757 | 0.415 | 0 | 0 | 160.8804 | Não | 0 | 0 | 35.2808 | 160.8804 | 23 | 23 | 731
1971-12-01 | 1971 | 12 | 0.1325 | 0.34344 | 241.8 | 0.2418 | 160.8804 | 29.152 | 0.415 | 1.0757 | 153.0992 | 28.152 | 28.652 | 6.928 | 153.2201 | 1.0757 | 0.415 | 0 | 0 | 153.2201 | Não | 0 | 0 | 33.6009 | 153.2201 | 23 | 23 | 732
1972-01-01 | 1972 | 1 | 0.12848 | 0.33301 | 189 | 0.189 | 153.2201 | 28.1675 | 0.415 | 1.0757 | 147.1538 | 27.3879 | 27.7777 | 5.25 | 147.2275 | 1.0757 | 0.415 | 0 | 0 | 147.2275 | Não | 0 | 0 | 32.2867 | 147.2275 | 23 | 23 | 733
1972-02-01 | 1972 | 2 | 0.14656 | 0.37987 | 136.9 | 0.1369 | 147.2275 | 27.3974 | 0.415 | 1.0757 | 142.7809 | 26.826 | 27.1117 | 3.7116 | 142.8201 | 1.0757 | 0.415 | 0 | 0 | 142.8201 | Não | 0 | 0 | 31.3202 | 142.8201 | 23 | 23 | 734
1972-03-01 | 1972 | 3 | 0.3041 | 0.78822 | 102.9 | 0.1029 | 142.8201 | 26.831 | 0.415 | 1.0757 | 139.7717 | 26.4318 | 26.6314 | 2.7404 | 139.7922 | 1.0757 | 0.415 | 0 | 0 | 139.7922 | Não | 0 | 0 | 30.6562 | 139.7922 | 23 | 22 | 735
1972-04-01 | 1972 | 4 | 1.6714 | 4.3322 | 81.8 | 0.0818 | 139.7922 | 26.4345 | 0.415 | 1.0757 | 140.8864 | 26.5805 | 26.5075 | 2.1683 | 140.8805 | 1.0757 | 0.415 | 0 | 0 | 140.8805 | Não | 0 | 0 | 30.8948 | 140.8805 | 22 | 22 | 736
1972-05-01 | 1972 | 5 | 1.14 | 2.9548 | 83.6 | 0.0836 | 140.8805 | 26.5798 | 0.415 | 1.0757 | 140.5375 | 26.534 | 26.5569 | 2.2202 | 140.5394 | 1.0757 | 0.415 | 0 | 0 | 140.5394 | Não | 0 | 0 | 30.82 | 140.5394 | 22 | 22 | 737
1972-06-01 | 1972 | 6 | 1.4176 | 3.6745 | 108.2 | 0.1082 | 140.5394 | 26.5342 | 0.415 | 1.0757 | 140.2673 | 26.4979 | 26.5161 | 2.869 | 140.2692 | 1.0757 | 0.415 | 0 | 0 | 140.2692 | Não | 0 | 0 | 30.7608 | 140.2692 | 22 | 22 | 738
1972-07-01 | 1972 | 7 | 0.21771 | 0.56431 | 149 | 0.149 | 140.2692 | 26.4982 | 0.415 | 1.0757 | 135.8096 | 25.9031 | 26.2006 | 3.9039 | 135.854 | 1.0757 | 0.415 | 0 | 0 | 135.854 | Não | 0 | 0 | 29.7925 | 135.854 | 22 | 22 | 739
1972-08-01 | 1972 | 8 | 0.20315 | 0.52657 | 206.8 | 0.2068 | 135.854 | 25.909 | 0.415 | 1.0757 | 129.9469 | 25.1208 | 25.5149 | 5.2765 | 130.0284 | 1.0757 | 0.415 | 0 | 0 | 130.0284 | Não | 0 | 0 | 28.515 | 130.0284 | 22 | 22 | 740
1972-09-01 | 1972 | 9 | 0.090328 | 0.23413 | 245.9 | 0.2459 | 130.0284 | 25.1317 | 0.415 | 1.0757 | 123.0069 | 24.1947 | 24.6632 | 6.0647 | 123.1221 | 1.0757 | 0.415 | 0 | 0 | 123.1221 | Não | 0 | 0 | 27.0005 | 123.1221 | 22 | 22 | 741
1972-10-01 | 1972 | 10 | 0.077338 | 0.20046 | 282.3 | 0.2823 | 123.1221 | 24.2101 | 0.415 | 1.0757 | 115.4124 | 23.1813 | 23.6957 | 6.6893 | 115.5576 | 1.0757 | 0.415 | 0 | 0 | 115.5576 | Não | 0 | 0 | 25.3416 | 115.5576 | 22 | 22 | 742
1972-11-01 | 1972 | 11 | 0.0659 | 0.17081 | 241.3 | 0.2413 | 115.5576 | 23.2007 | 0.415 | 1.0757 | 109.0544 | 22.3329 | 22.7668 | 5.4936 | 109.1591 | 1.0757 | 0.415 | 0 | 0 | 109.1591 | Não | 0 | 0 | 23.9384 | 109.1591 | 22 | 22 | 743
1972-12-01 | 1972 | 12 | 0.074544 | 0.19322 | 241.8 | 0.2418 | 109.1591 | 22.3469 | 0.415 | 1.0757 | 102.8732 | 21.5081 | 21.9275 | 5.3021 | 102.9746 | 1.0757 | 0.415 | 0 | 0 | 102.9746 | Não | 0 | 0 | 22.5821 | 102.9746 | 22 | 22 | 744
1973-01-01 | 1973 | 1 | 0.090496 | 0.23457 | 189 | 0.189 | 102.9746 | 21.5216 | 0.415 | 1.0757 | 98.0659 | 20.8666 | 21.1941 | 4.0057 | 98.1278 | 1.0757 | 0.415 | 0 | 0 | 98.1278 | Não | 0 | 0 | 21.5193 | 98.1278 | 22 | 22 | 745
1973-02-01 | 1973 | 2 | 0.16681 | 0.43237 | 136.9 | 0.1369 | 98.1278 | 20.8749 | 0.415 | 1.0757 | 94.6267 | 20.1148 | 20.4949 | 2.8057 | 94.6787 | 1.0757 | 0.415 | 0 | 0 | 94.6787 | Não | 0 | 0 | 20.7629 | 94.6787 | 22 | 21 | 746
1973-03-01 | 1973 | 3 | 2.4293 | 6.2968 | 102.9 | 0.1029 | 94.6787 | 20.1282 | 0.415 | 1.0757 | 97.8287 | 20.835 | 20.4816 | 2.1076 | 97.7923 | 1.0757 | 0.415 | 0 | 0 | 97.7923 | Não | 0 | 0 | 21.4457 | 97.7923 | 21 | 22 | 747
1973-04-01 | 1973 | 4 | 25.4933 | 66.0786 | 81.8 | 0.0818 | 97.7923 | 20.8301 | 0.415 | 1.0757 | 161.0913 | 29.1791 | 25.0046 | 2.0454 | 160.7498 | 1.0757 | 0.415 | 0 | 0 | 160.7498 | Não | 0 | 0 | 35.2522 | 160.7498 | 22 | 23 | 748
1973-05-01 | 1973 | 5 | 26.3919 | 68.4077 | 83.6 | 0.0836 | 160.7498 | 29.1352 | 0.415 | 1.0757 | 225.6461 | 36.9677 | 33.0514 | 2.7631 | 225.3187 | 1.0757 | 0.415 | 0 | 0 | 225.3187 | Não | 0 | 0 | 49.412 | 225.3187 | 23 | 24 | 749
1973-06-01 | 1973 | 6 | 11.1299 | 28.8486 | 108.2 | 0.1082 | 225.3187 | 36.9321 | 0.415 | 1.0757 | 249.0956 | 39.5167 | 38.2244 | 4.1359 | 248.9558 | 1.0757 | 0.415 | 0 | 0 | 248.9558 | Não | 0 | 0 | 54.5956 | 248.9558 | 24 | 24 | 750
1973-07-01 | 1973 | 7 | 3.6681 | 9.5077 | 149 | 0.149 | 248.9558 | 39.5015 | 0.415 | 1.0757 | 251.5021 | 39.7783 | 39.6399 | 5.9063 | 251.4815 | 1.0757 | 0.415 | 0 | 0 | 251.4815 | Não | 0 | 0 | 55.1495 | 251.4815 | 24 | 24 | 751
1973-08-01 | 1973 | 8 | 0.61961 | 1.606 | 206.8 | 0.2068 | 251.4815 | 39.7761 | 0.415 | 1.0757 | 243.7862 | 38.9396 | 39.3578 | 8.1392 | 243.8727 | 1.0757 | 0.415 | 0 | 0 | 243.8727 | Não | 0 | 0 | 53.4808 | 243.8727 | 24 | 24 | 752
1973-09-01 | 1973 | 9 | 0.50853 | 1.3181 | 245.9 | 0.2459 | 243.8727 | 38.949 | 0.415 | 1.0757 | 234.5376 | 37.9342 | 38.4416 | 9.4528 | 234.6623 | 1.0757 | 0.415 | 0 | 0 | 234.6623 | Não | 0 | 0 | 51.461 | 234.6623 | 24 | 24 | 753
1973-10-01 | 1973 | 10 | 0.39778 | 1.031 | 282.3 | 0.2823 | 234.6623 | 37.9478 | 0.415 | 1.0757 | 223.905 | 36.7785 | 37.3631 | 10.5476 | 224.0701 | 1.0757 | 0.415 | 0 | 0 | 224.0701 | Não | 0 | 0 | 49.1382 | 224.0701 | 24 | 24 | 754
1973-11-01 | 1973 | 11 | 0.3296 | 0.85433 | 241.3 | 0.2413 | 224.0701 | 36.7964 | 0.415 | 1.0757 | 214.9698 | 35.8072 | 36.3018 | 8.7596 | 215.0891 | 1.0757 | 0.415 | 0 | 0 | 215.0891 | Não | 0 | 0 | 47.1687 | 215.0891 | 24 | 24 | 755
1973-12-01 | 1973 | 12 | 0.28866 | 0.7482 | 241.8 | 0.2418 | 215.0891 | 35.8202 | 0.415 | 1.0757 | 206.1003 | 34.8431 | 35.3316 | 8.5432 | 206.2184 | 1.0757 | 0.415 | 0 | 0 | 206.2184 | Não | 0 | 0 | 45.2233 | 206.2184 | 24 | 24 | 756
1974-01-01 | 1974 | 1 | 2.214 | 5.7386 | 189 | 0.189 | 206.2184 | 34.8559 | 0.415 | 1.0757 | 204.2936 | 34.6467 | 34.7513 | 6.568 | 204.3134 | 1.0757 | 0.415 | 0 | 0 | 204.3134 | Não | 0 | 0 | 44.8056 | 204.3134 | 24 | 24 | 757
1974-02-01 | 1974 | 2 | 9.9546 | 25.8023 | 136.9 | 0.1369 | 204.3134 | 34.6488 | 0.415 | 1.0757 | 224.2966 | 36.821 | 35.7349 | 4.8921 | 224.1479 | 1.0757 | 0.415 | 0 | 0 | 224.1479 | Não | 0 | 0 | 49.1552 | 224.1479 | 24 | 24 | 758
1974-03-01 | 1974 | 3 | 62.4358 | 161.8337 | 102.9 | 0.1029 | 224.1479 | 36.8049 | 0.415 | 1.0757 | 381.1187 | 65.3975 | 51.1012 | 5.2583 | 379.6476 | 1.0757 | 0.415 | 0 | 0 | 379.6476 | Não | 0 | 0 | 83.2561 | 379.6476 | 24 | 26 | 759
1974-04-01 | 1974 | 4 | 110.7848 | 287.1543 | 81.8 | 0.0818 | 379.6476 | 65.2302 | 0.415 | 1.0757 | 660.3904 | 100 | 82.6151 | 6.7579 | 658.9684 | 1.0757 | 0.415 | 0 | 202.9684 | 456 | Não | 0 | 0 | 100 | 658.9684 | 26 | 29 | 760
1974-05-01 | 1974 | 5 | 107.1509 | 277.7351 | 83.6 | 0.0836 | 456 | 73.9139 | 0.415 | 1.0757 | 726.4802 | 100 | 86.957 | 7.2696 | 725.3898 | 1.0757 | 0.415 | 0 | 269.3898 | 456 | Não | 0 | 0 | 100 | 725.3898 | 27 | 29 | 761
1974-06-01 | 1974 | 6 | 15.5928 | 40.4164 | 108.2 | 0.1082 | 456 | 73.9139 | 0.415 | 1.0757 | 487.3433 | 78.6489 | 76.2814 | 8.2536 | 487.0871 | 1.0757 | 0.415 | 0 | 31.0871 | 456 | Não | 0 | 0 | 100 | 487.0871 | 27 | 27 | 762
1974-07-01 | 1974 | 7 | 5.5778 | 14.4576 | 149 | 0.149 | 456 | 73.9139 | 0.415 | 1.0757 | 458.3688 | 74.2718 | 74.0928 | 11.0398 | 458.3421 | 1.0757 | 0.415 | 0 | 2.3421 | 456 | Não | 0 | 0 | 100 | 458.3421 | 27 | 27 | 763
1974-08-01 | 1974 | 8 | 1.035 | 2.6826 | 206.8 | 0.2068 | 456 | 73.9139 | 0.415 | 1.0757 | 442.3216 | 72.3582 | 73.1361 | 15.1245 | 442.4824 | 1.0757 | 0.415 | 0 | 0 | 442.4824 | Não | 0 | 0 | 97.0356 | 442.4824 | 27 | 26 | 764
1974-09-01 | 1974 | 9 | 1.1464 | 2.9715 | 245.9 | 0.2459 | 442.4824 | 72.3765 | 0.415 | 1.0757 | 426.5808 | 70.568 | 71.4723 | 17.575 | 426.8032 | 1.0757 | 0.415 | 0 | 0 | 426.8032 | Não | 0 | 0 | 93.5972 | 426.8032 | 26 | 26 | 765
1974-10-01 | 1974 | 10 | 0.76431 | 1.9811 | 282.3 | 0.2823 | 426.8032 | 70.5933 | 0.415 | 1.0757 | 407.7801 | 68.4297 | 69.5115 | 19.6231 | 408.0855 | 1.0757 | 0.415 | 0 | 0 | 408.0855 | Não | 0 | 0 | 89.4924 | 408.0855 | 26 | 26 | 766
1974-11-01 | 1974 | 11 | 0.62568 | 1.6218 | 241.3 | 0.2413 | 408.0855 | 68.4645 | 0.415 | 1.0757 | 392.1111 | 66.6477 | 67.5561 | 16.3013 | 392.3303 | 1.0757 | 0.415 | 0 | 0 | 392.3303 | Não | 0 | 0 | 86.0373 | 392.3303 | 26 | 26 | 767
1974-12-01 | 1974 | 12 | 0.56185 | 1.4563 | 241.8 | 0.2418 | 392.3303 | 66.6726 | 0.415 | 1.0757 | 376.5895 | 64.8824 | 65.7775 | 15.905 | 376.8059 | 1.0757 | 0.415 | 0 | 0 | 376.8059 | Não | 0 | 0 | 82.6329 | 376.8059 | 26 | 26 | 768
1975-01-01 | 1975 | 1 | 0.50275 | 1.3031 | 189 | 0.189 | 376.8059 | 64.907 | 0.415 | 1.0757 | 364.766 | 63.5377 | 64.2223 | 12.138 | 364.8954 | 1.0757 | 0.415 | 0 | 0 | 364.8954 | Não | 0 | 0 | 80.0209 | 364.8954 | 26 | 26 | 769
1975-02-01 | 1975 | 2 | 0.67935 | 1.7609 | 136.9 | 0.1369 | 364.8954 | 63.5524 | 0.415 | 1.0757 | 356.8803 | 62.6408 | 63.0966 | 8.6379 | 356.9427 | 1.0757 | 0.415 | 0 | 0 | 356.9427 | Não | 0 | 0 | 78.2769 | 356.9427 | 26 | 26 | 770
1975-03-01 | 1975 | 3 | 3.8793 | 10.0553 | 102.9 | 0.1029 | 356.9427 | 62.6479 | 0.415 | 1.0757 | 359.4758 | 62.936 | 62.7919 | 6.4613 | 359.4609 | 1.0757 | 0.415 | 0 | 0 | 359.4609 | Não | 0 | 0 | 78.8292 | 359.4609 | 26 | 26 | 771
1975-04-01 | 1975 | 4 | 9.8477 | 25.5253 | 81.8 | 0.0818 | 359.4609 | 62.9343 | 0.415 | 1.0757 | 378.7626 | 65.1295 | 64.0319 | 5.2378 | 378.6728 | 1.0757 | 0.415 | 0 | 0 | 378.6728 | Não | 0 | 0 | 83.0423 | 378.6728 | 26 | 26 | 772
1975-05-01 | 1975 | 5 | 20.4902 | 53.1105 | 83.6 | 0.0836 | 378.6728 | 65.1193 | 0.415 | 1.0757 | 425.2636 | 70.4182 | 67.7687 | 5.6655 | 425.0421 | 1.0757 | 0.415 | 0 | 0 | 425.0421 | Não | 0 | 0 | 93.211 | 425.0421 | 26 | 26 | 773
1975-06-01 | 1975 | 6 | 17.0894 | 44.2958 | 108.2 | 0.1082 | 425.0421 | 70.393 | 0.415 | 1.0757 | 460.6458 | 74.6157 | 72.5044 | 7.845 | 460.4173 | 1.0757 | 0.415 | 0 | 4.4173 | 456 | Não | 0 | 0 | 100 | 460.4173 | 26 | 27 | 774
1975-07-01 | 1975 | 7 | 7.6586 | 19.8511 | 149 | 0.149 | 456 | 73.9139 | 0.415 | 1.0757 | 463.7622 | 75.0865 | 74.5002 | 11.1005 | 463.6749 | 1.0757 | 0.415 | 0 | 7.6749 | 456 | Não | 0 | 0 | 100 | 463.6749 | 27 | 27 | 775
1975-08-01 | 1975 | 8 | 0.89313 | 2.315 | 206.8 | 0.2068 | 456 | 73.9139 | 0.415 | 1.0757 | 441.9539 | 72.3164 | 73.1152 | 15.1202 | 442.1191 | 1.0757 | 0.415 | 0 | 0 | 442.1191 | Não | 0 | 0 | 96.9559 | 442.1191 | 27 | 26 | 776
1975-09-01 | 1975 | 9 | 0.56651 | 1.4684 | 245.9 | 0.2459 | 442.1191 | 72.3352 | 0.415 | 1.0757 | 424.7246 | 70.3569 | 71.346 | 17.544 | 424.9678 | 1.0757 | 0.415 | 0 | 0 | 424.9678 | Não | 0 | 0 | 93.1947 | 424.9678 | 26 | 26 | 777
1975-10-01 | 1975 | 10 | 0.47638 | 1.2348 | 282.3 | 0.2823 | 424.9678 | 70.3845 | 0.415 | 1.0757 | 405.2573 | 68.1428 | 69.2637 | 19.5531 | 405.5738 | 1.0757 | 0.415 | 0 | 0 | 405.5738 | Não | 0 | 0 | 88.9416 | 405.5738 | 26 | 26 | 778
1975-11-01 | 1975 | 11 | 0.39708 | 1.0292 | 241.3 | 0.2413 | 405.5738 | 68.1788 | 0.415 | 1.0757 | 389.0758 | 66.3025 | 67.2406 | 16.2252 | 389.3021 | 1.0757 | 0.415 | 0 | 0 | 389.3021 | Não | 0 | 0 | 85.3733 | 389.3021 | 26 | 26 | 779
1975-12-01 | 1975 | 12 | 0.35769 | 0.92713 | 241.8 | 0.2418 | 389.3021 | 66.3282 | 0.415 | 1.0757 | 373.1154 | 64.4873 | 65.4077 | 15.8156 | 373.338 | 1.0757 | 0.415 | 0 | 0 | 373.338 | Não | 0 | 0 | 81.8724 | 373.338 | 26 | 26 | 780
1976-01-01 | 1976 | 1 | 0.30807 | 0.79851 | 189 | 0.189 | 373.338 | 64.5126 | 0.415 | 1.0757 | 360.868 | 63.0943 | 63.8035 | 12.0589 | 361.002 | 1.0757 | 0.415 | 0 | 0 | 361.002 | Não | 0 | 0 | 79.1671 | 361.002 | 26 | 26 | 781
1976-02-01 | 1976 | 2 | 0.48594 | 1.2596 | 136.9 | 0.1369 | 361.002 | 63.1096 | 0.415 | 1.0757 | 352.5462 | 62.1479 | 62.6287 | 8.5739 | 352.612 | 1.0757 | 0.415 | 0 | 0 | 352.612 | Não | 0 | 0 | 77.3272 | 352.612 | 26 | 26 | 782
1976-03-01 | 1976 | 3 | 2.7144 | 7.0357 | 102.9 | 0.1029 | 352.612 | 62.1554 | 0.415 | 1.0757 | 352.1762 | 62.1058 | 62.1306 | 6.3932 | 352.1787 | 1.0757 | 0.415 | 0 | 0 | 352.1787 | Não | 0 | 0 | 77.2322 | 352.1787 | 26 | 26 | 783
1976-04-01 | 1976 | 4 | 4.6178 | 11.9692 | 81.8 | 0.0818 | 352.1787 | 62.1061 | 0.415 | 1.0757 | 357.992 | 62.7672 | 62.4367 | 5.1073 | 357.965 | 1.0757 | 0.415 | 0 | 0 | 357.965 | Não | 0 | 0 | 78.5011 | 357.965 | 26 | 26 | 784
1976-05-01 | 1976 | 5 | 0.82802 | 2.1462 | 83.6 | 0.0836 | 357.965 | 62.7642 | 0.415 | 1.0757 | 353.7885 | 62.2892 | 62.5267 | 5.2272 | 353.8083 | 1.0757 | 0.415 | 0 | 0 | 353.8083 | Não | 0 | 0 | 77.5895 | 353.8083 | 26 | 26 | 785
1976-06-01 | 1976 | 6 | 0.34235 | 0.88736 | 108.2 | 0.1082 | 353.8083 | 62.2914 | 0.415 | 1.0757 | 346.8801 | 61.5035 | 61.8974 | 6.6973 | 346.9227 | 1.0757 | 0.415 | 0 | 0 | 346.9227 | Não | 0 | 0 | 76.0795 | 346.9227 | 26 | 26 | 786
1976-07-01 | 1976 | 7 | 0.22225 | 0.57607 | 149 | 0.149 | 346.9227 | 61.5083 | 0.415 | 1.0757 | 337.2583 | 60.4092 | 60.9587 | 9.0829 | 337.3402 | 1.0757 | 0.415 | 0 | 0 | 337.3402 | Não | 0 | 0 | 73.9781 | 337.3402 | 26 | 26 | 787
1976-08-01 | 1976 | 8 | 0.19034 | 0.49336 | 206.8 | 0.2068 | 337.3402 | 60.4185 | 0.415 | 1.0757 | 324.2634 | 58.7049 | 59.5617 | 12.3174 | 324.4406 | 1.0757 | 0.415 | 0 | 0 | 324.4406 | Não | 0 | 0 | 71.1492 | 324.4406 | 26 | 25 | 788
1976-09-01 | 1976 | 9 | 0.15789 | 0.40925 | 245.9 | 0.2459 | 324.4406 | 58.7695 | 0.415 | 1.0757 | 309.3227 | 53.2605 | 56.015 | 13.7741 | 310.0001 | 1.0757 | 0.415 | 0 | 0 | 310.0001 | Não | 0 | 0 | 67.9825 | 310.0001 | 25 | 25 | 789
1976-10-01 | 1976 | 10 | 0.14041 | 0.36394 | 282.3 | 0.2823 | 310.0001 | 53.5073 | 0.415 | 1.0757 | 294.1832 | 47.7436 | 50.6255 | 14.2916 | 294.9967 | 1.0757 | 0.415 | 0 | 0 | 294.9967 | Não | 0 | 0 | 64.6923 | 294.9967 | 25 | 25 | 790
1976-11-01 | 1976 | 11 | 0.11648 | 0.30191 | 241.3 | 0.2413 | 294.9967 | 48.0401 | 0.415 | 1.0757 | 282.6309 | 43.534 | 45.787 | 11.0484 | 283.1746 | 1.0757 | 0.415 | 0 | 0 | 283.1746 | Não | 0 | 0 | 62.0997 | 283.1746 | 25 | 25 | 791
1976-12-01 | 1976 | 12 | 0.097785 | 0.25346 | 241.8 | 0.2418 | 283.1746 | 43.7321 | 0.415 | 1.0757 | 271.7779 | 41.9823 | 42.8572 | 10.3629 | 271.9895 | 1.0757 | 0.415 | 0 | 0 | 271.9895 | Não | 0 | 0 | 59.6468 | 271.9895 | 25 | 24 | 792
1977-01-01 | 1977 | 1 | 0.11435 | 0.2964 | 189 | 0.189 | 271.9895 | 42.0053 | 0.415 | 1.0757 | 263.2712 | 41.0576 | 41.5314 | 7.8494 | 263.3607 | 1.0757 | 0.415 | 0 | 0 | 263.3607 | Não | 0 | 0 | 57.7545 | 263.3607 | 24 | 24 | 793
1977-02-01 | 1977 | 2 | 0.34176 | 0.88584 | 136.9 | 0.1369 | 263.3607 | 41.0673 | 0.415 | 1.0757 | 257.5488 | 40.4356 | 40.7515 | 5.5789 | 257.592 | 1.0757 | 0.415 | 0 | 0 | 257.592 | Não | 0 | 0 | 56.4895 | 257.592 | 24 | 24 | 794
1977-03-01 | 1977 | 3 | 1.3249 | 3.4342 | 102.9 | 0.1029 | 257.592 | 40.4403 | 0.415 | 1.0757 | 255.7892 | 40.2443 | 40.3423 | 4.1512 | 255.7993 | 1.0757 | 0.415 | 0 | 0 | 255.7993 | Não | 0 | 0 | 56.0963 | 255.7993 | 24 | 24 | 795
1977-04-01 | 1977 | 4 | 8.0392 | 20.8376 | 81.8 | 0.0818 | 255.7993 | 40.2454 | 0.415 | 1.0757 | 272.2692 | 42.0357 | 41.1405 | 3.3653 | 272.196 | 1.0757 | 0.415 | 0 | 0 | 272.196 | Não | 0 | 0 | 59.6921 | 272.196 | 24 | 24 | 796
1977-05-01 | 1977 | 5 | 21.7076 | 56.2662 | 83.6 | 0.0836 | 272.196 | 42.0277 | 0.415 | 1.0757 | 323.873 | 58.5626 | 50.2952 | 4.2047 | 323.1818 | 1.0757 | 0.415 | 0 | 0 | 323.1818 | Não | 0 | 0 | 70.8732 | 323.1818 | 24 | 25 | 797
1977-06-01 | 1977 | 6 | 20.9045 | 54.1844 | 108.2 | 0.1082 | 323.1818 | 58.3108 | 0.415 | 1.0757 | 369.9814 | 64.1308 | 61.2208 | 6.6241 | 369.6665 | 1.0757 | 0.415 | 0 | 0 | 369.6665 | Não | 0 | 0 | 81.0672 | 369.6665 | 25 | 26 | 798
1977-07-01 | 1977 | 7 | 5.4378 | 14.0947 | 149 | 0.149 | 369.6665 | 64.095 | 0.415 | 1.0757 | 373.1354 | 64.4895 | 64.2923 | 9.5795 | 373.106 | 1.0757 | 0.415 | 0 | 0 | 373.106 | Não | 0 | 0 | 81.8215 | 373.106 | 26 | 26 | 799
1977-08-01 | 1977 | 8 | 0.4924 | 1.2763 | 206.8 | 0.2068 | 373.106 | 64.4862 | 0.415 | 1.0757 | 359.9709 | 62.9923 | 63.7392 | 13.1813 | 360.1254 | 1.0757 | 0.415 | 0 | 0 | 360.1254 | Não | 0 | 0 | 78.9749 | 360.1254 | 26 | 26 | 800
1977-09-01 | 1977 | 9 | 0.4437 | 1.1501 | 245.9 | 0.2459 | 360.1254 | 63.0099 | 0.415 | 1.0757 | 344.7056 | 61.2562 | 62.133 | 15.2785 | 344.9212 | 1.0757 | 0.415 | 0 | 0 | 344.9212 | Não | 0 | 0 | 75.6406 | 344.9212 | 26 | 26 | 801
1977-10-01 | 1977 | 10 | 0.38036 | 0.9859 | 282.3 | 0.2823 | 344.9212 | 61.2807 | 0.415 | 1.0757 | 327.5319 | 59.303 | 60.2918 | 17.0204 | 327.8111 | 1.0757 | 0.415 | 0 | 0 | 327.8111 | Não | 0 | 0 | 71.8884 | 327.8111 | 26 | 26 | 802
1977-11-01 | 1977 | 11 | 0.32389 | 0.83952 | 241.3 | 0.2413 | 327.8111 | 59.3347 | 0.415 | 1.0757 | 313.2575 | 54.6943 | 57.0145 | 13.7576 | 313.8173 | 1.0757 | 0.415 | 0 | 0 | 313.8173 | Não | 0 | 0 | 68.8196 | 313.8173 | 26 | 25 | 803
1977-12-01 | 1977 | 12 | 0.30385 | 0.78759 | 241.8 | 0.2418 | 313.8173 | 54.8983 | 0.415 | 1.0757 | 300.2548 | 49.9561 | 52.4272 | 12.6769 | 300.8523 | 1.0757 | 0.415 | 0 | 0 | 300.8523 | Não | 0 | 0 | 65.9764 | 300.8523 | 25 | 25 | 804
1978-01-01 | 1978 | 1 | 0.24268 | 0.62903 | 189 | 0.189 | 300.8523 | 50.1739 | 0.415 | 1.0757 | 290.9228 | 46.5555 | 48.3647 | 9.1409 | 291.2647 | 1.0757 | 0.415 | 0 | 0 | 291.2647 | Não | 0 | 0 | 63.8738 | 291.2647 | 25 | 25 | 805
1978-02-01 | 1978 | 2 | 0.32829 | 0.85093 | 136.9 | 0.1369 | 291.2647 | 46.6802 | 0.415 | 1.0757 | 284.6495 | 44.2695 | 45.4748 | 6.2255 | 284.8145 | 1.0757 | 0.415 | 0 | 0 | 284.8145 | Não | 0 | 0 | 62.4593 | 284.8145 | 25 | 25 | 806
1978-03-01 | 1978 | 3 | 0.63914 | 1.6567 | 102.9 | 0.1029 | 284.8145 | 44.3297 | 0.415 | 1.0757 | 280.8339 | 42.9667 | 43.6482 | 4.4914 | 280.9041 | 1.0757 | 0.415 | 0 | 0 | 280.9041 | Não | 0 | 0 | 61.6018 | 280.9041 | 25 | 24 | 807
1978-04-01 | 1978 | 4 | 2.0115 | 5.2137 | 81.8 | 0.0818 | 280.9041 | 42.9743 | 0.415 | 1.0757 | 281.5268 | 43.1316 | 43.053 | 3.5217 | 281.5204 | 1.0757 | 0.415 | 0 | 0 | 281.5204 | Não | 0 | 0 | 61.7369 | 281.5204 | 24 | 25 | 808
1978-05-01 | 1978 | 5 | 4.7655 | 12.3523 | 83.6 | 0.0836 | 281.5204 | 43.1293 | 0.415 | 1.0757 | 289.1914 | 45.9246 | 44.527 | 3.7225 | 289.0745 | 1.0757 | 0.415 | 0 | 0 | 289.0745 | Não | 0 | 0 | 63.3935 | 289.0745 | 25 | 25 | 809
1978-06-01 | 1978 | 6 | 2.5073 | 6.4989 | 108.2 | 0.1082 | 289.0745 | 45.882 | 0.415 | 1.0757 | 289.5333 | 46.0492 | 45.9656 | 4.9735 | 289.5243 | 1.0757 | 0.415 | 0 | 0 | 289.5243 | Não | 0 | 0 | 63.4922 | 289.5243 | 25 | 25 | 810
1978-07-01 | 1978 | 7 | 1.2918 | 3.3483 | 149 | 0.149 | 289.5243 | 46.0459 | 0.415 | 1.0757 | 284.936 | 44.374 | 45.2099 | 6.7363 | 285.0606 | 1.0757 | 0.415 | 0 | 0 | 285.0606 | Não | 0 | 0 | 62.5133 | 285.0606 | 25 | 25 | 811
1978-08-01 | 1978 | 8 | 0.21946 | 0.56885 | 206.8 | 0.2068 | 285.0606 | 44.4194 | 0.415 | 1.0757 | 275.3678 | 42.3725 | 43.3959 | 8.9743 | 275.5795 | 1.0757 | 0.415 | 0 | 0 | 275.5795 | Não | 0 | 0 | 60.4341 | 275.5795 | 25 | 24 | 812
1978-09-01 | 1978 | 9 | 0.21241 | 0.55058 | 245.9 | 0.2459 | 275.5795 | 42.3955 | 0.415 | 1.0757 | 264.6293 | 41.2052 | 41.8004 | 10.2787 | 264.7757 | 1.0757 | 0.415 | 0 | 0 | 264.7757 | Não | 0 | 0 | 58.0648 | 264.7757 | 24 | 24 | 813
1978-10-01 | 1978 | 10 | 0.15808 | 0.40974 | 282.3 | 0.2823 | 264.7757 | 41.2211 | 0.415 | 1.0757 | 252.473 | 39.8838 | 40.5525 | 11.448 | 252.6618 | 1.0757 | 0.415 | 0 | 0 | 252.6618 | Não | 0 | 0 | 55.4083 | 252.6618 | 24 | 24 | 814
1978-11-01 | 1978 | 11 | 0.15058 | 0.3903 | 241.3 | 0.2413 | 252.6618 | 39.9043 | 0.415 | 1.0757 | 242.3475 | 38.7832 | 39.3438 | 9.4936 | 242.4827 | 1.0757 | 0.415 | 0 | 0 | 242.4827 | Não | 0 | 0 | 53.176 | 242.4827 | 24 | 24 | 815
1978-12-01 | 1978 | 12 | 0.11675 | 0.30263 | 241.8 | 0.2418 | 242.4827 | 38.7979 | 0.415 | 1.0757 | 232.3283 | 37.6941 | 38.246 | 9.2479 | 232.4618 | 1.0757 | 0.415 | 0 | 0 | 232.4618 | Não | 0 | 0 | 50.9785 | 232.4618 | 24 | 24 | 816
1979-01-01 | 1979 | 1 | 0.10466 | 0.27127 | 189 | 0.189 | 232.4618 | 37.7086 | 0.415 | 1.0757 | 224.5305 | 36.8464 | 37.2775 | 7.0455 | 224.6119 | 1.0757 | 0.415 | 0 | 0 | 224.6119 | Não | 0 | 0 | 49.257 | 224.6119 | 24 | 24 | 817
1979-02-01 | 1979 | 2 | 0.10511 | 0.27245 | 136.9 | 0.1369 | 224.6119 | 36.8553 | 0.415 | 1.0757 | 218.7632 | 36.2195 | 36.5374 | 5.002 | 218.8067 | 1.0757 | 0.415 | 0 | 0 | 218.8067 | Não | 0 | 0 | 47.9839 | 218.8067 | 24 | 24 | 818
1979-03-01 | 1979 | 3 | 0.13866 | 0.3594 | 102.9 | 0.1029 | 218.8067 | 36.2243 | 0.415 | 1.0757 | 214.363 | 35.7412 | 35.9827 | 3.7026 | 214.3878 | 1.0757 | 0.415 | 0 | 0 | 214.3878 | Não | 0 | 0 | 47.0149 | 214.3878 | 24 | 24 | 819
1979-04-01 | 1979 | 4 | 0.20337 | 0.52713 | 81.8 | 0.0818 | 214.3878 | 35.7439 | 0.415 | 1.0757 | 210.9154 | 35.3665 | 35.5552 | 2.9084 | 210.9309 | 1.0757 | 0.415 | 0 | 0 | 210.9309 | Não | 0 | 0 | 46.2568 | 210.9309 | 24 | 24 | 820
1979-05-01 | 1979 | 5 | 1.1353 | 2.9428 | 83.6 | 0.0836 | 210.9309 | 35.3682 | 0.415 | 1.0757 | 209.8412 | 35.2497 | 35.3089 | 2.9518 | 209.8462 | 1.0757 | 0.415 | 0 | 0 | 209.8462 | Não | 0 | 0 | 46.0189 | 209.8462 | 24 | 24 | 821
1979-06-01 | 1979 | 6 | 0.42522 | 1.1022 | 108.2 | 0.1082 | 209.8462 | 35.2502 | 0.415 | 1.0757 | 206.0586 | 34.8385 | 35.0444 | 3.7918 | 206.0809 | 1.0757 | 0.415 | 0 | 0 | 206.0809 | Não | 0 | 0 | 45.1932 | 206.0809 | 24 | 24 | 822
1979-07-01 | 1979 | 7 | 0.10913 | 0.28287 | 149 | 0.149 | 206.0809 | 34.841 | 0.415 | 1.0757 | 200.0967 | 34.1905 | 34.5157 | 5.1428 | 200.1452 | 1.0757 | 0.415 | 0 | 0 | 200.1452 | Não | 0 | 0 | 43.8915 | 200.1452 | 24 | 24 | 823
1979-08-01 | 1979 | 8 | 0.064751 | 0.16783 | 206.8 | 0.2068 | 200.1452 | 34.1957 | 0.415 | 1.0757 | 192.1657 | 33.1724 | 33.6841 | 6.9659 | 192.2715 | 1.0757 | 0.415 | 0 | 0 | 192.2715 | Não | 0 | 0 | 42.1648 | 192.2715 | 24 | 23 | 824
1979-09-01 | 1979 | 9 | 0.056212 | 0.1457 | 245.9 | 0.2459 | 192.2715 | 33.186 | 0.415 | 1.0757 | 183.1811 | 32.0178 | 32.6019 | 8.0168 | 183.3247 | 1.0757 | 0.415 | 0 | 0 | 183.3247 | Não | 0 | 0 | 40.2028 | 183.3247 | 23 | 23 | 825
1979-10-01 | 1979 | 10 | 0.045872 | 0.1189 | 282.3 | 0.2823 | 183.3247 | 32.0363 | 0.415 | 1.0757 | 173.3241 | 30.7511 | 31.3937 | 8.8624 | 173.5055 | 1.0757 | 0.415 | 0 | 0 | 173.5055 | Não | 0 | 0 | 38.0494 | 173.5055 | 23 | 23 | 826
1979-11-01 | 1979 | 11 | 0.043613 | 0.11304 | 241.3 | 0.2413 | 173.5055 | 30.7744 | 0.415 | 1.0757 | 165.117 | 29.6964 | 30.2354 | 7.2958 | 165.247 | 1.0757 | 0.415 | 0 | 0 | 165.247 | Não | 0 | 0 | 36.2384 | 165.247 | 23 | 23 | 827
1979-12-01 | 1979 | 12 | 0.033878 | 0.087811 | 241.8 | 0.2418 | 165.247 | 29.7131 | 0.415 | 1.0757 | 157.0745 | 28.6629 | 29.188 | 7.0577 | 157.2015 | 1.0757 | 0.415 | 0 | 0 | 157.2015 | Não | 0 | 0 | 34.474 | 157.2015 | 23 | 23 | 828
1980-01-01 | 1980 | 1 | 0.033557 | 0.086979 | 189 | 0.189 | 157.2015 | 28.6792 | 0.415 | 1.0757 | 150.7924 | 27.8555 | 28.2674 | 5.3425 | 150.8703 | 1.0757 | 0.415 | 0 | 0 | 150.8703 | Não | 0 | 0 | 33.0856 | 150.8703 | 23 | 23 | 829
1980-02-01 | 1980 | 2 | 0.83373 | 2.161 | 136.9 | 0.1369 | 150.8703 | 27.8655 | 0.415 | 1.0757 | 148.1408 | 27.5148 | 27.6902 | 3.7908 | 148.1648 | 1.0757 | 0.415 | 0 | 0 | 148.1648 | Não | 0 | 0 | 32.4923 | 148.1648 | 23 | 23 | 830
1980-03-01 | 1980 | 3 | 6.7849 | 17.5865 | 102.9 | 0.1029 | 148.1648 | 27.5179 | 0.415 | 1.0757 | 161.8441 | 29.2758 | 28.3968 | 2.922 | 161.7536 | 1.0757 | 0.415 | 0 | 0 | 161.7536 | Não | 0 | 0 | 35.4723 | 161.7536 | 23 | 23 | 831
1980-04-01 | 1980 | 4 | 2.3011 | 5.9644 | 81.8 | 0.0818 | 161.7536 | 29.2642 | 0.415 | 1.0757 | 164.2485 | 29.5848 | 29.4245 | 2.4069 | 164.2354 | 1.0757 | 0.415 | 0 | 0 | 164.2354 | Não | 0 | 0 | 36.0165 | 164.2354 | 23 | 23 | 832
1980-05-01 | 1980 | 5 | 0.57817 | 1.4986 | 83.6 | 0.0836 | 164.2354 | 29.5831 | 0.415 | 1.0757 | 162.1852 | 29.3196 | 29.4514 | 2.4621 | 162.1962 | 1.0757 | 0.415 | 0 | 0 | 162.1962 | Não | 0 | 0 | 35.5693 | 162.1962 | 23 | 23 | 833
1980-06-01 | 1980 | 6 | 0.84579 | 2.1923 | 108.2 | 0.1082 | 162.1962 | 29.3211 | 0.415 | 1.0757 | 160.1403 | 29.0568 | 29.1889 | 3.1582 | 160.1546 | 1.0757 | 0.415 | 0 | 0 | 160.1546 | Não | 0 | 0 | 35.1216 | 160.1546 | 23 | 23 | 834
1980-07-01 | 1980 | 7 | 0.1612 | 0.41783 | 149 | 0.149 | 160.1546 | 29.0587 | 0.415 | 1.0757 | 155.167 | 28.4177 | 28.7382 | 4.282 | 155.2147 | 1.0757 | 0.415 | 0 | 0 | 155.2147 | Não | 0 | 0 | 34.0383 | 155.2147 | 23 | 23 | 835
1980-08-01 | 1980 | 8 | 0.13472 | 0.34919 | 206.8 | 0.2068 | 155.2147 | 28.4239 | 0.415 | 1.0757 | 148.6102 | 27.5751 | 27.9995 | 5.7903 | 148.6979 | 1.0757 | 0.415 | 0 | 0 | 148.6979 | Não | 0 | 0 | 32.6092 | 148.6979 | 23 | 23 | 836
1980-09-01 | 1980 | 9 | 0.11712 | 0.30357 | 245.9 | 0.2459 | 148.6979 | 27.5864 | 0.415 | 1.0757 | 141.1423 | 26.6147 | 27.1005 | 6.664 | 141.2618 | 1.0757 | 0.415 | 0 | 0 | 141.2618 | Não | 0 | 0 | 30.9785 | 141.2618 | 23 | 22 | 837
1980-10-01 | 1980 | 10 | 0.10007 | 0.25937 | 282.3 | 0.2823 | 141.2618 | 26.6306 | 0.415 | 1.0757 | 132.9277 | 25.5185 | 26.0746 | 7.3609 | 133.0846 | 1.0757 | 0.415 | 0 | 0 | 133.0846 | Não | 0 | 0 | 29.1852 | 133.0846 | 22 | 22 | 838
1980-11-01 | 1980 | 11 | 0.085553 | 0.22175 | 241.3 | 0.2413 | 133.0846 | 25.5395 | 0.415 | 1.0757 | 126.068 | 24.6032 | 25.0713 | 6.0497 | 126.181 | 1.0757 | 0.415 | 0 | 0 | 126.181 | Não | 0 | 0 | 27.6713 | 126.181 | 22 | 22 | 839
1980-12-01 | 1980 | 12 | 0.072613 | 0.18821 | 241.8 | 0.2418 | 126.181 | 24.6183 | 0.415 | 1.0757 | 119.3408 | 23.7055 | 24.1619 | 5.8423 | 119.4512 | 1.0757 | 0.415 | 0 | 0 | 119.4512 | Não | 0 | 0 | 26.1954 | 119.4512 | 22 | 22 | 840
1981-01-01 | 1981 | 1 | 0.066428 | 0.17218 | 189 | 0.189 | 119.4512 | 23.7203 | 0.415 | 1.0757 | 114.0646 | 23.0015 | 23.3609 | 4.4152 | 114.1325 | 1.0757 | 0.415 | 0 | 0 | 114.1325 | Não | 0 | 0 | 25.0291 | 114.1325 | 22 | 22 | 841
1981-02-01 | 1981 | 2 | 0.062847 | 0.1629 | 136.9 | 0.1369 | 114.1325 | 23.0105 | 0.415 | 1.0757 | 110.0696 | 22.4684 | 22.7395 | 3.113 | 110.1067 | 1.0757 | 0.415 | 0 | 0 | 110.1067 | Não | 0 | 0 | 24.1462 | 110.1067 | 22 | 22 | 842
1981-03-01 | 1981 | 3 | 1.7343 | 4.4954 | 102.9 | 0.1029 | 110.1067 | 22.4733 | 0.415 | 1.0757 | 111.2138 | 22.6211 | 22.5472 | 2.3201 | 111.2062 | 1.0757 | 0.415 | 0 | 0 | 111.2062 | Não | 0 | 0 | 24.3873 | 111.2062 | 22 | 22 | 843
1981-04-01 | 1981 | 4 | 2.302 | 5.9669 | 81.8 | 0.0818 | 111.2062 | 22.6201 | 0.415 | 1.0757 | 114.2471 | 23.0258 | 22.8229 | 1.8669 | 114.2305 | 1.0757 | 0.415 | 0 | 0 | 114.2305 | Não | 0 | 0 | 25.0506 | 114.2305 | 22 | 22 | 844
1981-05-01 | 1981 | 5 | 0.77363 | 2.0052 | 83.6 | 0.0836 | 114.2305 | 23.0236 | 0.415 | 1.0757 | 113.2353 | 22.8908 | 22.9572 | 1.9192 | 113.2409 | 1.0757 | 0.415 | 0 | 0 | 113.2409 | Não | 0 | 0 | 24.8335 | 113.2409 | 22 | 22 | 845
1981-06-01 | 1981 | 6 | 0.17394 | 0.45085 | 108.2 | 0.1082 | 113.2409 | 22.8916 | 0.415 | 1.0757 | 110.1392 | 22.4777 | 22.6846 | 2.4545 | 110.1616 | 1.0757 | 0.415 | 0 | 0 | 110.1616 | Não | 0 | 0 | 24.1582 | 110.1616 | 22 | 22 | 846
1981-07-01 | 1981 | 7 | 0.10946 | 0.28373 | 149 | 0.149 | 110.1616 | 22.4807 | 0.415 | 1.0757 | 106.02 | 21.928 | 22.2043 | 3.3084 | 106.0612 | 1.0757 | 0.415 | 0 | 0 | 106.0612 | Não | 0 | 0 | 23.259 | 106.0612 | 22 | 22 | 847
1981-08-01 | 1981 | 8 | 0.095821 | 0.24837 | 206.8 | 0.2068 | 106.0612 | 21.9335 | 0.415 | 1.0757 | 100.698 | 21.2179 | 21.5757 | 4.4619 | 100.772 | 1.0757 | 0.415 | 0 | 0 | 100.772 | Não | 0 | 0 | 22.0991 | 100.772 | 22 | 22 | 848
1981-09-01 | 1981 | 9 | 0.082116 | 0.21285 | 245.9 | 0.2459 | 100.772 | 21.2277 | 0.415 | 1.0757 | 94.6893 | 20.1309 | 20.6793 | 5.085 | 94.8241 | 1.0757 | 0.415 | 0 | 0 | 94.8241 | Não | 0 | 0 | 20.7948 | 94.8241 | 22 | 21 | 849
1981-10-01 | 1981 | 10 | 0.07014 | 0.1818 | 282.3 | 0.2823 | 94.8241 | 20.1656 | 0.415 | 1.0757 | 88.2375 | 18.9479 | 19.5567 | 5.5209 | 88.4094 | 1.0757 | 0.415 | 0 | 0 | 88.4094 | Não | 0 | 0 | 19.388 | 88.4094 | 21 | 20 | 850
1981-11-01 | 1981 | 11 | 0.059888 | 0.15523 | 241.3 | 0.2413 | 88.4094 | 18.9612 | 0.415 | 1.0757 | 82.9136 | 18.5341 | 18.7477 | 4.5238 | 82.9651 | 1.0757 | 0.415 | 0 | 0 | 82.9651 | Não | 0 | 0 | 18.1941 | 82.9651 | 20 | 20 | 851
1981-12-01 | 1981 | 12 | 0.053887 | 0.13968 | 241.8 | 0.2418 | 82.9651 | 18.5381 | 0.415 | 1.0757 | 77.5466 | 18.0415 | 18.2898 | 4.4225 | 77.6066 | 1.0757 | 0.415 | 0 | 0 | 77.6066 | Não | 0 | 0 | 17.019 | 77.6066 | 20 | 19 | 852
1982-01-01 | 1982 | 1 | 0.049092 | 0.12725 | 189 | 0.189 | 77.6066 | 18.0479 | 0.415 | 1.0757 | 73.2472 | 17.5809 | 17.8144 | 3.3669 | 73.2913 | 1.0757 | 0.415 | 0 | 0 | 73.2913 | Não | 0 | 0 | 16.0727 | 73.2913 | 19 | 19 | 853
1982-02-01 | 1982 | 2 | 0.068923 | 0.17865 | 136.9 | 0.1369 | 73.2913 | 17.5856 | 0.415 | 1.0757 | 69.9868 | 17.2317 | 17.4086 | 2.3832 | 70.011 | 1.0757 | 0.415 | 0 | 0 | 70.011 | Não | 0 | 0 | 15.3533 | 70.011 | 19 | 19 | 854
1982-03-01 | 1982 | 3 | 0.43412 | 1.1252 | 102.9 | 0.1029 | 70.011 | 17.2343 | 0.415 | 1.0757 | 68.2872 | 17.0496 | 17.1419 | 1.7639 | 68.2967 | 1.0757 | 0.415 | 0 | 0 | 68.2967 | Não | 0 | 0 | 14.9773 | 68.2967 | 19 | 19 | 855
1982-04-01 | 1982 | 4 | 3.0369 | 7.8716 | 81.8 | 0.0818 | 68.2967 | 17.0506 | 0.415 | 1.0757 | 73.6978 | 17.6292 | 17.3399 | 1.4184 | 73.6741 | 1.0757 | 0.415 | 0 | 0 | 73.6741 | Não | 0 | 0 | 16.1566 | 73.6741 | 19 | 19 | 856
1982-05-01 | 1982 | 5 | 9.6333 | 24.9696 | 83.6 | 0.0836 | 73.6741 | 17.6266 | 0.415 | 1.0757 | 96.0945 | 20.4921 | 19.0594 | 1.5934 | 95.9747 | 1.0757 | 0.415 | 0 | 0 | 95.9747 | Não | 0 | 0 | 21.0471 | 95.9747 | 19 | 21 | 857
1982-06-01 | 1982 | 6 | 1.4279 | 3.7011 | 108.2 | 0.1082 | 95.9747 | 20.4613 | 0.415 | 1.0757 | 96.3863 | 20.5671 | 20.5142 | 2.2196 | 96.3805 | 1.0757 | 0.415 | 0 | 0 | 96.3805 | Não | 0 | 0 | 21.1361 | 96.3805 | 21 | 21 | 858
1982-07-01 | 1982 | 7 | 0.54379 | 1.4095 | 149 | 0.149 | 96.3805 | 20.5656 | 0.415 | 1.0757 | 93.6501 | 19.8638 | 20.2147 | 3.012 | 93.7024 | 1.0757 | 0.415 | 0 | 0 | 93.7024 | Não | 0 | 0 | 20.5488 | 93.7024 | 21 | 21 | 859
1982-08-01 | 1982 | 8 | 0.22947 | 0.59478 | 206.8 | 0.2068 | 93.7024 | 19.8772 | 0.415 | 1.0757 | 89.1109 | 19.0158 | 19.4465 | 4.0215 | 89.1999 | 1.0757 | 0.415 | 0 | 0 | 89.1999 | Não | 0 | 0 | 19.5614 | 89.1999 | 21 | 20 | 860
1982-09-01 | 1982 | 9 | 0.17239 | 0.44683 | 245.9 | 0.2459 | 89.1999 | 19.0227 | 0.415 | 1.0757 | 83.8934 | 18.6103 | 18.8165 | 4.627 | 83.9441 | 1.0757 | 0.415 | 0 | 0 | 83.9441 | Não | 0 | 0 | 18.4088 | 83.9441 | 20 | 20 | 861
1982-10-01 | 1982 | 10 | 0.14781 | 0.38314 | 282.3 | 0.2823 | 83.9441 | 18.6142 | 0.415 | 1.0757 | 77.9968 | 18.0897 | 18.3519 | 5.1808 | 78.0708 | 1.0757 | 0.415 | 0 | 0 | 78.0708 | Não | 0 | 0 | 17.1208 | 78.0708 | 20 | 19 | 862
1982-11-01 | 1982 | 11 | 0.13177 | 0.34156 | 241.3 | 0.2413 | 78.0708 | 18.0976 | 0.415 | 1.0757 | 72.9697 | 17.5512 | 17.8244 | 4.301 | 73.0357 | 1.0757 | 0.415 | 0 | 0 | 73.0357 | Não | 0 | 0 | 16.0166 | 73.0357 | 19 | 19 | 863
1982-12-01 | 1982 | 12 | 0.10746 | 0.27852 | 241.8 | 0.2418 | 73.0357 | 17.5583 | 0.415 | 1.0757 | 67.9929 | 17.0181 | 17.2882 | 4.1803 | 68.0582 | 1.0757 | 0.415 | 0 | 0 | 68.0582 | Não | 0 | 0 | 14.925 | 68.0582 | 19 | 19 | 864
1983-01-01 | 1983 | 1 | 0.091938 | 0.2383 | 189 | 0.189 | 68.0582 | 17.0251 | 0.415 | 1.0757 | 64.0031 | 16.5907 | 16.8079 | 3.1767 | 64.0442 | 1.0757 | 0.415 | 0 | 0 | 64.0442 | Não | 0 | 0 | 14.0448 | 64.0442 | 19 | 19 | 865
1983-02-01 | 1983 | 2 | 0.10877 | 0.28193 | 136.9 | 0.1369 | 64.0442 | 16.5951 | 0.415 | 1.0757 | 60.9785 | 16.1287 | 16.3619 | 2.2399 | 61.0105 | 1.0757 | 0.415 | 0 | 0 | 61.0105 | Não | 0 | 0 | 13.3795 | 61.0105 | 19 | 18 | 866
1983-03-01 | 1983 | 3 | 0.22919 | 0.59406 | 102.9 | 0.1029 | 61.0105 | 16.135 | 0.415 | 1.0757 | 58.8686 | 15.7135 | 15.9243 | 1.6386 | 58.8902 | 1.0757 | 0.415 | 0 | 0 | 58.8902 | Não | 0 | 0 | 12.9145 | 58.8902 | 18 | 18 | 867
1983-04-01 | 1983 | 4 | 0.47743 | 1.2375 | 81.8 | 0.0818 | 58.8902 | 15.7178 | 0.415 | 1.0757 | 57.7663 | 15.4967 | 15.6072 | 1.2767 | 57.7754 | 1.0757 | 0.415 | 0 | 0 | 57.7754 | Não | 0 | 0 | 12.67 | 57.7754 | 18 | 18 | 868
1983-05-01 | 1983 | 5 | 0.16943 | 0.43915 | 83.6 | 0.0836 | 57.7754 | 15.4984 | 0.415 | 1.0757 | 55.8432 | 15.1182 | 15.3083 | 1.2798 | 55.8591 | 1.0757 | 0.415 | 0 | 0 | 55.8591 | Não | 0 | 0 | 12.2498 | 55.8591 | 18 | 18 | 869
1983-06-01 | 1983 | 6 | 0.059773 | 0.15493 | 108.2 | 0.1082 | 55.8591 | 15.1214 | 0.415 | 1.0757 | 53.3022 | 14.6182 | 14.8698 | 1.6089 | 53.3294 | 1.0757 | 0.415 | 0 | 0 | 53.3294 | Não | 0 | 0 | 11.695 | 53.3294 | 18 | 18 | 870
1983-07-01 | 1983 | 7 | 0.050734 | 0.1315 | 149 | 0.149 | 53.3294 | 14.6236 | 0.415 | 1.0757 | 50.2063 | 14.009 | 14.3163 | 2.1331 | 50.2521 | 1.0757 | 0.415 | 0 | 0 | 50.2521 | Não | 0 | 0 | 11.0202 | 50.2521 | 18 | 18 | 871
1983-08-01 | 1983 | 8 | 0.042932 | 0.11128 | 206.8 | 0.2068 | 50.2521 | 14.0181 | 0.415 | 1.0757 | 46.3888 | 13.2125 | 13.6153 | 2.8156 | 46.4721 | 1.0757 | 0.415 | 0 | 0 | 46.4721 | Não | 0 | 0 | 10.1912 | 46.4721 | 18 | 17 | 872
1983-09-01 | 1983 | 9 | 0.036485 | 0.09457 | 245.9 | 0.2459 | 46.4721 | 13.2323 | 0.415 | 1.0757 | 42.2371 | 12.2266 | 12.7294 | 3.1302 | 42.3608 | 1.0757 | 0.415 | 0 | 0 | 42.3608 | Não | 0 | 0 | 9.2896 | 42.3608 | 17 | 17 | 873
1983-10-01 | 1983 | 10 | 0.031168 | 0.080787 | 282.3 | 0.2823 | 42.3608 | 12.256 | 0.415 | 1.0757 | 37.906 | 11.1981 | 11.727 | 3.3105 | 38.0554 | 1.0757 | 0.415 | 0 | 0 | 38.0554 | Não | 0 | 0 | 8.3455 | 38.0554 | 17 | 17 | 874
1983-11-01 | 1983 | 11 | 0.026563 | 0.068851 | 241.3 | 0.2413 | 38.0554 | 11.2335 | 0.415 | 1.0757 | 34.3379 | 10.3287 | 10.7811 | 2.6015 | 34.4471 | 1.0757 | 0.415 | 0 | 0 | 34.4471 | Não | 0 | 0 | 7.5542 | 34.4471 | 17 | 16 | 875
1983-12-01 | 1983 | 12 | 0.022669 | 0.058759 | 241.8 | 0.2418 | 34.4471 | 10.3567 | 0.415 | 1.0757 | 30.9259 | 9.4537 | 9.9052 | 2.3951 | 31.0351 | 1.0757 | 0.415 | 0 | 0 | 31.0351 | Não | 0 | 0 | 6.8059 | 31.0351 | 16 | 16 | 876
1984-01-01 | 1984 | 1 | 0.019505 | 0.050556 | 189 | 0.189 | 31.0351 | 9.4817 | 0.415 | 1.0757 | 28.2179 | 8.7592 | 9.1205 | 1.7238 | 28.2862 | 1.0757 | 0.415 | 0 | 0 | 28.2862 | Não | 0 | 0 | 6.2031 | 28.2862 | 16 | 16 | 877
1984-02-01 | 1984 | 2 | 0.018436 | 0.047785 | 136.9 | 0.1369 | 28.2862 | 8.7767 | 0.415 | 1.0757 | 26.0567 | 8.2047 | 8.4907 | 1.1624 | 26.0959 | 1.0757 | 0.415 | 0 | 0 | 26.0959 | Não | 0 | 0 | 5.7228 | 26.0959 | 16 | 15 | 878
1984-03-01 | 1984 | 3 | 0.16277 | 0.4219 | 102.9 | 0.1029 | 26.0959 | 8.2149 | 0.415 | 1.0757 | 24.5968 | 7.8234 | 8.0191 | 0.82517 | 24.6169 | 1.0757 | 0.415 | 0 | 0 | 24.6169 | Não | 0 | 0 | 5.3985 | 24.6169 | 15 | 15 | 879
1984-04-01 | 1984 | 4 | 16.2205 | 42.0435 | 81.8 | 0.0818 | 24.6169 | 7.8286 | 0.415 | 1.0757 | 64.9444 | 16.6915 | 12.2601 | 1.0029 | 64.5819 | 1.0757 | 0.415 | 0 | 0 | 64.5819 | Não | 0 | 0 | 14.1627 | 64.5819 | 15 | 19 | 880
1984-05-01 | 1984 | 5 | 38.7158 | 100.3514 | 83.6 | 0.0836 | 64.5819 | 16.6527 | 0.415 | 1.0757 | 162.4654 | 29.3556 | 23.0042 | 1.9231 | 161.9344 | 1.0757 | 0.415 | 0 | 0 | 161.9344 | Não | 0 | 0 | 35.5119 | 161.9344 | 19 | 23 | 881
1984-06-01 | 1984 | 6 | 10.4987 | 27.2126 | 108.2 | 0.1082 | 161.9344 | 29.2874 | 0.415 | 1.0757 | 184.9024 | 32.239 | 30.7632 | 3.3286 | 184.7427 | 1.0757 | 0.415 | 0 | 0 | 184.7427 | Não | 0 | 0 | 40.5138 | 184.7427 | 23 | 23 | 882
1984-07-01 | 1984 | 7 | 3.9651 | 10.2776 | 149 | 0.149 | 184.7427 | 32.2185 | 0.415 | 1.0757 | 189.1441 | 32.7841 | 32.5013 | 4.8427 | 189.102 | 1.0757 | 0.415 | 0 | 0 | 189.102 | Não | 0 | 0 | 41.4697 | 189.102 | 23 | 23 | 883
1984-08-01 | 1984 | 8 | 1.1339 | 2.9391 | 206.8 | 0.2068 | 189.102 | 32.7787 | 0.415 | 1.0757 | 184.1868 | 32.1471 | 32.4629 | 6.7133 | 184.2521 | 1.0757 | 0.415 | 0 | 0 | 184.2521 | Não | 0 | 0 | 40.4062 | 184.2521 | 23 | 23 | 884
1984-09-01 | 1984 | 9 | 0.48147 | 1.248 | 245.9 | 0.2459 | 184.2521 | 32.1555 | 0.415 | 1.0757 | 176.5173 | 31.1615 | 31.6585 | 7.7848 | 176.6395 | 1.0757 | 0.415 | 0 | 0 | 176.6395 | Não | 0 | 0 | 38.7367 | 176.6395 | 23 | 23 | 885
1984-10-01 | 1984 | 10 | 0.40066 | 1.0385 | 282.3 | 0.2823 | 176.6395 | 31.1772 | 0.415 | 1.0757 | 167.8011 | 30.0413 | 30.6093 | 8.641 | 167.9614 | 1.0757 | 0.415 | 0 | 0 | 167.9614 | Não | 0 | 0 | 36.8336 | 167.9614 | 23 | 23 | 886
1984-11-01 | 1984 | 11 | 0.33562 | 0.86992 | 241.3 | 0.2413 | 167.9614 | 30.0619 | 0.415 | 1.0757 | 160.5017 | 29.1033 | 29.5826 | 7.1383 | 160.6173 | 1.0757 | 0.415 | 0 | 0 | 160.6173 | Não | 0 | 0 | 35.2231 | 160.6173 | 23 | 23 | 887
1984-12-01 | 1984 | 12 | 0.28788 | 0.74618 | 241.8 | 0.2418 | 160.6173 | 29.1181 | 0.415 | 1.0757 | 153.2471 | 28.171 | 28.6446 | 6.9263 | 153.3616 | 1.0757 | 0.415 | 0 | 0 | 153.3616 | Não | 0 | 0 | 33.6319 | 153.3616 | 23 | 23 | 888
1985-01-01 | 1985 | 1 | 0.47535 | 1.2321 | 189 | 0.189 | 153.3616 | 28.1857 | 0.415 | 1.0757 | 148.1909 | 27.5212 | 27.8535 | 5.2643 | 148.2537 | 1.0757 | 0.415 | 0 | 0 | 148.2537 | Não | 0 | 0 | 32.5118 | 148.2537 | 23 | 23 | 889
1985-02-01 | 1985 | 2 | 4.1749 | 10.8215 | 136.9 | 0.1369 | 148.2537 | 27.5293 | 0.415 | 1.0757 | 154.2307 | 28.2974 | 27.9133 | 3.8213 | 154.1781 | 1.0757 | 0.415 | 0 | 0 | 154.1781 | Não | 0 | 0 | 33.811 | 154.1781 | 23 | 23 | 890
1985-03-01 | 1985 | 3 | 43.9258 | 113.8558 | 102.9 | 0.1029 | 154.1781 | 28.2906 | 0.415 | 1.0757 | 264.0471 | 41.1419 | 34.7163 | 3.5723 | 263.3859 | 1.0757 | 0.415 | 0 | 0 | 263.3859 | Não | 0 | 0 | 57.7601 | 263.3859 | 23 | 24 | 891
1985-04-01 | 1985 | 4 | 109.1599 | 282.9425 | 81.8 | 0.0818 | 263.3859 | 41.0701 | 0.415 | 1.0757 | 541.8932 | 86.8867 | 63.9784 | 5.2334 | 540.0193 | 1.0757 | 0.415 | 0 | 84.0193 | 456 | Não | 0 | 0 | 100 | 540.0193 | 24 | 28 | 892
1985-05-01 | 1985 | 5 | 33.9318 | 87.9511 | 83.6 | 0.0836 | 456 | 73.9139 | 0.415 | 1.0757 | 536.6962 | 86.1043 | 80.0091 | 6.6888 | 536.1867 | 1.0757 | 0.415 | 0 | 80.1867 | 456 | Não | 0 | 0 | 100 | 536.1867 | 27 | 28 | 893
1985-06-01 | 1985 | 6 | 25.8354 | 66.9653 | 108.2 | 0.1082 | 456 | 73.9139 | 0.415 | 1.0757 | 513.8922 | 82.6597 | 78.2868 | 8.4706 | 513.419 | 1.0757 | 0.415 | 0 | 57.419 | 456 | Não | 0 | 0 | 100 | 513.419 | 27 | 27 | 894
1985-07-01 | 1985 | 7 | 18.6978 | 48.4648 | 149 | 0.149 | 456 | 73.9139 | 0.415 | 1.0757 | 492.3759 | 79.4092 | 76.6616 | 11.4226 | 491.9665 | 1.0757 | 0.415 | 0 | 35.9665 | 456 | Não | 0 | 0 | 100 | 491.9665 | 27 | 27 | 895
1985-08-01 | 1985 | 8 | 1.8869 | 4.8907 | 206.8 | 0.2068 | 456 | 73.9139 | 0.415 | 1.0757 | 444.5296 | 72.6094 | 73.2616 | 15.1505 | 444.6645 | 1.0757 | 0.415 | 0 | 0 | 444.6645 | Não | 0 | 0 | 97.5142 | 444.6645 | 27 | 26 | 896
1985-09-01 | 1985 | 9 | 0.84799 | 2.198 | 245.9 | 0.2459 | 444.6645 | 72.6247 | 0.415 | 1.0757 | 427.9284 | 70.7213 | 71.673 | 17.6244 | 428.1625 | 1.0757 | 0.415 | 0 | 0 | 428.1625 | Não | 0 | 0 | 93.8953 | 428.1625 | 26 | 26 | 897
1985-10-01 | 1985 | 10 | 0.69383 | 1.7984 | 282.3 | 0.2823 | 428.1625 | 70.7479 | 0.415 | 1.0757 | 408.9131 | 68.5586 | 69.6532 | 19.6631 | 409.2221 | 1.0757 | 0.415 | 0 | 0 | 409.2221 | Não | 0 | 0 | 89.7417 | 409.2221 | 26 | 26 | 898
1985-11-01 | 1985 | 11 | 0.59242 | 1.5355 | 241.3 | 0.2413 | 409.2221 | 68.5937 | 0.415 | 1.0757 | 393.1303 | 66.7636 | 67.6787 | 16.3309 | 393.3511 | 1.0757 | 0.415 | 0 | 0 | 393.3511 | Não | 0 | 0 | 86.2612 | 393.3511 | 26 | 26 | 899
1985-12-01 | 1985 | 12 | 0.63033 | 1.6338 | 241.8 | 0.2418 | 393.3511 | 66.7887 | 0.415 | 1.0757 | 377.7597 | 65.0155 | 65.9021 | 15.9351 | 377.9741 | 1.0757 | 0.415 | 0 | 0 | 377.9741 | Não | 0 | 0 | 82.8891 | 377.9741 | 26 | 26 | 900
1986-01-01 | 1986 | 1 | 0.54392 | 1.4098 | 189 | 0.189 | 377.9741 | 65.0398 | 0.415 | 1.0757 | 366.0157 | 63.6798 | 64.3598 | 12.164 | 366.1442 | 1.0757 | 0.415 | 0 | 0 | 366.1442 | Não | 0 | 0 | 80.2948 | 366.1442 | 26 | 26 | 901
1986-02-01 | 1986 | 2 | 1.3169 | 3.4133 | 136.9 | 0.1369 | 366.1442 | 63.6944 | 0.415 | 1.0757 | 359.7621 | 62.9686 | 63.3315 | 8.6701 | 359.8118 | 1.0757 | 0.415 | 0 | 0 | 359.8118 | Não | 0 | 0 | 78.9061 | 359.8118 | 26 | 26 | 902
1986-03-01 | 1986 | 3 | 19.681 | 51.0132 | 102.9 | 0.1029 | 359.8118 | 62.9742 | 0.415 | 1.0757 | 403.2693 | 67.9167 | 65.4455 | 6.7343 | 403.015 | 1.0757 | 0.415 | 0 | 0 | 403.015 | Não | 0 | 0 | 88.3805 | 403.015 | 26 | 26 | 903
1986-04-01 | 1986 | 4 | 85.8672 | 222.5679 | 81.8 | 0.0818 | 403.015 | 67.8878 | 0.415 | 1.0757 | 618.954 | 98.4872 | 83.1875 | 6.8047 | 617.7024 | 1.0757 | 0.415 | 0 | 161.7024 | 456 | Não | 0 | 0 | 100 | 617.7024 | 26 | 28 | 904
1986-05-01 | 1986 | 5 | 40.7787 | 105.6985 | 83.6 | 0.0836 | 456 | 73.9139 | 0.415 | 1.0757 | 554.4436 | 88.776 | 81.3449 | 6.8004 | 553.8223 | 1.0757 | 0.415 | 0 | 97.8223 | 456 | Não | 0 | 0 | 100 | 553.8223 | 27 | 28 | 905
1986-06-01 | 1986 | 6 | 17.5511 | 45.4924 | 108.2 | 0.1082 | 456 | 73.9139 | 0.415 | 1.0757 | 492.4193 | 79.4158 | 76.6648 | 8.2951 | 492.1216 | 1.0757 | 0.415 | 0 | 36.1216 | 456 | Não | 0 | 0 | 100 | 492.1216 | 27 | 27 | 906
1986-07-01 | 1986 | 7 | 4.5362 | 11.7579 | 149 | 0.149 | 456 | 73.9139 | 0.415 | 1.0757 | 455.6691 | 73.8763 | 73.8951 | 11.0104 | 455.6719 | 1.0757 | 0.415 | 0 | 0 | 455.6719 | Não | 0 | 0 | 99.928 | 455.6719 | 27 | 26 | 907
1986-08-01 | 1986 | 8 | 2.0174 | 5.2292 | 206.8 | 0.2068 | 455.6719 | 73.8766 | 0.415 | 1.0757 | 444.5477 | 72.6114 | 73.244 | 15.1469 | 444.6785 | 1.0757 | 0.415 | 0 | 0 | 444.6785 | Não | 0 | 0 | 97.5172 | 444.6785 | 26 | 26 | 908
1986-09-01 | 1986 | 9 | 0.81938 | 2.1238 | 245.9 | 0.2459 | 444.6785 | 72.6263 | 0.415 | 1.0757 | 427.8679 | 70.7144 | 71.6703 | 17.6237 | 428.1029 | 1.0757 | 0.415 | 0 | 0 | 428.1029 | Não | 0 | 0 | 93.8822 | 428.1029 | 26 | 26 | 909
1986-10-01 | 1986 | 10 | 0.64541 | 1.6729 | 282.3 | 0.2823 | 428.1029 | 70.7411 | 0.415 | 1.0757 | 408.73 | 68.5378 | 69.6394 | 19.6592 | 409.041 | 1.0757 | 0.415 | 0 | 0 | 409.041 | Não | 0 | 0 | 89.702 | 409.041 | 26 | 26 | 910
1986-11-01 | 1986 | 11 | 0.56187 | 1.4564 | 241.3 | 0.2413 | 409.041 | 68.5731 | 0.415 | 1.0757 | 392.8749 | 66.7346 | 67.6539 | 16.3249 | 393.0968 | 1.0757 | 0.415 | 0 | 0 | 393.0968 | Não | 0 | 0 | 86.2054 | 393.0968 | 26 | 26 | 911
1986-12-01 | 1986 | 12 | 0.46326 | 1.2008 | 241.8 | 0.2418 | 393.0968 | 66.7598 | 0.415 | 1.0757 | 377.0793 | 64.9381 | 65.8489 | 15.9223 | 377.2996 | 1.0757 | 0.415 | 0 | 0 | 377.2996 | Não | 0 | 0 | 82.7411 | 377.2996 | 26 | 26 | 912
1987-01-01 | 1987 | 1 | 0.40764 | 1.0566 | 189 | 0.189 | 377.2996 | 64.9631 | 0.415 | 1.0757 | 365.0025 | 63.5646 | 64.2638 | 12.1459 | 365.1346 | 1.0757 | 0.415 | 0 | 0 | 365.1346 | Não | 0 | 0 | 80.0734 | 365.1346 | 26 | 26 | 913
1987-02-01 | 1987 | 2 | 0.36946 | 0.95763 | 136.9 | 0.1369 | 365.1346 | 63.5796 | 0.415 | 1.0757 | 356.3125 | 62.5762 | 63.0779 | 8.6354 | 356.3812 | 1.0757 | 0.415 | 0 | 0 | 356.3812 | Não | 0 | 0 | 78.1538 | 356.3812 | 26 | 26 | 914
1987-03-01 | 1987 | 3 | 1.6148 | 4.1856 | 102.9 | 0.1029 | 356.3812 | 62.584 | 0.415 | 1.0757 | 353.0512 | 62.2053 | 62.3947 | 6.4204 | 353.0707 | 1.0757 | 0.415 | 0 | 0 | 353.0707 | Não | 0 | 0 | 77.4278 | 353.0707 | 26 | 26 | 915
1987-04-01 | 1987 | 4 | 3.0551 | 7.9188 | 81.8 | 0.0818 | 353.0707 | 62.2075 | 0.415 | 1.0757 | 354.8253 | 62.4071 | 62.3073 | 5.0967 | 354.8171 | 1.0757 | 0.415 | 0 | 0 | 354.8171 | Não | 0 | 0 | 77.8108 | 354.8171 | 26 | 26 | 916
1987-05-01 | 1987 | 5 | 0.56095 | 1.454 | 83.6 | 0.0836 | 354.8171 | 62.4062 | 0.415 | 1.0757 | 349.9783 | 61.8558 | 62.131 | 5.1942 | 350.0013 | 1.0757 | 0.415 | 0 | 0 | 350.0013 | Não | 0 | 0 | 76.7547 | 350.0013 | 26 | 26 | 917
1987-06-01 | 1987 | 6 | 2.6907 | 6.9744 | 108.2 | 0.1082 | 350.0013 | 61.8584 | 0.415 | 1.0757 | 349.2069 | 61.7681 | 61.8133 | 6.6882 | 349.2117 | 1.0757 | 0.415 | 0 | 0 | 349.2117 | Não | 0 | 0 | 76.5815 | 349.2117 | 26 | 26 | 918
1987-07-01 | 1987 | 7 | 0.40108 | 1.0396 | 149 | 0.149 | 349.2117 | 61.7686 | 0.415 | 1.0757 | 339.9721 | 60.7178 | 61.2432 | 9.1252 | 340.0504 | 1.0757 | 0.415 | 0 | 0 | 340.0504 | Não | 0 | 0 | 74.5725 | 340.0504 | 26 | 26 | 919
1987-08-01 | 1987 | 8 | 0.22551 | 0.58453 | 206.8 | 0.2068 | 340.0504 | 60.7267 | 0.415 | 1.0757 | 327.001 | 59.2426 | 59.9846 | 12.4048 | 327.1545 | 1.0757 | 0.415 | 0 | 0 | 327.1545 | Não | 0 | 0 | 71.7444 | 327.1545 | 26 | 26 | 920
1987-09-01 | 1987 | 9 | 0.18465 | 0.4786 | 245.9 | 0.2459 | 327.1545 | 59.26 | 0.415 | 1.0757 | 311.9853 | 54.2308 | 56.7454 | 13.9537 | 312.6037 | 1.0757 | 0.415 | 0 | 0 | 312.6037 | Não | 0 | 0 | 68.5534 | 312.6037 | 26 | 25 | 921
1987-10-01 | 1987 | 10 | 0.15779 | 0.40898 | 282.3 | 0.2823 | 312.6037 | 54.4561 | 0.415 | 1.0757 | 296.564 | 48.6112 | 51.5337 | 14.5479 | 297.389 | 1.0757 | 0.415 | 0 | 0 | 297.389 | Não | 0 | 0 | 65.2169 | 297.389 | 25 | 25 | 922
1987-11-01 | 1987 | 11 | 0.135 | 0.34992 | 241.3 | 0.2413 | 297.389 | 48.9119 | 0.415 | 1.0757 | 284.8608 | 44.3466 | 46.6292 | 11.2516 | 285.4116 | 1.0757 | 0.415 | 0 | 0 | 285.4116 | Não | 0 | 0 | 62.5903 | 285.4116 | 25 | 25 | 923
1987-12-01 | 1987 | 12 | 0.11482 | 0.29761 | 241.8 | 0.2418 | 285.4116 | 44.5473 | 0.415 | 1.0757 | 273.862 | 42.2088 | 43.3781 | 10.4888 | 274.1448 | 1.0757 | 0.415 | 0 | 0 | 274.1448 | Não | 0 | 0 | 60.1195 | 274.1448 | 25 | 24 | 924
1988-01-01 | 1988 | 1 | 0.10125 | 0.26244 | 189 | 0.189 | 274.1448 | 42.2396 | 0.415 | 1.0757 | 265.3482 | 41.2834 | 41.7615 | 7.8929 | 265.4386 | 1.0757 | 0.415 | 0 | 0 | 265.4386 | Não | 0 | 0 | 58.2102 | 265.4386 | 24 | 24 | 925
1988-02-01 | 1988 | 2 | 0.095881 | 0.24852 | 136.9 | 0.1369 | 265.4386 | 41.2932 | 0.415 | 1.0757 | 258.9584 | 40.5888 | 40.941 | 5.6048 | 259.0066 | 1.0757 | 0.415 | 0 | 0 | 259.0066 | Não | 0 | 0 | 56.7997 | 259.0066 | 24 | 24 | 926
1988-03-01 | 1988 | 3 | 0.37451 | 0.97072 | 102.9 | 0.1029 | 259.0066 | 40.594 | 0.415 | 1.0757 | 254.7245 | 40.1286 | 40.3613 | 4.1532 | 254.7485 | 1.0757 | 0.415 | 0 | 0 | 254.7485 | Não | 0 | 0 | 55.8659 | 254.7485 | 24 | 24 | 927
1988-04-01 | 1988 | 4 | 8.8909 | 23.0452 | 81.8 | 0.0818 | 254.7485 | 40.1312 | 0.415 | 1.0757 | 273.4352 | 42.1624 | 41.1468 | 3.3658 | 273.3522 | 1.0757 | 0.415 | 0 | 0 | 273.3522 | Não | 0 | 0 | 59.9456 | 273.3522 | 24 | 24 | 928
1988-05-01 | 1988 | 5 | 17.1226 | 44.3817 | 83.6 | 0.0836 | 273.3522 | 42.1534 | 0.415 | 1.0757 | 313.1341 | 54.6494 | 48.4014 | 4.0464 | 312.6118 | 1.0757 | 0.415 | 0 | 0 | 312.6118 | Não | 0 | 0 | 68.5552 | 312.6118 | 24 | 25 | 929
1988-06-01 | 1988 | 6 | 4.8474 | 12.5645 | 108.2 | 0.1082 | 312.6118 | 54.459 | 0.415 | 1.0757 | 318.2082 | 56.4984 | 55.4787 | 6.0028 | 318.0978 | 1.0757 | 0.415 | 0 | 0 | 318.0978 | Não | 0 | 0 | 69.7583 | 318.0978 | 25 | 25 | 930
1988-07-01 | 1988 | 7 | 1.7557 | 4.5508 | 149 | 0.149 | 318.0978 | 56.4582 | 0.415 | 1.0757 | 313.1606 | 54.659 | 55.5586 | 8.2782 | 313.2947 | 1.0757 | 0.415 | 0 | 0 | 313.2947 | Não | 0 | 0 | 68.705 | 313.2947 | 25 | 25 | 931
1988-08-01 | 1988 | 8 | 0.35645 | 0.92393 | 206.8 | 0.2068 | 313.2947 | 54.7079 | 0.415 | 1.0757 | 301.8293 | 50.5299 | 52.6189 | 10.8816 | 302.2613 | 1.0757 | 0.415 | 0 | 0 | 302.2613 | Não | 0 | 0 | 66.2854 | 302.2613 | 25 | 25 | 932
1988-09-01 | 1988 | 9 | 0.31658 | 0.82057 | 245.9 | 0.2459 | 302.2613 | 50.6873 | 0.415 | 1.0757 | 289.5422 | 46.0525 | 48.3699 | 11.8942 | 290.1121 | 1.0757 | 0.415 | 0 | 0 | 290.1121 | Não | 0 | 0 | 63.6211 | 290.1121 | 25 | 25 | 933
1988-10-01 | 1988 | 10 | 0.2648 | 0.68635 | 282.3 | 0.2823 | 290.1121 | 46.2601 | 0.415 | 1.0757 | 276.6635 | 42.5134 | 44.3867 | 12.5304 | 277.1924 | 1.0757 | 0.415 | 0 | 0 | 277.1924 | Não | 0 | 0 | 60.7878 | 277.1924 | 25 | 24 | 934
1988-11-01 | 1988 | 11 | 0.22567 | 0.58494 | 241.3 | 0.2413 | 277.1924 | 42.5708 | 0.415 | 1.0757 | 266.4293 | 41.4009 | 41.9859 | 10.1312 | 266.5704 | 1.0757 | 0.415 | 0 | 0 | 266.5704 | Não | 0 | 0 | 58.4584 | 266.5704 | 24 | 24 | 935
1988-12-01 | 1988 | 12 | 0.21085 | 0.54651 | 241.8 | 0.2418 | 266.5704 | 41.4162 | 0.415 | 1.0757 | 256.0268 | 40.2701 | 40.8432 | 9.8759 | 256.1654 | 1.0757 | 0.415 | 0 | 0 | 256.1654 | Não | 0 | 0 | 56.1766 | 256.1654 | 24 | 24 | 936
1989-01-01 | 1989 | 1 | 0.20248 | 0.52484 | 189 | 0.189 | 256.1654 | 40.2852 | 0.415 | 1.0757 | 248.0006 | 39.3977 | 39.8414 | 7.53 | 248.0845 | 1.0757 | 0.415 | 0 | 0 | 248.0845 | Não | 0 | 0 | 54.4045 | 248.0845 | 24 | 24 | 937
1989-02-01 | 1989 | 2 | 0.15761 | 0.40853 | 136.9 | 0.1369 | 248.0845 | 39.4068 | 0.415 | 1.0757 | 242.0226 | 38.7479 | 39.0773 | 5.3497 | 242.0677 | 1.0757 | 0.415 | 0 | 0 | 242.0677 | Não | 0 | 0 | 53.085 | 242.0677 | 24 | 24 | 938
1989-03-01 | 1989 | 3 | 0.47121 | 1.2214 | 102.9 | 0.1029 | 242.0677 | 38.7528 | 0.415 | 1.0757 | 238.2257 | 38.3351 | 38.5439 | 3.9662 | 238.2472 | 1.0757 | 0.415 | 0 | 0 | 238.2472 | Não | 0 | 0 | 52.2472 | 238.2472 | 24 | 24 | 939
1989-04-01 | 1989 | 4 | 18.064 | 46.8219 | 81.8 | 0.0818 | 238.2472 | 38.3375 | 0.415 | 1.0757 | 280.8575 | 42.9692 | 40.6534 | 3.3254 | 280.668 | 1.0757 | 0.415 | 0 | 0 | 280.668 | Não | 0 | 0 | 61.55 | 280.668 | 24 | 24 | 940
1989-05-01 | 1989 | 5 | 32.9015 | 85.2807 | 83.6 | 0.0836 | 280.668 | 42.9487 | 0.415 | 1.0757 | 361.2825 | 63.1415 | 53.0451 | 4.4346 | 360.4384 | 1.0757 | 0.415 | 0 | 0 | 360.4384 | Não | 0 | 0 | 79.0435 | 360.4384 | 24 | 26 | 941
1989-06-01 | 1989 | 6 | 10.9682 | 28.4295 | 108.2 | 0.1082 | 360.4384 | 63.0455 | 0.415 | 1.0757 | 380.9707 | 65.3807 | 64.2131 | 6.9479 | 380.8444 | 1.0757 | 0.415 | 0 | 0 | 380.8444 | Não | 0 | 0 | 83.5185 | 380.8444 | 26 | 26 | 942
1989-07-01 | 1989 | 7 | 6.6515 | 17.2406 | 149 | 0.149 | 380.8444 | 65.3663 | 0.415 | 1.0757 | 387.2697 | 66.0971 | 65.7317 | 9.794 | 387.2153 | 1.0757 | 0.415 | 0 | 0 | 387.2153 | Não | 0 | 0 | 84.9156 | 387.2153 | 26 | 26 | 943
1989-08-01 | 1989 | 8 | 0.70771 | 1.8344 | 206.8 | 0.2068 | 387.2153 | 66.0909 | 0.415 | 1.0757 | 374.3064 | 64.6227 | 65.3568 | 13.5158 | 374.4582 | 1.0757 | 0.415 | 0 | 0 | 374.4582 | Não | 0 | 0 | 82.118 | 374.4582 | 26 | 26 | 944
1989-09-01 | 1989 | 9 | 0.50859 | 1.3183 | 245.9 | 0.2459 | 374.4582 | 64.64 | 0.415 | 1.0757 | 358.8058 | 62.8598 | 63.7499 | 15.6761 | 359.0247 | 1.0757 | 0.415 | 0 | 0 | 359.0247 | Não | 0 | 0 | 78.7335 | 359.0247 | 26 | 26 | 945
1989-10-01 | 1989 | 10 | 0.42397 | 1.0989 | 282.3 | 0.2823 | 359.0247 | 62.8847 | 0.415 | 1.0757 | 341.2956 | 60.8683 | 61.8765 | 17.4677 | 341.5802 | 1.0757 | 0.415 | 0 | 0 | 341.5802 | Não | 0 | 0 | 74.9079 | 341.5802 | 26 | 26 | 946
1989-11-01 | 1989 | 11 | 0.36758 | 0.95276 | 241.3 | 0.2413 | 341.5802 | 60.9007 | 0.415 | 1.0757 | 326.7619 | 59.2154 | 60.058 | 14.492 | 326.9653 | 1.0757 | 0.415 | 0 | 0 | 326.9653 | Não | 0 | 0 | 71.7029 | 326.9653 | 26 | 26 | 947
1989-12-01 | 1989 | 12 | 0.41991 | 1.0884 | 241.8 | 0.2418 | 326.9653 | 59.2385 | 0.415 | 1.0757 | 312.6541 | 54.4745 | 56.8565 | 13.7479 | 313.2301 | 1.0757 | 0.415 | 0 | 0 | 313.2301 | Não | 0 | 0 | 68.6908 | 313.2301 | 26 | 25 | 948
1990-01-01 | 1990 | 1 | 0.27886 | 0.7228 | 189 | 0.189 | 313.2301 | 54.6843 | 0.415 | 1.0757 | 302.5419 | 50.7895 | 52.7369 | 9.9673 | 302.9099 | 1.0757 | 0.415 | 0 | 0 | 302.9099 | Não | 0 | 0 | 66.4276 | 302.9099 | 25 | 25 | 949
1990-02-01 | 1990 | 2 | 0.33304 | 0.86324 | 136.9 | 0.1369 | 302.9099 | 50.9237 | 0.415 | 1.0757 | 295.726 | 48.3059 | 49.6148 | 6.7923 | 295.9052 | 1.0757 | 0.415 | 0 | 0 | 295.9052 | Não | 0 | 0 | 64.8915 | 295.9052 | 25 | 25 | 950
1990-03-01 | 1990 | 3 | 0.25591 | 0.66332 | 102.9 | 0.1029 | 295.9052 | 48.3711 | 0.415 | 1.0757 | 290.5155 | 46.4071 | 47.3891 | 4.8763 | 290.6165 | 1.0757 | 0.415 | 0 | 0 | 290.6165 | Não | 0 | 0 | 63.7317 | 290.6165 | 25 | 25 | 951
1990-04-01 | 1990 | 4 | 0.57521 | 1.4909 | 81.8 | 0.0818 | 290.6165 | 46.4439 | 0.415 | 1.0757 | 287.2327 | 45.2109 | 45.8274 | 3.7487 | 287.2831 | 1.0757 | 0.415 | 0 | 0 | 287.2831 | Não | 0 | 0 | 63.0007 | 287.2831 | 25 | 25 | 952
1990-05-01 | 1990 | 5 | 0.87717 | 2.2736 | 83.6 | 0.0836 | 287.2831 | 45.2292 | 0.415 | 1.0757 | 284.6999 | 44.2879 | 44.7586 | 3.7418 | 284.7392 | 1.0757 | 0.415 | 0 | 0 | 284.7392 | Não | 0 | 0 | 62.4428 | 284.7392 | 25 | 25 | 953
1990-06-01 | 1990 | 6 | 0.37039 | 0.96006 | 108.2 | 0.1082 | 284.7392 | 44.3023 | 0.415 | 1.0757 | 279.8301 | 42.8576 | 43.5799 | 4.7153 | 279.9083 | 1.0757 | 0.415 | 0 | 0 | 279.9083 | Não | 0 | 0 | 61.3834 | 279.9083 | 25 | 24 | 954
1990-07-01 | 1990 | 7 | 0.22625 | 0.58644 | 149 | 0.149 | 279.9083 | 42.8661 | 0.415 | 1.0757 | 273.032 | 42.1186 | 42.4923 | 6.3314 | 273.0877 | 1.0757 | 0.415 | 0 | 0 | 273.0877 | Não | 0 | 0 | 59.8877 | 273.0877 | 24 | 24 | 955
1990-08-01 | 1990 | 8 | 0.11562 | 0.29968 | 206.8 | 0.2068 | 273.0877 | 42.1247 | 0.415 | 1.0757 | 263.6003 | 41.0934 | 41.609 | 8.6047 | 263.7069 | 1.0757 | 0.415 | 0 | 0 | 263.7069 | Não | 0 | 0 | 57.8305 | 263.7069 | 24 | 24 | 956
1990-09-01 | 1990 | 9 | 0.09758 | 0.25293 | 245.9 | 0.2459 | 263.7069 | 41.105 | 0.415 | 1.0757 | 252.7765 | 39.9168 | 40.5109 | 9.9616 | 252.9226 | 1.0757 | 0.415 | 0 | 0 | 252.9226 | Não | 0 | 0 | 55.4655 | 252.9226 | 24 | 24 | 957
1990-10-01 | 1990 | 10 | 0.080109 | 0.20764 | 282.3 | 0.2823 | 252.9226 | 39.9327 | 0.415 | 1.0757 | 240.7815 | 38.613 | 39.2728 | 11.0867 | 240.9678 | 1.0757 | 0.415 | 0 | 0 | 240.9678 | Não | 0 | 0 | 52.8438 | 240.9678 | 24 | 24 | 958
1990-11-01 | 1990 | 11 | 0.068727 | 0.17814 | 241.3 | 0.2413 | 240.9678 | 38.6332 | 0.415 | 1.0757 | 230.7481 | 37.5223 | 38.0778 | 9.1882 | 230.8821 | 1.0757 | 0.415 | 0 | 0 | 230.8821 | Não | 0 | 0 | 50.632 | 230.8821 | 24 | 24 | 959
1990-12-01 | 1990 | 12 | 0.058125 | 0.15066 | 241.8 | 0.2418 | 230.8821 | 37.5369 | 0.415 | 1.0757 | 220.8807 | 36.4497 | 36.9933 | 8.945 | 221.0121 | 1.0757 | 0.415 | 0 | 0 | 221.0121 | Não | 0 | 0 | 48.4676 | 221.0121 | 24 | 24 | 960
1991-01-01 | 1991 | 1 | 0.054765 | 0.14195 | 189 | 0.189 | 221.0121 | 36.464 | 0.415 | 1.0757 | 213.1867 | 35.6134 | 36.0387 | 6.8113 | 213.2671 | 1.0757 | 0.415 | 0 | 0 | 213.2671 | Não | 0 | 0 | 46.7691 | 213.2671 | 24 | 24 | 961
1991-02-01 | 1991 | 2 | 0.062524 | 0.16206 | 136.9 | 0.1369 | 213.2671 | 35.6221 | 0.415 | 1.0757 | 207.4768 | 34.9927 | 35.3074 | 4.8336 | 207.5199 | 1.0757 | 0.415 | 0 | 0 | 207.5199 | Não | 0 | 0 | 45.5087 | 207.5199 | 24 | 24 | 962
1991-03-01 | 1991 | 3 | 0.75752 | 1.9635 | 102.9 | 0.1029 | 207.5199 | 34.9974 | 0.415 | 1.0757 | 204.8064 | 34.7024 | 34.8499 | 3.5861 | 204.8216 | 1.0757 | 0.415 | 0 | 0 | 204.8216 | Não | 0 | 0 | 44.917 | 204.8216 | 24 | 24 | 963
1991-04-01 | 1991 | 4 | 2.3628 | 6.1243 | 81.8 | 0.0818 | 204.8216 | 34.7041 | 0.415 | 1.0757 | 207.0314 | 34.9443 | 34.8242 | 2.8486 | 207.0216 | 1.0757 | 0.415 | 0 | 0 | 207.0216 | Não | 0 | 0 | 45.3995 | 207.0216 | 24 | 24 | 964
1991-05-01 | 1991 | 5 | 3.4831 | 9.0282 | 83.6 | 0.0836 | 207.0216 | 34.9432 | 0.415 | 1.0757 | 212.0528 | 35.4901 | 35.2167 | 2.9441 | 212.03 | 1.0757 | 0.415 | 0 | 0 | 212.03 | Não | 0 | 0 | 46.4978 | 212.03 | 24 | 24 | 965
1991-06-01 | 1991 | 6 | 0.82909 | 2.149 | 108.2 | 0.1082 | 212.03 | 35.4876 | 0.415 | 1.0757 | 209.2635 | 35.1869 | 35.3373 | 3.8235 | 209.2798 | 1.0757 | 0.415 | 0 | 0 | 209.2798 | Não | 0 | 0 | 45.8947 | 209.2798 | 24 | 24 | 966
1991-07-01 | 1991 | 7 | 0.15585 | 0.40396 | 149 | 0.149 | 209.2798 | 35.1887 | 0.415 | 1.0757 | 203.365 | 34.5457 | 34.8672 | 5.1952 | 203.4129 | 1.0757 | 0.415 | 0 | 0 | 203.4129 | Não | 0 | 0 | 44.6081 | 203.4129 | 24 | 24 | 967
1991-08-01 | 1991 | 8 | 0.12327 | 0.31953 | 206.8 | 0.2068 | 203.4129 | 34.5509 | 0.415 | 1.0757 | 195.5116 | 33.6024 | 34.0767 | 7.0471 | 195.6097 | 1.0757 | 0.415 | 0 | 0 | 195.6097 | Não | 0 | 0 | 42.8969 | 195.6097 | 24 | 23 | 968
1991-09-01 | 1991 | 9 | 0.10664 | 0.2764 | 245.9 | 0.2459 | 195.6097 | 33.615 | 0.415 | 1.0757 | 186.5445 | 32.4501 | 33.0325 | 8.1227 | 186.6877 | 1.0757 | 0.415 | 0 | 0 | 186.6877 | Não | 0 | 0 | 40.9403 | 186.6877 | 23 | 23 | 969
1991-10-01 | 1991 | 10 | 0.091967 | 0.23838 | 282.3 | 0.2823 | 186.6877 | 32.4685 | 0.415 | 1.0757 | 176.6845 | 31.183 | 31.8257 | 8.9844 | 176.866 | 1.0757 | 0.415 | 0 | 0 | 176.866 | Não | 0 | 0 | 38.7864 | 176.866 | 23 | 23 | 970
1991-11-01 | 1991 | 11 | 0.078038 | 0.20227 | 241.3 | 0.2413 | 176.866 | 31.2063 | 0.415 | 1.0757 | 168.4625 | 30.1263 | 30.6663 | 7.3998 | 168.5928 | 1.0757 | 0.415 | 0 | 0 | 168.5928 | Não | 0 | 0 | 36.9721 | 168.5928 | 23 | 23 | 971
1991-12-01 | 1991 | 12 | 0.066532 | 0.17245 | 241.8 | 0.2418 | 168.5928 | 30.1431 | 0.415 | 1.0757 | 160.401 | 29.0903 | 29.6167 | 7.1613 | 160.5282 | 1.0757 | 0.415 | 0 | 0 | 160.5282 | Não | 0 | 0 | 35.2036 | 160.5282 | 23 | 23 | 972
1992-01-01 | 1992 | 1 | 0.071089 | 0.18426 | 189 | 0.189 | 160.5282 | 29.1067 | 0.415 | 1.0757 | 154.1357 | 28.2852 | 28.6959 | 5.4235 | 154.2133 | 1.0757 | 0.415 | 0 | 0 | 154.2133 | Não | 0 | 0 | 33.8187 | 154.2133 | 23 | 23 | 973
1992-02-01 | 1992 | 2 | 0.48268 | 1.2511 | 136.9 | 0.1369 | 154.2133 | 28.2952 | 0.415 | 1.0757 | 150.5151 | 27.8199 | 28.0575 | 3.8411 | 150.5477 | 1.0757 | 0.415 | 0 | 0 | 150.5477 | Não | 0 | 0 | 33.0148 | 150.5477 | 23 | 23 | 974
1992-03-01 | 1992 | 3 | 4.0273 | 10.4388 | 102.9 | 0.1029 | 150.5477 | 27.8241 | 0.415 | 1.0757 | 157.0476 | 28.6594 | 28.2417 | 2.9061 | 157.0047 | 1.0757 | 0.415 | 0 | 0 | 157.0047 | Não | 0 | 0 | 34.4308 | 157.0047 | 23 | 23 | 975
1992-04-01 | 1992 | 4 | 7.7029 | 19.966 | 81.8 | 0.0818 | 157.0047 | 28.6539 | 0.415 | 1.0757 | 173.5511 | 30.7803 | 29.7171 | 2.4309 | 173.4641 | 1.0757 | 0.415 | 0 | 0 | 173.4641 | Não | 0 | 0 | 38.0404 | 173.4641 | 23 | 23 | 976
1992-05-01 | 1992 | 5 | 0.44303 | 1.1483 | 83.6 | 0.0836 | 173.4641 | 30.7691 | 0.415 | 1.0757 | 170.9645 | 30.4479 | 30.6085 | 2.5589 | 170.9779 | 1.0757 | 0.415 | 0 | 0 | 170.9779 | Não | 0 | 0 | 37.4952 | 170.9779 | 23 | 23 | 977
1992-06-01 | 1992 | 6 | 0.43901 | 1.1379 | 108.2 | 0.1082 | 170.9779 | 30.4496 | 0.415 | 1.0757 | 167.7455 | 30.0342 | 30.2419 | 3.2722 | 167.768 | 1.0757 | 0.415 | 0 | 0 | 167.768 | Não | 0 | 0 | 36.7912 | 167.768 | 23 | 23 | 978
1992-07-01 | 1992 | 7 | 0.2197 | 0.56946 | 149 | 0.149 | 167.768 | 30.0371 | 0.415 | 1.0757 | 162.7862 | 29.3969 | 29.717 | 4.4278 | 162.8339 | 1.0757 | 0.415 | 0 | 0 | 162.8339 | Não | 0 | 0 | 35.7092 | 162.8339 | 23 | 23 | 979
1992-08-01 | 1992 | 8 | 0.16148 | 0.41855 | 206.8 | 0.2068 | 162.8339 | 29.403 | 0.415 | 1.0757 | 156.0962 | 28.5371 | 28.9701 | 5.991 | 156.1858 | 1.0757 | 0.415 | 0 | 0 | 156.1858 | Não | 0 | 0 | 34.2513 | 156.1858 | 23 | 23 | 980
1992-09-01 | 1992 | 9 | 0.13929 | 0.36105 | 245.9 | 0.2459 | 156.1858 | 28.5486 | 0.415 | 1.0757 | 148.451 | 27.5546 | 28.0516 | 6.8979 | 148.5732 | 1.0757 | 0.415 | 0 | 0 | 148.5732 | Não | 0 | 0 | 32.5819 | 148.5732 | 23 | 23 | 981
1992-10-01 | 1992 | 10 | 0.11844 | 0.307 | 282.3 | 0.2823 | 148.5732 | 27.5704 | 0.415 | 1.0757 | 140.0215 | 26.4651 | 27.0177 | 7.6271 | 140.1775 | 1.0757 | 0.415 | 0 | 0 | 140.1775 | Não | 0 | 0 | 30.7407 | 140.1775 | 23 | 22 | 982
1992-11-01 | 1992 | 11 | 0.10091 | 0.26156 | 241.3 | 0.2413 | 140.1775 | 26.4859 | 0.415 | 1.0757 | 132.9723 | 25.5245 | 26.0052 | 6.2751 | 133.0883 | 1.0757 | 0.415 | 0 | 0 | 133.0883 | Não | 0 | 0 | 29.186 | 133.0883 | 22 | 22 | 983
1992-12-01 | 1992 | 12 | 0.086016 | 0.22295 | 241.8 | 0.2418 | 133.0883 | 25.54 | 0.415 | 1.0757 | 126.06 | 24.6021 | 25.071 | 6.0622 | 126.1734 | 1.0757 | 0.415 | 0 | 0 | 126.1734 | Não | 0 | 0 | 27.6696 | 126.1734 | 22 | 22 | 984
1993-01-01 | 1993 | 1 | 0.074565 | 0.19327 | 189 | 0.189 | 126.1734 | 24.6173 | 0.415 | 1.0757 | 120.6383 | 23.8787 | 24.248 | 4.5829 | 120.7081 | 1.0757 | 0.415 | 0 | 0 | 120.7081 | Não | 0 | 0 | 26.4711 | 120.7081 | 22 | 22 | 985
1993-02-01 | 1993 | 2 | 0.071228 | 0.18462 | 136.9 | 0.1369 | 120.7081 | 23.888 | 0.415 | 1.0757 | 116.5468 | 23.3327 | 23.6103 | 3.2323 | 116.5848 | 1.0757 | 0.415 | 0 | 0 | 116.5848 | Não | 0 | 0 | 25.5668 | 116.5848 | 22 | 22 | 986
1993-03-01 | 1993 | 3 | 0.092176 | 0.23892 | 102.9 | 0.1029 | 116.5848 | 23.3378 | 0.415 | 1.0757 | 113.3466 | 22.9057 | 23.1217 | 2.3792 | 113.3688 | 1.0757 | 0.415 | 0 | 0 | 113.3688 | Não | 0 | 0 | 24.8616 | 113.3688 | 22 | 22 | 987
1993-04-01 | 1993 | 4 | 0.093957 | 0.24354 | 81.8 | 0.0818 | 113.3688 | 22.9086 | 0.415 | 1.0757 | 110.6627 | 22.5475 | 22.7281 | 1.8592 | 110.6775 | 1.0757 | 0.415 | 0 | 0 | 110.6775 | Não | 0 | 0 | 24.2714 | 110.6775 | 22 | 22 | 988
1993-05-01 | 1993 | 5 | 0.082742 | 0.21447 | 83.6 | 0.0836 | 110.6775 | 22.5495 | 0.415 | 1.0757 | 107.9312 | 22.183 | 22.3663 | 1.8698 | 107.9465 | 1.0757 | 0.415 | 0 | 0 | 107.9465 | Não | 0 | 0 | 23.6725 | 107.9465 | 22 | 22 | 989
1993-06-01 | 1993 | 6 | 0.046448 | 0.12039 | 108.2 | 0.1082 | 107.9465 | 22.1851 | 0.415 | 1.0757 | 104.5908 | 21.7373 | 21.9612 | 2.3762 | 104.615 | 1.0757 | 0.415 | 0 | 0 | 104.615 | Não | 0 | 0 | 22.9419 | 104.615 | 22 | 22 | 990
1993-07-01 | 1993 | 7 | 0.039127 | 0.10142 | 149 | 0.149 | 104.615 | 21.7405 | 0.415 | 1.0757 | 100.4014 | 21.1783 | 21.4594 | 3.1975 | 100.4433 | 1.0757 | 0.415 | 0 | 0 | 100.4433 | Não | 0 | 0 | 22.027 | 100.4433 | 22 | 22 | 991
1993-08-01 | 1993 | 8 | 0.027586 | 0.071502 | 206.8 | 0.2068 | 100.4433 | 21.1839 | 0.415 | 1.0757 | 95.0583 | 20.2258 | 20.7048 | 4.2818 | 95.1573 | 1.0757 | 0.415 | 0 | 0 | 95.1573 | Não | 0 | 0 | 20.8678 | 95.1573 | 22 | 21 | 992
1993-09-01 | 1993 | 9 | 0.023451 | 0.060784 | 245.9 | 0.2459 | 95.1573 | 20.2512 | 0.415 | 1.0757 | 89.1627 | 19.0198 | 19.6355 | 4.8284 | 89.3141 | 1.0757 | 0.415 | 0 | 0 | 89.3141 | Não | 0 | 0 | 19.5864 | 89.3141 | 21 | 20 | 993
1993-10-01 | 1993 | 10 | 0.020061 | 0.051998 | 282.3 | 0.2823 | 89.3141 | 19.0316 | 0.415 | 1.0757 | 82.9178 | 18.5344 | 18.783 | 5.3024 | 82.9879 | 1.0757 | 0.415 | 0 | 0 | 82.9879 | Não | 0 | 0 | 18.1991 | 82.9879 | 20 | 20 | 994
1993-11-01 | 1993 | 11 | 0.017089 | 0.044296 | 241.3 | 0.2413 | 82.9879 | 18.5399 | 0.415 | 1.0757 | 77.4829 | 18.0346 | 18.2873 | 4.4127 | 77.5438 | 1.0757 | 0.415 | 0 | 0 | 77.5438 | Não | 0 | 0 | 17.0052 | 77.5438 | 20 | 19 | 995
1993-12-01 | 1993 | 12 | 0.014583 | 0.037798 | 241.8 | 0.2418 | 77.5438 | 18.0412 | 0.415 | 1.0757 | 72.1436 | 17.4627 | 17.7519 | 4.2924 | 72.2135 | 1.0757 | 0.415 | 0 | 0 | 72.2135 | Não | 0 | 0 | 15.8363 | 72.2135 | 19 | 19 | 996
1994-01-01 | 1994 | 1 | 0.015906 | 0.041229 | 189 | 0.189 | 72.2135 | 17.4702 | 0.415 | 1.0757 | 67.8772 | 17.0057 | 17.2379 | 3.258 | 67.9211 | 1.0757 | 0.415 | 0 | 0 | 67.9211 | Não | 0 | 0 | 14.895 | 67.9211 | 19 | 19 | 997
1994-02-01 | 1994 | 2 | 0.17783 | 0.46094 | 136.9 | 0.1369 | 67.9211 | 17.0104 | 0.415 | 1.0757 | 64.9777 | 16.6951 | 16.8527 | 2.3071 | 64.9992 | 1.0757 | 0.415 | 0 | 0 | 64.9992 | Não | 0 | 0 | 14.2542 | 64.9992 | 19 | 19 | 998
1994-03-01 | 1994 | 3 | 3.5062 | 9.088 | 102.9 | 0.1029 | 64.9992 | 16.6974 | 0.415 | 1.0757 | 71.2934 | 17.3716 | 17.0345 | 1.7529 | 71.2587 | 1.0757 | 0.415 | 0 | 0 | 71.2587 | Não | 0 | 0 | 15.6269 | 71.2587 | 19 | 19 | 999
1994-04-01 | 1994 | 4 | 21.7787 | 56.4503 | 81.8 | 0.0818 | 71.2587 | 17.3679 | 0.415 | 1.0757 | 125.2126 | 24.4891 | 20.9285 | 1.7119 | 124.9214 | 1.0757 | 0.415 | 0 | 0 | 124.9214 | Não | 0 | 0 | 27.395 | 124.9214 | 19 | 22 | 1000
1994-05-01 | 1994 | 5 | 17.0595 | 44.2183 | 83.6 | 0.0836 | 124.9214 | 24.4502 | 0.415 | 1.0757 | 166.0199 | 29.8124 | 27.1313 | 2.2682 | 165.7958 | 1.0757 | 0.415 | 0 | 0 | 165.7958 | Não | 0 | 0 | 36.3587 | 165.7958 | 22 | 23 | 1001
1994-06-01 | 1994 | 6 | 25.2414 | 65.4257 | 108.2 | 0.1082 | 165.7958 | 29.7836 | 0.415 | 1.0757 | 226.9232 | 37.1065 | 33.4451 | 3.6188 | 226.527 | 1.0757 | 0.415 | 0 | 0 | 226.527 | Não | 0 | 0 | 49.677 | 226.527 | 23 | 24 | 1002
1994-07-01 | 1994 | 7 | 2.7773 | 7.1989 | 149 | 0.149 | 226.527 | 37.0635 | 0.415 | 1.0757 | 227.1277 | 37.1288 | 37.0961 | 5.5273 | 227.1229 | 1.0757 | 0.415 | 0 | 0 | 227.1229 | Não | 0 | 0 | 49.8076 | 227.1229 | 24 | 24 | 1003
1994-08-01 | 1994 | 8 | 0.54376 | 1.4094 | 206.8 | 0.2068 | 227.1229 | 37.1282 | 0.415 | 1.0757 | 219.7785 | 36.3299 | 36.7291 | 7.5956 | 219.8611 | 1.0757 | 0.415 | 0 | 0 | 219.8611 | Não | 0 | 0 | 48.2151 | 219.8611 | 24 | 24 | 1004
1994-09-01 | 1994 | 9 | 0.48436 | 1.2554 | 245.9 | 0.2459 | 219.8611 | 36.3389 | 0.415 | 1.0757 | 211.1051 | 35.3871 | 35.863 | 8.8187 | 211.2221 | 1.0757 | 0.415 | 0 | 0 | 211.2221 | Não | 0 | 0 | 46.3206 | 211.2221 | 24 | 24 | 1005
1994-10-01 | 1994 | 10 | 0.4138 | 1.0726 | 282.3 | 0.2823 | 211.2221 | 35.3998 | 0.415 | 1.0757 | 201.2257 | 34.3132 | 34.8565 | 9.84 | 201.379 | 1.0757 | 0.415 | 0 | 0 | 201.379 | Não | 0 | 0 | 44.1621 | 201.379 | 24 | 24 | 1006
1994-11-01 | 1994 | 11 | 0.3535 | 0.91627 | 241.3 | 0.2413 | 201.379 | 34.3299 | 0.415 | 1.0757 | 192.9358 | 33.2714 | 33.8006 | 8.1561 | 193.0635 | 1.0757 | 0.415 | 0 | 0 | 193.0635 | Não | 0 | 0 | 42.3385 | 193.0635 | 24 | 23 | 1007
1994-12-01 | 1994 | 12 | 0.34913 | 0.90494 | 241.8 | 0.2418 | 193.0635 | 33.2878 | 0.415 | 1.0757 | 184.8438 | 32.2315 | 32.7597 | 7.9213 | 184.9715 | 1.0757 | 0.415 | 0 | 0 | 184.9715 | Não | 0 | 0 | 40.5639 | 184.9715 | 23 | 23 | 1008
1995-01-01 | 1995 | 1 | 0.29575 | 0.76659 | 189 | 0.189 | 184.9715 | 32.2479 | 0.415 | 1.0757 | 178.5676 | 31.4249 | 31.8364 | 6.0171 | 178.6453 | 1.0757 | 0.415 | 0 | 0 | 178.6453 | Não | 0 | 0 | 39.1766 | 178.6453 | 23 | 23 | 1009
1995-02-01 | 1995 | 2 | 0.40557 | 1.0512 | 136.9 | 0.1369 | 178.6453 | 31.4349 | 0.415 | 1.0757 | 174.3174 | 30.8788 | 31.1568 | 4.2654 | 174.3555 | 1.0757 | 0.415 | 0 | 0 | 174.3555 | Não | 0 | 0 | 38.2359 | 174.3555 | 23 | 23 | 1010
1995-03-01 | 1995 | 3 | 1.5018 | 3.8926 | 102.9 | 0.1029 | 174.3555 | 30.8836 | 0.415 | 1.0757 | 173.9945 | 30.8373 | 30.8605 | 3.1755 | 173.9969 | 1.0757 | 0.415 | 0 | 0 | 173.9969 | Não | 0 | 0 | 38.1572 | 173.9969 | 23 | 23 | 1011
1995-04-01 | 1995 | 4 | 12.3389 | 31.9823 | 81.8 | 0.0818 | 173.9969 | 30.8376 | 0.415 | 1.0757 | 202.381 | 34.4388 | 32.6382 | 2.6698 | 202.2337 | 1.0757 | 0.415 | 0 | 0 | 202.2337 | Não | 0 | 0 | 44.3495 | 202.2337 | 23 | 24 | 1012
1995-05-01 | 1995 | 5 | 23.5769 | 61.1114 | 83.6 | 0.0836 | 202.2337 | 34.4228 | 0.415 | 1.0757 | 259.3917 | 40.6359 | 37.5293 | 3.1375 | 259.1319 | 1.0757 | 0.415 | 0 | 0 | 259.1319 | Não | 0 | 0 | 56.8272 | 259.1319 | 24 | 24 | 1013
1995-06-01 | 1995 | 6 | 7.1083 | 18.4248 | 108.2 | 0.1082 | 259.1319 | 40.6077 | 0.415 | 1.0757 | 272.0873 | 42.0159 | 41.3118 | 4.4699 | 272.0111 | 1.0757 | 0.415 | 0 | 0 | 272.0111 | Não | 0 | 0 | 59.6516 | 272.0111 | 24 | 24 | 1014
1995-07-01 | 1995 | 7 | 3.3142 | 8.5903 | 149 | 0.149 | 272.0111 | 42.0076 | 0.415 | 1.0757 | 273.2666 | 42.1441 | 42.0759 | 6.2693 | 273.2565 | 1.0757 | 0.415 | 0 | 0 | 273.2565 | Não | 0 | 0 | 59.9247 | 273.2565 | 24 | 24 | 1015
1995-08-01 | 1995 | 8 | 0.46075 | 1.1943 | 206.8 | 0.2068 | 273.2565 | 42.143 | 0.415 | 1.0757 | 264.6599 | 41.2086 | 41.6758 | 8.6186 | 264.7565 | 1.0757 | 0.415 | 0 | 0 | 264.7565 | Não | 0 | 0 | 58.0606 | 264.7565 | 24 | 24 | 1016
1995-09-01 | 1995 | 9 | 0.40865 | 1.0592 | 245.9 | 0.2459 | 264.7565 | 41.2191 | 0.415 | 1.0757 | 254.6043 | 40.1155 | 40.6673 | 10.0001 | 254.74 | 1.0757 | 0.415 | 0 | 0 | 254.74 | Não | 0 | 0 | 55.864 | 254.74 | 24 | 24 | 1017
1995-10-01 | 1995 | 10 | 0.35514 | 0.92052 | 282.3 | 0.2823 | 254.74 | 40.1302 | 0.415 | 1.0757 | 243.256 | 38.8819 | 39.5061 | 11.1526 | 243.4322 | 1.0757 | 0.415 | 0 | 0 | 243.4322 | Não | 0 | 0 | 53.3843 | 243.4322 | 24 | 24 | 1018
1995-11-01 | 1995 | 11 | 0.31056 | 0.80496 | 241.3 | 0.2413 | 243.4322 | 38.9011 | 0.415 | 1.0757 | 233.7747 | 37.8513 | 38.3762 | 9.2602 | 233.9013 | 1.0757 | 0.415 | 0 | 0 | 233.9013 | Não | 0 | 0 | 51.2942 | 233.9013 | 24 | 24 | 1019
1995-12-01 | 1995 | 12 | 0.25949 | 0.67261 | 241.8 | 0.2418 | 233.9013 | 37.8651 | 0.415 | 1.0757 | 224.3425 | 36.826 | 37.3455 | 9.0302 | 224.4681 | 1.0757 | 0.415 | 0 | 0 | 224.4681 | Não | 0 | 0 | 49.2255 | 224.4681 | 24 | 24 | 1020
1996-01-01 | 1996 | 1 | 0.35228 | 0.91311 | 189 | 0.189 | 224.4681 | 36.8397 | 0.415 | 1.0757 | 217.3428 | 36.0651 | 36.4524 | 6.8895 | 217.416 | 1.0757 | 0.415 | 0 | 0 | 217.416 | Não | 0 | 0 | 47.679 | 217.416 | 24 | 24 | 1021
1996-02-01 | 1996 | 2 | 0.42741 | 1.1078 | 136.9 | 0.1369 | 217.416 | 36.0731 | 0.415 | 1.0757 | 212.5098 | 35.5398 | 35.8064 | 4.9019 | 212.5463 | 1.0757 | 0.415 | 0 | 0 | 212.5463 | Não | 0 | 0 | 46.611 | 212.5463 | 24 | 24 | 1022
1996-03-01 | 1996 | 3 | 4.1175 | 10.6726 | 102.9 | 0.1029 | 212.5463 | 35.5438 | 0.415 | 1.0757 | 218.4857 | 36.1894 | 35.8666 | 3.6907 | 218.4525 | 1.0757 | 0.415 | 0 | 0 | 218.4525 | Não | 0 | 0 | 47.9063 | 218.4525 | 24 | 24 | 1023
1996-04-01 | 1996 | 4 | 30.0406 | 77.8651 | 81.8 | 0.0818 | 218.4525 | 36.1858 | 0.415 | 1.0757 | 292.282 | 47.0508 | 41.6183 | 3.4044 | 291.8376 | 1.0757 | 0.415 | 0 | 0 | 291.8376 | Não | 0 | 0 | 63.9995 | 291.8376 | 24 | 25 | 1024
1996-05-01 | 1996 | 5 | 15.5838 | 40.3931 | 83.6 | 0.0836 | 291.8376 | 46.8889 | 0.415 | 1.0757 | 327.2352 | 59.2692 | 53.0791 | 4.4374 | 326.7177 | 1.0757 | 0.415 | 0 | 0 | 326.7177 | Não | 0 | 0 | 71.6486 | 326.7177 | 25 | 26 | 1025
1996-06-01 | 1996 | 6 | 1.3547 | 3.5113 | 108.2 | 0.1082 | 326.7177 | 59.2103 | 0.415 | 1.0757 | 322.7468 | 58.1522 | 58.6813 | 6.3493 | 322.804 | 1.0757 | 0.415 | 0 | 0 | 322.804 | Não | 0 | 0 | 70.7904 | 322.804 | 26 | 25 | 1026
1996-07-01 | 1996 | 7 | 0.88624 | 2.2971 | 149 | 0.149 | 322.804 | 58.1731 | 0.415 | 1.0757 | 315.3577 | 55.4596 | 56.8164 | 8.4656 | 315.5598 | 1.0757 | 0.415 | 0 | 0 | 315.5598 | Não | 0 | 0 | 69.2017 | 315.5598 | 25 | 25 | 1027
1996-08-01 | 1996 | 8 | 0.71158 | 1.8444 | 206.8 | 0.2068 | 315.5598 | 55.5333 | 0.415 | 1.0757 | 304.8443 | 51.6285 | 53.5809 | 11.0805 | 305.248 | 1.0757 | 0.415 | 0 | 0 | 305.248 | Não | 0 | 0 | 66.9404 | 305.248 | 25 | 25 | 1028
1996-09-01 | 1996 | 9 | 0.39182 | 1.0156 | 245.9 | 0.2459 | 305.248 | 51.7757 | 0.415 | 1.0757 | 292.4563 | 47.1144 | 49.445 | 12.1585 | 293.0294 | 1.0757 | 0.415 | 0 | 0 | 293.0294 | Não | 0 | 0 | 64.2608 | 293.0294 | 25 | 25 | 1029
1996-10-01 | 1996 | 10 | 0.32839 | 0.85119 | 282.3 | 0.2823 | 293.0294 | 47.3232 | 0.415 | 1.0757 | 279.4456 | 42.8158 | 45.0695 | 12.7231 | 280.0818 | 1.0757 | 0.415 | 0 | 0 | 280.0818 | Não | 0 | 0 | 61.4214 | 280.0818 | 25 | 24 | 1030
1996-11-01 | 1996 | 11 | 0.28872 | 0.74836 | 241.3 | 0.2413 | 280.0818 | 42.8849 | 0.415 | 1.0757 | 269.4064 | 41.7245 | 42.3047 | 10.2081 | 269.5464 | 1.0757 | 0.415 | 0 | 0 | 269.5464 | Não | 0 | 0 | 59.111 | 269.5464 | 24 | 24 | 1031
1996-12-01 | 1996 | 12 | 0.23603 | 0.6118 | 241.8 | 0.2418 | 269.5464 | 41.7397 | 0.415 | 1.0757 | 258.9898 | 40.5922 | 41.166 | 9.9539 | 259.1285 | 1.0757 | 0.415 | 0 | 0 | 259.1285 | Não | 0 | 0 | 56.8264 | 259.1285 | 24 | 24 | 1032
1997-01-01 | 1997 | 1 | 0.21947 | 0.56886 | 189 | 0.189 | 259.1285 | 40.6073 | 0.415 | 1.0757 | 250.9469 | 39.7179 | 40.1626 | 7.5907 | 251.031 | 1.0757 | 0.415 | 0 | 0 | 251.031 | Não | 0 | 0 | 55.0507 | 251.031 | 24 | 24 | 1033
1997-02-01 | 1997 | 2 | 0.27274 | 0.70694 | 136.9 | 0.1369 | 251.031 | 39.7271 | 0.415 | 1.0757 | 245.2236 | 39.0958 | 39.4114 | 5.3954 | 245.2668 | 1.0757 | 0.415 | 0 | 0 | 245.2668 | Não | 0 | 0 | 53.7866 | 245.2668 | 24 | 24 | 1034
1997-03-01 | 1997 | 3 | 1.3266 | 3.4385 | 102.9 | 0.1029 | 245.2668 | 39.1005 | 0.415 | 1.0757 | 243.6062 | 38.92 | 39.0102 | 4.0142 | 243.6154 | 1.0757 | 0.415 | 0 | 0 | 243.6154 | Não | 0 | 0 | 53.4244 | 243.6154 | 24 | 24 | 1035
1997-04-01 | 1997 | 4 | 5.3576 | 13.8868 | 81.8 | 0.0818 | 243.6154 | 38.921 | 0.415 | 1.0757 | 253.2429 | 39.9675 | 39.4443 | 3.2265 | 253.2001 | 1.0757 | 0.415 | 0 | 0 | 253.2001 | Não | 0 | 0 | 55.5263 | 253.2001 | 24 | 24 | 1036
1997-05-01 | 1997 | 5 | 5.1064 | 13.2358 | 83.6 | 0.0836 | 253.2001 | 39.9629 | 0.415 | 1.0757 | 262.0193 | 40.9215 | 40.4422 | 3.381 | 261.9792 | 1.0757 | 0.415 | 0 | 0 | 261.9792 | Não | 0 | 0 | 57.4516 | 261.9792 | 24 | 24 | 1037
1997-06-01 | 1997 | 6 | 0.23868 | 0.61865 | 108.2 | 0.1082 | 261.9792 | 40.9172 | 0.415 | 1.0757 | 257.095 | 40.3862 | 40.6517 | 4.3985 | 257.1237 | 1.0757 | 0.415 | 0 | 0 | 257.1237 | Não | 0 | 0 | 56.3868 | 257.1237 | 24 | 24 | 1038
1997-07-01 | 1997 | 7 | 0.26796 | 0.69456 | 149 | 0.149 | 257.1237 | 40.3894 | 0.415 | 1.0757 | 250.7246 | 39.6938 | 40.0416 | 5.9662 | 250.7764 | 1.0757 | 0.415 | 0 | 0 | 250.7764 | Não | 0 | 0 | 54.9948 | 250.7764 | 24 | 24 | 1039
1997-08-01 | 1997 | 8 | 0.22128 | 0.57355 | 206.8 | 0.2068 | 250.7764 | 39.6994 | 0.415 | 1.0757 | 242.0644 | 38.7524 | 39.2259 | 8.1119 | 242.1623 | 1.0757 | 0.415 | 0 | 0 | 242.1623 | Não | 0 | 0 | 53.1058 | 242.1623 | 24 | 24 | 1040
1997-09-01 | 1997 | 9 | 0.17449 | 0.45227 | 245.9 | 0.2459 | 242.1623 | 38.763 | 0.415 | 1.0757 | 232.0071 | 37.6592 | 38.2111 | 9.3961 | 232.1428 | 1.0757 | 0.415 | 0 | 0 | 232.1428 | Não | 0 | 0 | 50.9085 | 232.1428 | 24 | 24 | 1041
1997-10-01 | 1997 | 10 | 0.14953 | 0.38758 | 282.3 | 0.2823 | 232.1428 | 37.6739 | 0.415 | 1.0757 | 220.8194 | 36.443 | 37.0585 | 10.4616 | 220.9931 | 1.0757 | 0.415 | 0 | 0 | 220.9931 | Não | 0 | 0 | 48.4634 | 220.9931 | 24 | 24 | 1042
1997-11-01 | 1997 | 11 | 0.12752 | 0.33054 | 241.3 | 0.2413 | 220.9931 | 36.4619 | 0.415 | 1.0757 | 211.4497 | 35.4246 | 35.9432 | 8.6731 | 211.5749 | 1.0757 | 0.415 | 0 | 0 | 211.5749 | Não | 0 | 0 | 46.398 | 211.5749 | 24 | 24 | 1043
1997-12-01 | 1997 | 12 | 0.11103 | 0.28778 | 241.8 | 0.2418 | 211.5749 | 35.4382 | 0.415 | 1.0757 | 202.218 | 34.4211 | 34.9296 | 8.446 | 202.341 | 1.0757 | 0.415 | 0 | 0 | 202.341 | Não | 0 | 0 | 44.373 | 202.341 | 24 | 24 | 1044
1998-01-01 | 1998 | 1 | 0.12718 | 0.32964 | 189 | 0.189 | 202.341 | 34.4344 | 0.415 | 1.0757 | 195.0868 | 33.5478 | 33.9911 | 6.4243 | 195.1706 | 1.0757 | 0.415 | 0 | 0 | 195.1706 | Não | 0 | 0 | 42.8006 | 195.1706 | 24 | 23 | 1045
1998-02-01 | 1998 | 2 | 0.10446 | 0.27076 | 136.9 | 0.1369 | 195.1706 | 33.5586 | 0.415 | 1.0757 | 189.7715 | 32.8648 | 33.2117 | 4.5467 | 189.819 | 1.0757 | 0.415 | 0 | 0 | 189.819 | Não | 0 | 0 | 41.627 | 189.819 | 23 | 23 | 1046
1998-03-01 | 1998 | 3 | 0.31804 | 0.82436 | 102.9 | 0.1029 | 189.819 | 32.8709 | 0.415 | 1.0757 | 186.1853 | 32.4039 | 32.6374 | 3.3584 | 186.2093 | 1.0757 | 0.415 | 0 | 0 | 186.2093 | Não | 0 | 0 | 40.8354 | 186.2093 | 23 | 23 | 1047
1998-04-01 | 1998 | 4 | 0.27672 | 0.71726 | 81.8 | 0.0818 | 186.2093 | 32.407 | 0.415 | 1.0757 | 183.2 | 32.0203 | 32.2136 | 2.6351 | 183.2158 | 1.0757 | 0.415 | 0 | 0 | 183.2158 | Não | 0 | 0 | 40.1789 | 183.2158 | 23 | 23 | 1048
1998-05-01 | 1998 | 5 | 0.13829 | 0.35844 | 83.6 | 0.0836 | 183.2158 | 32.0223 | 0.415 | 1.0757 | 179.8215 | 31.5861 | 31.8042 | 2.6588 | 179.8398 | 1.0757 | 0.415 | 0 | 0 | 179.8398 | Não | 0 | 0 | 39.4385 | 179.8398 | 23 | 23 | 1049
1998-06-01 | 1998 | 6 | 0.058262 | 0.15101 | 108.2 | 0.1082 | 179.8398 | 31.5884 | 0.415 | 1.0757 | 175.4972 | 31.0304 | 31.3094 | 3.3877 | 175.5274 | 1.0757 | 0.415 | 0 | 0 | 175.5274 | Não | 0 | 0 | 38.4929 | 175.5274 | 23 | 23 | 1050
1998-07-01 | 1998 | 7 | 0.049236 | 0.12762 | 149 | 0.149 | 175.5274 | 31.0343 | 0.415 | 1.0757 | 169.9552 | 30.3182 | 30.6762 | 4.5708 | 170.0086 | 1.0757 | 0.415 | 0 | 0 | 170.0086 | Não | 0 | 0 | 37.2826 | 170.0086 | 23 | 23 | 1051
1998-08-01 | 1998 | 8 | 0.041705 | 0.1081 | 206.8 | 0.2068 | 170.0086 | 30.325 | 0.415 | 1.0757 | 162.7698 | 29.3948 | 29.8599 | 6.175 | 162.866 | 1.0757 | 0.415 | 0 | 0 | 162.866 | Não | 0 | 0 | 35.7162 | 162.866 | 23 | 23 | 1052
1998-09-01 | 1998 | 9 | 0.034713 | 0.089977 | 245.9 | 0.2459 | 162.866 | 29.4071 | 0.415 | 1.0757 | 154.6491 | 28.3512 | 28.8791 | 7.1014 | 154.7789 | 1.0757 | 0.415 | 0 | 0 | 154.7789 | Não | 0 | 0 | 33.9427 | 154.7789 | 23 | 23 | 1053
1998-10-01 | 1998 | 10 | 0.02965 | 0.076854 | 282.3 | 0.2823 | 154.7789 | 28.3678 | 0.415 | 1.0757 | 145.7718 | 27.2103 | 27.7891 | 7.8449 | 145.9352 | 1.0757 | 0.415 | 0 | 0 | 145.9352 | Não | 0 | 0 | 32.0033 | 145.9352 | 23 | 23 | 1054
1998-11-01 | 1998 | 11 | 0.025291 | 0.065555 | 241.3 | 0.2413 | 145.9352 | 27.2313 | 0.415 | 1.0757 | 138.3542 | 26.2426 | 26.737 | 6.4516 | 138.4735 | 1.0757 | 0.415 | 0 | 0 | 138.4735 | Não | 0 | 0 | 30.367 | 138.4735 | 23 | 22 | 1055
1998-12-01 | 1998 | 12 | 0.021649 | 0.056113 | 241.8 | 0.2418 | 138.4735 | 26.2586 | 0.415 | 1.0757 | 131.1046 | 25.2753 | 25.7669 | 6.2304 | 131.2234 | 1.0757 | 0.415 | 0 | 0 | 131.2234 | Não | 0 | 0 | 28.7771 | 131.2234 | 22 | 22 | 1056
1999-01-01 | 1999 | 1 | 0.019273 | 0.049956 | 189 | 0.189 | 131.2234 | 25.2911 | 0.415 | 1.0757 | 125.4177 | 24.5164 | 24.9038 | 4.7068 | 125.4909 | 1.0757 | 0.415 | 0 | 0 | 125.4909 | Não | 0 | 0 | 27.5199 | 125.4909 | 22 | 22 | 1057
1999-02-01 | 1999 | 2 | 0.025873 | 0.067063 | 136.9 | 0.1369 | 125.4909 | 24.5262 | 0.415 | 1.0757 | 121.1247 | 23.9436 | 24.2349 | 3.3178 | 121.1645 | 1.0757 | 0.415 | 0 | 0 | 121.1645 | Não | 0 | 0 | 26.5712 | 121.1645 | 22 | 22 | 1058
1999-03-01 | 1999 | 3 | 0.4817 | 1.2486 | 102.9 | 0.1029 | 121.1645 | 23.9489 | 0.415 | 1.0757 | 118.8731 | 23.6431 | 23.796 | 2.4486 | 118.8888 | 1.0757 | 0.415 | 0 | 0 | 118.8888 | Não | 0 | 0 | 26.0721 | 118.8888 | 22 | 22 | 1059
1999-04-01 | 1999 | 4 | 1.2966 | 3.3609 | 81.8 | 0.0818 | 118.8888 | 23.6452 | 0.415 | 1.0757 | 119.2399 | 23.6921 | 23.6686 | 1.9361 | 119.2379 | 1.0757 | 0.415 | 0 | 0 | 119.2379 | Não | 0 | 0 | 26.1487 | 119.2379 | 22 | 22 | 1060
1999-05-01 | 1999 | 5 | 2.9123 | 7.5487 | 83.6 | 0.0836 | 119.2379 | 23.6918 | 0.415 | 1.0757 | 123.7303 | 24.2913 | 23.9915 | 2.0057 | 123.7052 | 1.0757 | 0.415 | 0 | 0 | 123.7052 | Não | 0 | 0 | 27.1283 | 123.7052 | 22 | 22 | 1061
1999-06-01 | 1999 | 6 | 0.3321 | 0.86081 | 108.2 | 0.1082 | 123.7052 | 24.2879 | 0.415 | 1.0757 | 120.8624 | 23.9086 | 24.0982 | 2.6074 | 120.8829 | 1.0757 | 0.415 | 0 | 0 | 120.8829 | Não | 0 | 0 | 26.5094 | 120.8829 | 22 | 22 | 1062
1999-07-01 | 1999 | 7 | 0.10539 | 0.27316 | 149 | 0.149 | 120.8829 | 23.9113 | 0.415 | 1.0757 | 116.5176 | 23.3288 | 23.6201 | 3.5194 | 116.561 | 1.0757 | 0.415 | 0 | 0 | 116.561 | Não | 0 | 0 | 25.5616 | 116.561 | 22 | 22 | 1063
1999-08-01 | 1999 | 8 | 0.085964 | 0.22282 | 206.8 | 0.2068 | 116.561 | 23.3346 | 0.415 | 1.0757 | 110.8826 | 22.5769 | 22.9557 | 4.7472 | 110.9609 | 1.0757 | 0.415 | 0 | 0 | 110.9609 | Não | 0 | 0 | 24.3335 | 110.9609 | 22 | 22 | 1064
1999-09-01 | 1999 | 9 | 0.076377 | 0.19797 | 245.9 | 0.2459 | 110.9609 | 22.5873 | 0.415 | 1.0757 | 104.529 | 21.7291 | 22.1582 | 5.4487 | 104.6345 | 1.0757 | 0.415 | 0 | 0 | 104.6345 | Não | 0 | 0 | 22.9462 | 104.6345 | 22 | 22 | 1065
1999-10-01 | 1999 | 10 | 0.065345 | 0.16937 | 282.3 | 0.2823 | 104.6345 | 21.7431 | 0.415 | 1.0757 | 97.5901 | 20.8031 | 21.2731 | 6.0054 | 97.7228 | 1.0757 | 0.415 | 0 | 0 | 97.7228 | Não | 0 | 0 | 21.4304 | 97.7228 | 22 | 22 | 1066
1999-11-01 | 1999 | 11 | 0.056428 | 0.14626 | 241.3 | 0.2413 | 97.7228 | 20.8208 | 0.415 | 1.0757 | 91.7693 | 19.3804 | 20.1006 | 4.8503 | 91.9431 | 1.0757 | 0.415 | 0 | 0 | 91.9431 | Não | 0 | 0 | 20.163 | 91.9431 | 22 | 21 | 1067
1999-12-01 | 1999 | 12 | 0.054053 | 0.1401 | 241.8 | 0.2418 | 91.9431 | 19.425 | 0.415 | 1.0757 | 86.3105 | 18.7981 | 19.1116 | 4.6212 | 86.3863 | 1.0757 | 0.415 | 0 | 0 | 86.3863 | Não | 0 | 0 | 18.9444 | 86.3863 | 21 | 20 | 1068
2000-01-01 | 2000 | 1 | 0.079934 | 0.20719 | 189 | 0.189 | 86.3863 | 18.804 | 0.415 | 1.0757 | 81.9639 | 18.4603 | 18.6322 | 3.5215 | 81.9964 | 1.0757 | 0.415 | 0 | 0 | 81.9964 | Não | 0 | 0 | 17.9817 | 81.9964 | 20 | 20 | 1069
2000-02-01 | 2000 | 2 | 0.37231 | 0.96504 | 136.9 | 0.1369 | 81.9964 | 18.4628 | 0.415 | 1.0757 | 79.3582 | 18.2355 | 18.3492 | 2.512 | 79.3737 | 1.0757 | 0.415 | 0 | 0 | 79.3737 | Não | 0 | 0 | 17.4065 | 79.3737 | 20 | 19 | 1070
2000-03-01 | 2000 | 3 | 1.3731 | 3.559 | 102.9 | 0.1029 | 79.3737 | 18.2372 | 0.415 | 1.0757 | 79.9805 | 18.3022 | 18.2697 | 1.88 | 79.9771 | 1.0757 | 0.415 | 0 | 0 | 79.9771 | Não | 0 | 0 | 17.5388 | 79.9771 | 19 | 19 | 1071
2000-04-01 | 2000 | 4 | 9.5771 | 24.8237 | 81.8 | 0.0818 | 79.9771 | 18.3018 | 0.415 | 1.0757 | 102.2281 | 21.422 | 19.8619 | 1.6247 | 102.1005 | 1.0757 | 0.415 | 0 | 0 | 102.1005 | Não | 0 | 0 | 22.3905 | 102.1005 | 19 | 22 | 1072
2000-05-01 | 2000 | 5 | 6.0577 | 15.7016 | 83.6 | 0.0836 | 102.1005 | 21.405 | 0.415 | 1.0757 | 114.9369 | 23.1179 | 22.2614 | 1.8611 | 114.8653 | 1.0757 | 0.415 | 0 | 0 | 114.8653 | Não | 0 | 0 | 25.1898 | 114.8653 | 22 | 22 | 1073
2000-06-01 | 2000 | 6 | 3.6713 | 9.5159 | 108.2 | 0.1082 | 114.8653 | 23.1083 | 0.415 | 1.0757 | 120.8052 | 23.9009 | 23.5046 | 2.5432 | 120.7623 | 1.0757 | 0.415 | 0 | 0 | 120.7623 | Não | 0 | 0 | 26.483 | 120.7623 | 22 | 22 | 1074
2000-07-01 | 2000 | 7 | 1.948 | 5.0492 | 149 | 0.149 | 120.7623 | 23.8952 | 0.415 | 1.0757 | 121.1754 | 23.9503 | 23.9228 | 3.5645 | 121.1713 | 1.0757 | 0.415 | 0 | 0 | 121.1713 | Não | 0 | 0 | 26.5727 | 121.1713 | 22 | 22 | 1075
2000-08-01 | 2000 | 8 | 1.5492 | 4.0155 | 206.8 | 0.2068 | 121.1713 | 23.9498 | 0.415 | 1.0757 | 119.1583 | 23.6812 | 23.8155 | 4.925 | 119.186 | 1.0757 | 0.415 | 0 | 0 | 119.186 | Não | 0 | 0 | 26.1373 | 119.186 | 22 | 22 | 1076
2000-09-01 | 2000 | 9 | 0.32547 | 0.84362 | 245.9 | 0.2459 | 119.186 | 23.6849 | 0.415 | 1.0757 | 113.1299 | 22.8767 | 23.2808 | 5.7248 | 113.2292 | 1.0757 | 0.415 | 0 | 0 | 113.2292 | Não | 0 | 0 | 24.831 | 113.2292 | 22 | 22 | 1077
2000-10-01 | 2000 | 10 | 0.20816 | 0.53955 | 282.3 | 0.2823 | 113.2292 | 22.89 | 0.415 | 1.0757 | 106.2312 | 21.9562 | 22.4231 | 6.33 | 106.3631 | 1.0757 | 0.415 | 0 | 0 | 106.3631 | Não | 0 | 0 | 23.3252 | 106.3631 | 22 | 22 | 1078
2000-11-01 | 2000 | 11 | 0.17764 | 0.46043 | 241.3 | 0.2413 | 106.3631 | 21.9738 | 0.415 | 1.0757 | 100.4455 | 21.1842 | 21.579 | 5.207 | 100.5408 | 1.0757 | 0.415 | 0 | 0 | 100.5408 | Não | 0 | 0 | 22.0484 | 100.5408 | 22 | 22 | 1079
2000-12-01 | 2000 | 12 | 0.16301 | 0.42251 | 241.8 | 0.2418 | 100.5408 | 21.1969 | 0.415 | 1.0757 | 94.7622 | 20.1497 | 20.6733 | 4.9988 | 94.8888 | 1.0757 | 0.415 | 0 | 0 | 94.8888 | Não | 0 | 0 | 20.809 | 94.8888 | 22 | 21 | 1080
2001-01-01 | 2001 | 1 | 0.14216 | 0.36847 | 189 | 0.189 | 94.8888 | 20.1822 | 0.415 | 1.0757 | 90.3672 | 19.1134 | 19.6478 | 3.7134 | 90.4682 | 1.0757 | 0.415 | 0 | 0 | 90.4682 | Não | 0 | 0 | 19.8395 | 90.4682 | 21 | 20 | 1081
2001-02-01 | 2001 | 2 | 0.12501 | 0.32401 | 136.9 | 0.1369 | 90.4682 | 19.1213 | 0.415 | 1.0757 | 87.0988 | 18.8594 | 18.9903 | 2.5998 | 87.1168 | 1.0757 | 0.415 | 0 | 0 | 87.1168 | Não | 0 | 0 | 19.1046 | 87.1168 | 20 | 20 | 1082
2001-03-01 | 2001 | 3 | 0.50695 | 1.314 | 102.9 | 0.1029 | 87.1168 | 18.8608 | 0.415 | 1.0757 | 85.4143 | 18.7285 | 18.7946 | 1.934 | 85.4211 | 1.0757 | 0.415 | 0 | 0 | 85.4211 | Não | 0 | 0 | 18.7327 | 85.4211 | 20 | 20 | 1083
2001-04-01 | 2001 | 4 | 3.5428 | 9.183 | 81.8 | 0.0818 | 85.4211 | 18.729 | 0.415 | 1.0757 | 91.9965 | 19.4388 | 19.0839 | 1.5611 | 91.9674 | 1.0757 | 0.415 | 0 | 0 | 91.9674 | Não | 0 | 0 | 20.1683 | 91.9674 | 20 | 21 | 1084
2001-05-01 | 2001 | 5 | 0.4279 | 1.1091 | 83.6 | 0.0836 | 91.9674 | 19.4313 | 0.415 | 1.0757 | 90.3764 | 19.1141 | 19.2727 | 1.6112 | 90.3897 | 1.0757 | 0.415 | 0 | 0 | 90.3897 | Não | 0 | 0 | 19.8223 | 90.3897 | 21 | 20 | 1085
2001-06-01 | 2001 | 6 | 0.76479 | 1.9823 | 108.2 | 0.1082 | 90.3897 | 19.1152 | 0.415 | 1.0757 | 89.2281 | 19.0249 | 19.07 | 2.0634 | 89.233 | 1.0757 | 0.415 | 0 | 0 | 89.233 | Não | 0 | 0 | 19.5686 | 89.233 | 20 | 20 | 1086
2001-07-01 | 2001 | 7 | 0.21049 | 0.5456 | 149 | 0.149 | 89.233 | 19.0253 | 0.415 | 1.0757 | 85.8681 | 18.7637 | 18.8945 | 2.8153 | 85.8876 | 1.0757 | 0.415 | 0 | 0 | 85.8876 | Não | 0 | 0 | 18.835 | 85.8876 | 20 | 20 | 1087
2001-08-01 | 2001 | 8 | 0.12418 | 0.32187 | 206.8 | 0.2068 | 85.8876 | 18.7652 | 0.415 | 1.0757 | 81.2531 | 18.4051 | 18.5852 | 3.8434 | 81.2904 | 1.0757 | 0.415 | 0 | 0 | 81.2904 | Não | 0 | 0 | 17.8268 | 81.2904 | 20 | 20 | 1088
2001-09-01 | 2001 | 9 | 0.096083 | 0.24905 | 245.9 | 0.2459 | 81.2904 | 18.408 | 0.415 | 1.0757 | 75.9372 | 17.8691 | 18.1385 | 4.4603 | 76.0035 | 1.0757 | 0.415 | 0 | 0 | 76.0035 | Não | 0 | 0 | 16.6674 | 76.0035 | 20 | 19 | 1089
2001-10-01 | 2001 | 10 | 0.082338 | 0.21342 | 282.3 | 0.2823 | 76.0035 | 17.8762 | 0.415 | 1.0757 | 70.0948 | 17.2432 | 17.5597 | 4.9571 | 70.1841 | 1.0757 | 0.415 | 0 | 0 | 70.1841 | Não | 0 | 0 | 15.3913 | 70.1841 | 19 | 19 | 1090
2001-11-01 | 2001 | 11 | 0.070771 | 0.18344 | 241.3 | 0.2413 | 70.1841 | 17.2528 | 0.415 | 1.0757 | 65.1288 | 16.7113 | 16.982 | 4.0978 | 65.1941 | 1.0757 | 0.415 | 0 | 0 | 65.1941 | Não | 0 | 0 | 14.297 | 65.1941 | 19 | 19 | 1091
2001-12-01 | 2001 | 12 | 0.060283 | 0.15625 | 241.8 | 0.2418 | 65.1941 | 16.7183 | 0.415 | 1.0757 | 60.2322 | 15.9819 | 16.3501 | 3.9534 | 60.3213 | 1.0757 | 0.415 | 0 | 0 | 60.3213 | Não | 0 | 0 | 13.2283 | 60.3213 | 19 | 18 | 1092
2002-01-01 | 2002 | 1 | 0.24917 | 0.64586 | 189 | 0.189 | 60.3213 | 15.9994 | 0.415 | 1.0757 | 56.8675 | 15.3198 | 15.6596 | 2.9597 | 56.9318 | 1.0757 | 0.415 | 0 | 0 | 56.9318 | Não | 0 | 0 | 12.485 | 56.9318 | 18 | 18 | 1093
2002-02-01 | 2002 | 2 | 0.32866 | 0.85188 | 136.9 | 0.1369 | 56.9318 | 15.3324 | 0.415 | 1.0757 | 54.6089 | 14.8754 | 15.1039 | 2.0677 | 54.6402 | 1.0757 | 0.415 | 0 | 0 | 54.6402 | Não | 0 | 0 | 11.9825 | 54.6402 | 18 | 18 | 1094
2002-03-01 | 2002 | 3 | 2.4568 | 6.3679 | 102.9 | 0.1029 | 54.6402 | 14.8815 | 0.415 | 1.0757 | 58.4012 | 15.6216 | 15.2516 | 1.5694 | 58.3631 | 1.0757 | 0.415 | 0 | 0 | 58.3631 | Não | 0 | 0 | 12.7989 | 58.3631 | 18 | 18 | 1095
2002-04-01 | 2002 | 4 | 14.197 | 36.7987 | 81.8 | 0.0818 | 58.3631 | 15.6141 | 0.415 | 1.0757 | 92.8088 | 19.6476 | 17.6308 | 1.4422 | 92.6439 | 1.0757 | 0.415 | 0 | 0 | 92.6439 | Não | 0 | 0 | 20.3166 | 92.6439 | 18 | 21 | 1096
2002-05-01 | 2002 | 5 | 13.1332 | 34.0413 | 83.6 | 0.0836 | 92.6439 | 19.6052 | 0.415 | 1.0757 | 123.9705 | 24.3233 | 21.9642 | 1.8362 | 123.7733 | 1.0757 | 0.415 | 0 | 0 | 123.7733 | Não | 0 | 0 | 27.1433 | 123.7733 | 21 | 22 | 1097
2002-06-01 | 2002 | 6 | 3.6017 | 9.3357 | 108.2 | 0.1082 | 123.7733 | 24.297 | 0.415 | 1.0757 | 129.4044 | 25.0484 | 24.6727 | 2.6696 | 129.3637 | 1.0757 | 0.415 | 0 | 0 | 129.3637 | Não | 0 | 0 | 28.3692 | 129.3637 | 22 | 22 | 1098
2002-07-01 | 2002 | 7 | 1.0313 | 2.6732 | 149 | 0.149 | 129.3637 | 25.043 | 0.415 | 1.0757 | 127.2298 | 24.7582 | 24.9006 | 3.7102 | 127.251 | 1.0757 | 0.415 | 0 | 0 | 127.251 | Não | 0 | 0 | 27.9059 | 127.251 | 22 | 22 | 1099
2002-08-01 | 2002 | 8 | 0.33096 | 0.85785 | 206.8 | 0.2068 | 127.251 | 24.7611 | 0.415 | 1.0757 | 121.9126 | 24.0487 | 24.4049 | 5.0469 | 121.9863 | 1.0757 | 0.415 | 0 | 0 | 121.9863 | Não | 0 | 0 | 26.7514 | 121.9863 | 22 | 22 | 1100
2002-09-01 | 2002 | 9 | 0.29164 | 0.75594 | 245.9 | 0.2459 | 121.9863 | 24.0585 | 0.415 | 1.0757 | 115.7505 | 23.2264 | 23.6425 | 5.8137 | 115.8528 | 1.0757 | 0.415 | 0 | 0 | 115.8528 | Não | 0 | 0 | 25.4063 | 115.8528 | 22 | 22 | 1101
2002-10-01 | 2002 | 10 | 0.25053 | 0.64938 | 282.3 | 0.2823 | 115.8528 | 23.2401 | 0.415 | 1.0757 | 108.8659 | 22.3078 | 22.7739 | 6.4291 | 108.9975 | 1.0757 | 0.415 | 0 | 0 | 108.9975 | Não | 0 | 0 | 23.903 | 108.9975 | 22 | 22 | 1102
2002-11-01 | 2002 | 11 | 0.2144 | 0.55572 | 241.3 | 0.2413 | 108.9975 | 22.3253 | 0.415 | 1.0757 | 103.0904 | 21.5371 | 21.9312 | 5.292 | 103.1855 | 1.0757 | 0.415 | 0 | 0 | 103.1855 | Não | 0 | 0 | 22.6284 | 103.1855 | 22 | 22 | 1103
2002-12-01 | 2002 | 12 | 0.18342 | 0.47542 | 241.8 | 0.2418 | 103.1855 | 21.5498 | 0.415 | 1.0757 | 97.3745 | 20.7744 | 21.1621 | 5.117 | 97.4683 | 1.0757 | 0.415 | 0 | 0 | 97.4683 | Não | 0 | 0 | 21.3746 | 97.4683 | 22 | 22 | 1104
2003-01-01 | 2003 | 1 | 0.17933 | 0.46481 | 189 | 0.189 | 97.4683 | 20.7869 | 0.415 | 1.0757 | 92.9287 | 19.6784 | 20.2326 | 3.824 | 93.0334 | 1.0757 | 0.415 | 0 | 0 | 93.0334 | Não | 0 | 0 | 20.4021 | 93.0334 | 22 | 21 | 1105
2003-02-01 | 2003 | 2 | 0.34597 | 0.89674 | 136.9 | 0.1369 | 93.0334 | 19.7053 | 0.415 | 1.0757 | 90.1568 | 19.0971 | 19.4012 | 2.656 | 90.1985 | 1.0757 | 0.415 | 0 | 0 | 90.1985 | Não | 0 | 0 | 19.7804 | 90.1985 | 21 | 20 | 1106
2003-03-01 | 2003 | 3 | 3.9654 | 10.2783 | 102.9 | 0.1029 | 90.1985 | 19.1003 | 0.415 | 1.0757 | 97.4357 | 20.7825 | 19.9414 | 2.052 | 97.3491 | 1.0757 | 0.415 | 0 | 0 | 97.3491 | Não | 0 | 0 | 21.3485 | 97.3491 | 20 | 22 | 1107
2003-04-01 | 2003 | 4 | 12.58 | 32.6074 | 81.8 | 0.0818 | 97.3491 | 20.771 | 0.415 | 1.0757 | 127.1818 | 24.7518 | 22.7614 | 1.8619 | 127.019 | 1.0757 | 0.415 | 0 | 0 | 127.019 | Não | 0 | 0 | 27.855 | 127.019 | 22 | 22 | 1108
2003-05-01 | 2003 | 5 | 7.646 | 19.8186 | 83.6 | 0.0836 | 127.019 | 24.7301 | 0.415 | 1.0757 | 143.6944 | 26.9434 | 25.8367 | 2.16 | 143.6019 | 1.0757 | 0.415 | 0 | 0 | 143.6019 | Não | 0 | 0 | 31.4916 | 143.6019 | 22 | 23 | 1109
2003-06-01 | 2003 | 6 | 5.4042 | 14.0076 | 108.2 | 0.1082 | 143.6019 | 26.9315 | 0.415 | 1.0757 | 153.6199 | 28.2189 | 27.5752 | 2.9836 | 153.5502 | 1.0757 | 0.415 | 0 | 0 | 153.5502 | Não | 0 | 0 | 33.6733 | 153.5502 | 23 | 23 | 1110
2003-07-01 | 2003 | 7 | 0.40371 | 1.0464 | 149 | 0.149 | 153.5502 | 28.21 | 0.415 | 1.0757 | 149.3177 | 27.666 | 27.938 | 4.1628 | 149.3582 | 1.0757 | 0.415 | 0 | 0 | 149.3582 | Não | 0 | 0 | 32.754 | 149.3582 | 23 | 23 | 1111
2003-08-01 | 2003 | 8 | 0.34298 | 0.889 | 206.8 | 0.2068 | 149.3582 | 27.6712 | 0.415 | 1.0757 | 143.4491 | 26.9118 | 27.2915 | 5.6439 | 143.5276 | 1.0757 | 0.415 | 0 | 0 | 143.5276 | Não | 0 | 0 | 31.4754 | 143.5276 | 23 | 23 | 1112
2003-09-01 | 2003 | 9 | 0.29213 | 0.75721 | 245.9 | 0.2459 | 143.5276 | 26.9219 | 0.415 | 1.0757 | 136.5891 | 26.0071 | 26.4645 | 6.5076 | 136.7015 | 1.0757 | 0.415 | 0 | 0 | 136.7015 | Não | 0 | 0 | 29.9784 | 136.7015 | 23 | 22 | 1113
2003-10-01 | 2003 | 10 | 0.25058 | 0.64952 | 282.3 | 0.2823 | 136.7015 | 26.0221 | 0.415 | 1.0757 | 128.9293 | 24.985 | 25.5036 | 7.1997 | 129.0757 | 1.0757 | 0.415 | 0 | 0 | 129.0757 | Não | 0 | 0 | 28.3061 | 129.0757 | 22 | 22 | 1114
2003-11-01 | 2003 | 11 | 0.21402 | 0.55475 | 241.3 | 0.2413 | 129.0757 | 25.0045 | 0.415 | 1.0757 | 122.5212 | 24.1299 | 24.5672 | 5.9281 | 122.6267 | 1.0757 | 0.415 | 0 | 0 | 122.6267 | Não | 0 | 0 | 26.8918 | 122.6267 | 22 | 22 | 1115
2003-12-01 | 2003 | 12 | 0.1844 | 0.47797 | 241.8 | 0.2418 | 122.6267 | 24.144 | 0.415 | 1.0757 | 116.191 | 23.2852 | 23.7146 | 5.7342 | 116.2948 | 1.0757 | 0.415 | 0 | 0 | 116.2948 | Não | 0 | 0 | 25.5032 | 116.2948 | 22 | 22 | 1116
2004-01-01 | 2004 | 1 | 1.7495 | 4.5348 | 189 | 0.189 | 116.2948 | 23.2991 | 0.415 | 1.0757 | 115.3504 | 23.1731 | 23.2361 | 4.3916 | 115.3623 | 1.0757 | 0.415 | 0 | 0 | 115.3623 | Não | 0 | 0 | 25.2988 | 115.3623 | 22 | 22 | 1117
2004-02-01 | 2004 | 2 | 15.6104 | 40.4621 | 136.9 | 0.1369 | 115.3623 | 23.1746 | 0.415 | 1.0757 | 151.5762 | 27.9563 | 25.5655 | 3.4999 | 151.2489 | 1.0757 | 0.415 | 0 | 0 | 151.2489 | Não | 0 | 0 | 33.1686 | 151.2489 | 22 | 23 | 1118
2004-03-01 | 2004 | 3 | 19.8217 | 51.3779 | 102.9 | 0.1029 | 151.2489 | 27.9142 | 0.415 | 1.0757 | 198.6787 | 34.0094 | 30.9618 | 3.186 | 198.3651 | 1.0757 | 0.415 | 0 | 0 | 198.3651 | Não | 0 | 0 | 43.5011 | 198.3651 | 23 | 23 | 1119
2004-04-01 | 2004 | 4 | 10.2762 | 26.6359 | 81.8 | 0.0818 | 198.3651 | 33.9691 | 0.415 | 1.0757 | 221.1466 | 36.4786 | 35.2239 | 2.8813 | 221.0439 | 1.0757 | 0.415 | 0 | 0 | 221.0439 | Não | 0 | 0 | 48.4746 | 221.0439 | 23 | 24 | 1120
2004-05-01 | 2004 | 5 | 6.3298 | 16.4068 | 83.6 | 0.0836 | 221.0439 | 36.4675 | 0.415 | 1.0757 | 233.3264 | 37.8026 | 37.135 | 3.1045 | 233.2705 | 1.0757 | 0.415 | 0 | 0 | 233.2705 | Não | 0 | 0 | 51.1558 | 233.2705 | 24 | 24 | 1121
2004-06-01 | 2004 | 6 | 10.546 | 27.3351 | 108.2 | 0.1082 | 233.2705 | 37.7965 | 0.415 | 1.0757 | 255.4404 | 40.2064 | 39.0014 | 4.22 | 255.31 | 1.0757 | 0.415 | 0 | 0 | 255.31 | Não | 0 | 0 | 55.989 | 255.31 | 24 | 24 | 1122
2004-07-01 | 2004 | 7 | 2.6562 | 6.8849 | 149 | 0.149 | 255.31 | 40.1922 | 0.415 | 1.0757 | 255.1306 | 40.1727 | 40.1825 | 5.9872 | 255.1321 | 1.0757 | 0.415 | 0 | 0 | 255.1321 | Não | 0 | 0 | 55.95 | 255.1321 | 24 | 24 | 1123
2004-08-01 | 2004 | 8 | 0.56284 | 1.4589 | 206.8 | 0.2068 | 255.1321 | 40.1729 | 0.415 | 1.0757 | 247.2075 | 39.3115 | 39.7422 | 8.2187 | 247.2966 | 1.0757 | 0.415 | 0 | 0 | 247.2966 | Não | 0 | 0 | 54.2317 | 247.2966 | 24 | 24 | 1124
2004-09-01 | 2004 | 9 | 0.43749 | 1.134 | 245.9 | 0.2459 | 247.2966 | 39.3211 | 0.415 | 1.0757 | 237.6858 | 38.2764 | 38.7988 | 9.5406 | 237.8143 | 1.0757 | 0.415 | 0 | 0 | 237.8143 | Não | 0 | 0 | 52.1522 | 237.8143 | 24 | 24 | 1125
2004-10-01 | 2004 | 10 | 0.37357 | 0.96829 | 282.3 | 0.2823 | 237.8143 | 38.2904 | 0.415 | 1.0757 | 226.8975 | 37.1037 | 37.6971 | 10.6419 | 227.065 | 1.0757 | 0.415 | 0 | 0 | 227.065 | Não | 0 | 0 | 49.795 | 227.065 | 24 | 24 | 1126
2004-11-01 | 2004 | 11 | 0.31823 | 0.82485 | 241.3 | 0.2413 | 227.065 | 37.1219 | 0.415 | 1.0757 | 217.8566 | 36.121 | 36.6215 | 8.8368 | 217.9774 | 1.0757 | 0.415 | 0 | 0 | 217.9774 | Não | 0 | 0 | 47.8021 | 217.9774 | 24 | 24 | 1127
2004-12-01 | 2004 | 12 | 0.27205 | 0.70515 | 241.8 | 0.2418 | 217.9774 | 36.1341 | 0.415 | 1.0757 | 208.8696 | 35.1441 | 35.6391 | 8.6175 | 208.9893 | 1.0757 | 0.415 | 0 | 0 | 208.9893 | Não | 0 | 0 | 45.831 | 208.9893 | 24 | 24 | 1128
2005-01-01 | 2005 | 1 | 0.23861 | 0.61848 | 189 | 0.189 | 208.9893 | 35.1571 | 0.415 | 1.0757 | 201.8874 | 34.3851 | 34.7711 | 6.5717 | 201.9604 | 1.0757 | 0.415 | 0 | 0 | 201.9604 | Não | 0 | 0 | 44.2896 | 201.9604 | 24 | 24 | 1129
2005-02-01 | 2005 | 2 | 0.20499 | 0.53132 | 136.9 | 0.1369 | 201.9604 | 34.3931 | 0.415 | 1.0757 | 196.7076 | 33.7561 | 34.0746 | 4.6648 | 196.7512 | 1.0757 | 0.415 | 0 | 0 | 196.7512 | Não | 0 | 0 | 43.1472 | 196.7512 | 24 | 23 | 1130
2005-03-01 | 2005 | 3 | 0.33936 | 0.87963 | 102.9 | 0.1029 | 196.7512 | 33.7617 | 0.415 | 1.0757 | 193.0811 | 33.2901 | 33.5259 | 3.4498 | 193.1054 | 1.0757 | 0.415 | 0 | 0 | 193.1054 | Não | 0 | 0 | 42.3477 | 193.1054 | 23 | 23 | 1131
2005-04-01 | 2005 | 4 | 0.48484 | 1.2567 | 81.8 | 0.0818 | 193.1054 | 33.2932 | 0.415 | 1.0757 | 190.563 | 32.9665 | 33.1298 | 2.71 | 190.5764 | 1.0757 | 0.415 | 0 | 0 | 190.5764 | Não | 0 | 0 | 41.7931 | 190.5764 | 23 | 23 | 1132
2005-05-01 | 2005 | 5 | 2.831 | 7.338 | 83.6 | 0.0836 | 190.5764 | 32.9682 | 0.415 | 1.0757 | 194.0825 | 33.4188 | 33.1935 | 2.775 | 194.0637 | 1.0757 | 0.415 | 0 | 0 | 194.0637 | Não | 0 | 0 | 42.5578 | 194.0637 | 23 | 23 | 1133
2005-06-01 | 2005 | 6 | 1.5638 | 4.0533 | 108.2 | 0.1082 | 194.0637 | 33.4164 | 0.415 | 1.0757 | 193.4257 | 33.3344 | 33.3754 | 3.6112 | 193.4301 | 1.0757 | 0.415 | 0 | 0 | 193.4301 | Não | 0 | 0 | 42.4189 | 193.4301 | 23 | 23 | 1134
2005-07-01 | 2005 | 7 | 0.23248 | 0.6026 | 149 | 0.149 | 193.4301 | 33.3349 | 0.415 | 1.0757 | 187.9901 | 32.6358 | 32.9854 | 4.9148 | 188.0422 | 1.0757 | 0.415 | 0 | 0 | 188.0422 | Não | 0 | 0 | 41.2373 | 188.0422 | 23 | 23 | 1135
2005-08-01 | 2005 | 8 | 0.15565 | 0.40345 | 206.8 | 0.2068 | 188.0422 | 32.6425 | 0.415 | 1.0757 | 180.6195 | 31.6886 | 32.1656 | 6.6518 | 180.7181 | 1.0757 | 0.415 | 0 | 0 | 180.7181 | Não | 0 | 0 | 39.6312 | 180.7181 | 23 | 23 | 1136
2005-09-01 | 2005 | 9 | 0.12652 | 0.32795 | 245.9 | 0.2459 | 180.7181 | 31.7013 | 0.415 | 1.0757 | 172.175 | 30.6034 | 31.1524 | 7.6604 | 172.31 | 1.0757 | 0.415 | 0 | 0 | 172.31 | Não | 0 | 0 | 37.7873 | 172.31 | 23 | 23 | 1137
2005-10-01 | 2005 | 10 | 0.1085 | 0.28123 | 282.3 | 0.2823 | 172.31 | 30.6208 | 0.415 | 1.0757 | 162.8713 | 29.4078 | 30.0143 | 8.473 | 163.0425 | 1.0757 | 0.415 | 0 | 0 | 163.0425 | Não | 0 | 0 | 35.7549 | 163.0425 | 23 | 23 | 1138
2005-11-01 | 2005 | 11 | 0.092649 | 0.24015 | 241.3 | 0.2413 | 163.0425 | 29.4298 | 0.415 | 1.0757 | 155.1056 | 28.4098 | 28.9198 | 6.9784 | 155.2287 | 1.0757 | 0.415 | 0 | 0 | 155.2287 | Não | 0 | 0 | 34.0414 | 155.2287 | 23 | 23 | 1139
2005-12-01 | 2005 | 12 | 0.08042 | 0.20845 | 241.8 | 0.2418 | 155.2287 | 28.4256 | 0.415 | 1.0757 | 147.4881 | 27.4309 | 27.9283 | 6.7531 | 147.6084 | 1.0757 | 0.415 | 0 | 0 | 147.6084 | Não | 0 | 0 | 32.3703 | 147.6084 | 23 | 23 | 1140
2006-01-01 | 2006 | 1 | 0.069236 | 0.17946 | 189 | 0.189 | 147.6084 | 27.4464 | 0.415 | 1.0757 | 141.5248 | 26.6646 | 27.0555 | 5.1135 | 141.5987 | 1.0757 | 0.415 | 0 | 0 | 141.5987 | Não | 0 | 0 | 31.0523 | 141.5987 | 23 | 23 | 1141
2006-02-01 | 2006 | 2 | 0.068854 | 0.17847 | 136.9 | 0.1369 | 141.5987 | 26.674 | 0.415 | 1.0757 | 137.0498 | 26.0686 | 26.3713 | 3.6102 | 137.0912 | 1.0757 | 0.415 | 0 | 0 | 137.0912 | Não | 0 | 0 | 30.0639 | 137.0912 | 23 | 22 | 1142
2006-03-01 | 2006 | 3 | 0.47745 | 1.2375 | 102.9 | 0.1029 | 137.0912 | 26.0741 | 0.415 | 1.0757 | 134.5701 | 25.7377 | 25.9059 | 2.6657 | 134.5874 | 1.0757 | 0.415 | 0 | 0 | 134.5874 | Não | 0 | 0 | 29.5148 | 134.5874 | 22 | 22 | 1143
2006-04-01 | 2006 | 4 | 5.3664 | 13.9098 | 81.8 | 0.0818 | 134.5874 | 25.74 | 0.415 | 1.0757 | 145.3159 | 27.1518 | 26.4459 | 2.1633 | 145.2582 | 1.0757 | 0.415 | 0 | 0 | 145.2582 | Não | 0 | 0 | 31.8549 | 145.2582 | 22 | 23 | 1144
2006-05-01 | 2006 | 5 | 20.4359 | 52.9698 | 83.6 | 0.0836 | 145.2582 | 27.1443 | 0.415 | 1.0757 | 194.883 | 33.5217 | 30.333 | 2.5358 | 194.6164 | 1.0757 | 0.415 | 0 | 0 | 194.6164 | Não | 0 | 0 | 42.679 | 194.6164 | 23 | 23 | 1145
2006-06-01 | 2006 | 6 | 6.5125 | 16.8804 | 108.2 | 0.1082 | 194.6164 | 33.4874 | 0.415 | 1.0757 | 206.7978 | 34.9189 | 34.2031 | 3.7008 | 206.7203 | 1.0757 | 0.415 | 0 | 0 | 206.7203 | Não | 0 | 0 | 45.3334 | 206.7203 | 23 | 24 | 1146
2006-07-01 | 2006 | 7 | 0.82599 | 2.141 | 149 | 0.149 | 206.7203 | 34.9105 | 0.415 | 1.0757 | 202.584 | 34.4608 | 34.6857 | 5.1682 | 202.6175 | 1.0757 | 0.415 | 0 | 0 | 202.6175 | Não | 0 | 0 | 44.4337 | 202.6175 | 24 | 24 | 1147
2006-08-01 | 2006 | 8 | 0.38243 | 0.99126 | 206.8 | 0.2068 | 202.6175 | 34.4645 | 0.415 | 1.0757 | 195.4058 | 33.5888 | 34.0267 | 7.0367 | 195.4963 | 1.0757 | 0.415 | 0 | 0 | 195.4963 | Não | 0 | 0 | 42.872 | 195.4963 | 24 | 23 | 1148
2006-09-01 | 2006 | 9 | 0.29749 | 0.7711 | 245.9 | 0.2459 | 195.4963 | 33.6005 | 0.415 | 1.0757 | 186.9294 | 32.4995 | 33.05 | 8.127 | 187.0648 | 1.0757 | 0.415 | 0 | 0 | 187.0648 | Não | 0 | 0 | 41.023 | 187.0648 | 23 | 23 | 1149
2006-10-01 | 2006 | 10 | 0.25755 | 0.66758 | 282.3 | 0.2823 | 187.0648 | 32.5169 | 0.415 | 1.0757 | 177.4771 | 31.2848 | 31.9009 | 9.0056 | 177.6511 | 1.0757 | 0.415 | 0 | 0 | 177.6511 | Não | 0 | 0 | 38.9586 | 177.6511 | 23 | 23 | 1150
2006-11-01 | 2006 | 11 | 0.21701 | 0.56249 | 241.3 | 0.2413 | 177.6511 | 31.3072 | 0.415 | 1.0757 | 169.5834 | 30.2704 | 30.7888 | 7.4293 | 169.7085 | 1.0757 | 0.415 | 0 | 0 | 169.7085 | Não | 0 | 0 | 37.2168 | 169.7085 | 23 | 23 | 1151
2006-12-01 | 2006 | 12 | 0.18754 | 0.48611 | 241.8 | 0.2418 | 169.7085 | 30.2865 | 0.415 | 1.0757 | 161.7957 | 29.2696 | 29.778 | 7.2003 | 161.9186 | 1.0757 | 0.415 | 0 | 0 | 161.9186 | Não | 0 | 0 | 35.5085 | 161.9186 | 23 | 23 | 1152
2007-01-01 | 2007 | 1 | 0.16022 | 0.4153 | 189 | 0.189 | 161.9186 | 29.2854 | 0.415 | 1.0757 | 155.7233 | 28.4892 | 28.8873 | 5.4597 | 155.7986 | 1.0757 | 0.415 | 0 | 0 | 155.7986 | Não | 0 | 0 | 34.1664 | 155.7986 | 23 | 23 | 1153
2007-02-01 | 2007 | 2 | 0.26998 | 0.69979 | 136.9 | 0.1369 | 155.7986 | 28.4989 | 0.415 | 1.0757 | 151.5212 | 27.9492 | 28.224 | 3.8639 | 151.5588 | 1.0757 | 0.415 | 0 | 0 | 151.5588 | Não | 0 | 0 | 33.2366 | 151.5588 | 23 | 23 | 1154
2007-03-01 | 2007 | 3 | 0.85592 | 2.2186 | 102.9 | 0.1029 | 151.5588 | 27.954 | 0.415 | 1.0757 | 149.8252 | 27.7312 | 27.8426 | 2.865 | 149.8367 | 1.0757 | 0.415 | 0 | 0 | 149.8367 | Não | 0 | 0 | 32.8589 | 149.8367 | 23 | 23 | 1155
2007-04-01 | 2007 | 4 | 4.8099 | 12.4672 | 81.8 | 0.0818 | 149.8367 | 27.7327 | 0.415 | 1.0757 | 158.9596 | 28.9051 | 28.3189 | 2.3165 | 158.9117 | 1.0757 | 0.415 | 0 | 0 | 158.9117 | Não | 0 | 0 | 34.849 | 158.9117 | 23 | 23 | 1156
2007-05-01 | 2007 | 5 | 2.2196 | 5.7532 | 83.6 | 0.0836 | 158.9117 | 28.899 | 0.415 | 1.0757 | 161.1732 | 29.1896 | 29.0443 | 2.4281 | 161.161 | 1.0757 | 0.415 | 0 | 0 | 161.161 | Não | 0 | 0 | 35.3423 | 161.161 | 23 | 23 | 1157
2007-06-01 | 2007 | 6 | 2.2075 | 5.7218 | 108.2 | 0.1082 | 161.161 | 29.188 | 0.415 | 1.0757 | 162.649 | 29.3792 | 29.2836 | 3.1685 | 162.6387 | 1.0757 | 0.415 | 0 | 0 | 162.6387 | Não | 0 | 0 | 35.6664 | 162.6387 | 23 | 23 | 1158
2007-07-01 | 2007 | 7 | 0.29667 | 0.76898 | 149 | 0.149 | 162.6387 | 29.3779 | 0.415 | 1.0757 | 157.9547 | 28.776 | 29.0769 | 4.3325 | 157.9995 | 1.0757 | 0.415 | 0 | 0 | 157.9995 | Não | 0 | 0 | 34.649 | 157.9995 | 23 | 23 | 1159
2007-08-01 | 2007 | 8 | 0.17666 | 0.4579 | 206.8 | 0.2068 | 157.9995 | 28.7817 | 0.415 | 1.0757 | 151.4297 | 27.9374 | 28.3596 | 5.8648 | 151.517 | 1.0757 | 0.415 | 0 | 0 | 151.517 | Não | 0 | 0 | 33.2274 | 151.517 | 23 | 23 | 1160
2007-09-01 | 2007 | 9 | 0.15474 | 0.40109 | 245.9 | 0.2459 | 151.517 | 27.9487 | 0.415 | 1.0757 | 143.9698 | 26.9788 | 27.4637 | 6.7533 | 144.0891 | 1.0757 | 0.415 | 0 | 0 | 144.0891 | Não | 0 | 0 | 31.5985 | 144.0891 | 23 | 23 | 1161
2007-10-01 | 2007 | 10 | 0.13242 | 0.34323 | 282.3 | 0.2823 | 144.0891 | 26.9941 | 0.415 | 1.0757 | 135.7362 | 25.8933 | 26.4437 | 7.4651 | 135.8916 | 1.0757 | 0.415 | 0 | 0 | 135.8916 | Não | 0 | 0 | 29.8008 | 135.8916 | 23 | 22 | 1162
2007-11-01 | 2007 | 11 | 0.11307 | 0.29308 | 241.3 | 0.2413 | 135.8916 | 25.914 | 0.415 | 1.0757 | 128.8559 | 24.9752 | 25.4446 | 6.1398 | 128.9692 | 1.0757 | 0.415 | 0 | 0 | 128.9692 | Não | 0 | 0 | 28.2827 | 128.9692 | 22 | 22 | 1163
2007-12-01 | 2007 | 12 | 0.098127 | 0.25435 | 241.8 | 0.2418 | 128.9692 | 24.9903 | 0.415 | 1.0757 | 122.1052 | 24.0744 | 24.5324 | 5.9319 | 122.2159 | 1.0757 | 0.415 | 0 | 0 | 122.2159 | Não | 0 | 0 | 26.8017 | 122.2159 | 22 | 22 | 1164
2008-01-01 | 2008 | 1 | 0.095412 | 0.24731 | 189 | 0.189 | 122.2159 | 24.0892 | 0.415 | 1.0757 | 116.8347 | 23.3711 | 23.7301 | 4.485 | 116.9025 | 1.0757 | 0.415 | 0 | 0 | 116.9025 | Não | 0 | 0 | 25.6365 | 116.9025 | 22 | 22 | 1165
2008-02-01 | 2008 | 2 | 0.085988 | 0.22288 | 136.9 | 0.1369 | 116.9025 | 23.3802 | 0.415 | 1.0757 | 112.849 | 22.8393 | 23.1097 | 3.1637 | 112.886 | 1.0757 | 0.415 | 0 | 0 | 112.886 | Não | 0 | 0 | 24.7557 | 112.886 | 22 | 22 | 1166
2008-03-01 | 2008 | 3 | 2.1785 | 5.6467 | 102.9 | 0.1029 | 112.886 | 22.8442 | 0.415 | 1.0757 | 115.1064 | 23.1405 | 22.9923 | 2.3659 | 115.0911 | 1.0757 | 0.415 | 0 | 0 | 115.0911 | Não | 0 | 0 | 25.2393 | 115.0911 | 22 | 22 | 1167
2008-04-01 | 2008 | 4 | 16.6947 | 43.2726 | 81.8 | 0.0818 | 115.0911 | 23.1385 | 0.415 | 1.0757 | 155.3953 | 28.4471 | 25.7928 | 2.1098 | 155.1782 | 1.0757 | 0.415 | 0 | 0 | 155.1782 | Não | 0 | 0 | 34.0303 | 155.1782 | 22 | 23 | 1168
2008-05-01 | 2008 | 5 | 16.6796 | 43.2334 | 83.6 | 0.0836 | 155.1782 | 28.4192 | 0.415 | 1.0757 | 194.9601 | 33.5316 | 30.9754 | 2.5895 | 194.7464 | 1.0757 | 0.415 | 0 | 0 | 194.7464 | Não | 0 | 0 | 42.7075 | 194.7464 | 23 | 23 | 1169
2008-06-01 | 2008 | 6 | 2.9406 | 7.622 | 108.2 | 0.1082 | 194.7464 | 33.5041 | 0.415 | 1.0757 | 197.6675 | 33.8795 | 33.6918 | 3.6455 | 197.6472 | 1.0757 | 0.415 | 0 | 0 | 197.6472 | Não | 0 | 0 | 43.3437 | 197.6472 | 23 | 23 | 1170
2008-07-01 | 2008 | 7 | 1.1056 | 2.8656 | 149 | 0.149 | 197.6472 | 33.8769 | 0.415 | 1.0757 | 194.3895 | 33.4582 | 33.6676 | 5.0165 | 194.4207 | 1.0757 | 0.415 | 0 | 0 | 194.4207 | Não | 0 | 0 | 42.6361 | 194.4207 | 23 | 23 | 1171
2008-08-01 | 2008 | 8 | 0.51168 | 1.3263 | 206.8 | 0.2068 | 194.4207 | 33.4622 | 0.415 | 1.0757 | 187.7513 | 32.6052 | 33.0337 | 6.8314 | 187.84 | 1.0757 | 0.415 | 0 | 0 | 187.84 | Não | 0 | 0 | 41.193 | 187.84 | 23 | 23 | 1172
2008-09-01 | 2008 | 9 | 0.32898 | 0.85272 | 245.9 | 0.2459 | 187.84 | 32.6165 | 0.415 | 1.0757 | 179.5966 | 31.5572 | 32.0869 | 7.8902 | 179.7269 | 1.0757 | 0.415 | 0 | 0 | 179.7269 | Não | 0 | 0 | 39.4138 | 179.7269 | 23 | 23 | 1173
2008-10-01 | 2008 | 10 | 0.2807 | 0.72758 | 282.3 | 0.2823 | 179.7269 | 31.5739 | 0.415 | 1.0757 | 170.4654 | 30.3837 | 30.9788 | 8.7453 | 170.6334 | 1.0757 | 0.415 | 0 | 0 | 170.6334 | Não | 0 | 0 | 37.4196 | 170.6334 | 23 | 23 | 1174
2008-11-01 | 2008 | 11 | 0.23944 | 0.62062 | 241.3 | 0.2413 | 170.6334 | 30.4053 | 0.415 | 1.0757 | 162.8416 | 29.404 | 29.9047 | 7.216 | 162.9624 | 1.0757 | 0.415 | 0 | 0 | 162.9624 | Não | 0 | 0 | 35.7374 | 162.9624 | 23 | 23 | 1175
2008-12-01 | 2008 | 12 | 0.2055 | 0.53266 | 241.8 | 0.2418 | 162.9624 | 29.4195 | 0.415 | 1.0757 | 155.3057 | 28.4355 | 28.9275 | 6.9947 | 155.4247 | 1.0757 | 0.415 | 0 | 0 | 155.4247 | Não | 0 | 0 | 34.0844 | 155.4247 | 23 | 23 | 1176
2009-01-01 | 2009 | 1 | 0.1997 | 0.51762 | 189 | 0.189 | 155.4247 | 28.4508 | 0.415 | 1.0757 | 149.4894 | 27.6881 | 28.0695 | 5.3051 | 149.5615 | 1.0757 | 0.415 | 0 | 0 | 149.5615 | Não | 0 | 0 | 32.7986 | 149.5615 | 23 | 23 | 1177
2009-02-01 | 2009 | 2 | 0.26381 | 0.68378 | 136.9 | 0.1369 | 149.5615 | 27.6974 | 0.415 | 1.0757 | 145.3778 | 27.1597 | 27.4285 | 3.755 | 145.4146 | 1.0757 | 0.415 | 0 | 0 | 145.4146 | Não | 0 | 0 | 31.8892 | 145.4146 | 23 | 23 | 1178
2009-03-01 | 2009 | 3 | 1.5867 | 4.1127 | 102.9 | 0.1029 | 145.4146 | 27.1644 | 0.415 | 1.0757 | 145.6564 | 27.1955 | 27.18 | 2.7968 | 145.6548 | 1.0757 | 0.415 | 0 | 0 | 145.6548 | Não | 0 | 0 | 31.9418 | 145.6548 | 23 | 23 | 1179
2009-04-01 | 2009 | 4 | 33.9866 | 88.0934 | 81.8 | 0.0818 | 145.6548 | 27.1953 | 0.415 | 1.0757 | 230.4479 | 37.4897 | 32.3425 | 2.6456 | 230.0269 | 1.0757 | 0.415 | 0 | 0 | 230.0269 | Não | 0 | 0 | 50.4445 | 230.0269 | 23 | 24 | 1180
2009-05-01 | 2009 | 5 | 64.5788 | 167.3882 | 83.6 | 0.0836 | 230.0269 | 37.4439 | 0.415 | 1.0757 | 393.2091 | 66.7726 | 52.1082 | 4.3562 | 391.9832 | 1.0757 | 0.415 | 0 | 0 | 391.9832 | Não | 0 | 0 | 85.9612 | 391.9832 | 24 | 26 | 1181
2009-06-01 | 2009 | 6 | 18.1127 | 46.948 | 108.2 | 0.1082 | 391.9832 | 66.6331 | 0.415 | 1.0757 | 430.6458 | 71.0303 | 68.8317 | 7.4476 | 430.4079 | 1.0757 | 0.415 | 0 | 0 | 430.4079 | Não | 0 | 0 | 94.3877 | 430.4079 | 26 | 26 | 1182
2009-07-01 | 2009 | 7 | 6.8115 | 17.6553 | 149 | 0.149 | 430.4079 | 71.0033 | 0.415 | 1.0757 | 436.4081 | 71.6857 | 71.3445 | 10.6303 | 436.3573 | 1.0757 | 0.415 | 0 | 0 | 436.3573 | Não | 0 | 0 | 95.6924 | 436.3573 | 26 | 26 | 1183
2009-08-01 | 2009 | 8 | 2.4693 | 6.4004 | 206.8 | 0.2068 | 436.3573 | 71.6799 | 0.415 | 1.0757 | 426.8586 | 70.5996 | 71.1397 | 14.7117 | 426.9703 | 1.0757 | 0.415 | 0 | 0 | 426.9703 | Não | 0 | 0 | 93.6338 | 426.9703 | 26 | 26 | 1184
2009-09-01 | 2009 | 9 | 0.61218 | 1.5868 | 245.9 | 0.2459 | 426.9703 | 70.6123 | 0.415 | 1.0757 | 410.1178 | 68.6956 | 69.654 | 17.1279 | 410.3535 | 1.0757 | 0.415 | 0 | 0 | 410.3535 | Não | 0 | 0 | 89.9898 | 410.3535 | 26 | 26 | 1185
2009-10-01 | 2009 | 10 | 0.52798 | 1.3685 | 282.3 | 0.2823 | 410.3535 | 68.7224 | 0.415 | 1.0757 | 391.246 | 66.5493 | 67.6359 | 19.0936 | 391.5527 | 1.0757 | 0.415 | 0 | 0 | 391.5527 | Não | 0 | 0 | 85.8668 | 391.5527 | 26 | 26 | 1186
2009-11-01 | 2009 | 11 | 0.45622 | 1.1825 | 241.3 | 0.2413 | 391.5527 | 66.5842 | 0.415 | 1.0757 | 375.5928 | 64.769 | 65.6766 | 15.8478 | 375.8118 | 1.0757 | 0.415 | 0 | 0 | 375.8118 | Não | 0 | 0 | 82.4149 | 375.8118 | 26 | 26 | 1187
2009-12-01 | 2009 | 12 | 0.38967 | 1.01 | 241.8 | 0.2418 | 375.8118 | 64.7939 | 0.415 | 1.0757 | 360.079 | 63.0046 | 63.8993 | 15.4508 | 360.2953 | 1.0757 | 0.415 | 0 | 0 | 360.2953 | Não | 0 | 0 | 79.0121 | 360.2953 | 26 | 26 | 1188
2010-01-01 | 2010 | 1 | 0.38814 | 1.0061 | 189 | 0.189 | 360.2953 | 63.0292 | 0.415 | 1.0757 | 348.3132 | 61.6664 | 62.3478 | 11.7837 | 348.442 | 1.0757 | 0.415 | 0 | 0 | 348.442 | Não | 0 | 0 | 76.4127 | 348.442 | 26 | 26 | 1189
2010-02-01 | 2010 | 2 | 0.2892 | 0.7496 | 136.9 | 0.1369 | 348.442 | 61.6811 | 0.415 | 1.0757 | 339.6717 | 60.6836 | 61.1824 | 8.3759 | 339.74 | 1.0757 | 0.415 | 0 | 0 | 339.74 | Não | 0 | 0 | 74.5044 | 339.74 | 26 | 26 | 1190
2010-03-01 | 2010 | 3 | 0.2846 | 0.73768 | 102.9 | 0.1029 | 339.74 | 60.6914 | 0.415 | 1.0757 | 333.1569 | 59.9427 | 60.317 | 6.2066 | 333.1954 | 1.0757 | 0.415 | 0 | 0 | 333.1954 | Não | 0 | 0 | 73.0692 | 333.1954 | 26 | 26 | 1191
2010-04-01 | 2010 | 4 | 1.7328 | 4.4914 | 81.8 | 0.0818 | 333.1954 | 59.9471 | 0.415 | 1.0757 | 331.7075 | 59.7778 | 59.8625 | 4.8967 | 331.7144 | 1.0757 | 0.415 | 0 | 0 | 331.7144 | Não | 0 | 0 | 72.7444 | 331.7144 | 26 | 26 | 1192
2010-05-01 | 2010 | 5 | 0.66289 | 1.7182 | 83.6 | 0.0836 | 331.7144 | 59.7786 | 0.415 | 1.0757 | 327.3594 | 59.2833 | 59.531 | 4.9768 | 327.3801 | 1.0757 | 0.415 | 0 | 0 | 327.3801 | Não | 0 | 0 | 71.7939 | 327.3801 | 26 | 26 | 1193
2010-06-01 | 2010 | 6 | 0.7807 | 2.0236 | 108.2 | 0.1082 | 327.3801 | 59.2857 | 0.415 | 1.0757 | 321.9133 | 57.8485 | 58.5671 | 6.337 | 321.9911 | 1.0757 | 0.415 | 0 | 0 | 321.9911 | Não | 0 | 0 | 70.6121 | 321.9911 | 26 | 25 | 1194
2010-07-01 | 2010 | 7 | 0.17671 | 0.45803 | 149 | 0.149 | 321.9911 | 57.8769 | 0.415 | 1.0757 | 312.7498 | 54.5093 | 56.1931 | 8.3728 | 313.0006 | 1.0757 | 0.415 | 0 | 0 | 313.0006 | Não | 0 | 0 | 68.6405 | 313.0006 | 25 | 25 | 1195
2010-08-01 | 2010 | 8 | 0.14716 | 0.38145 | 206.8 | 0.2068 | 313.0006 | 54.6007 | 0.415 | 1.0757 | 301.015 | 50.2331 | 52.4169 | 10.8398 | 301.4666 | 1.0757 | 0.415 | 0 | 0 | 301.4666 | Não | 0 | 0 | 66.1111 | 301.4666 | 25 | 25 | 1196
2010-09-01 | 2010 | 9 | 0.12704 | 0.32928 | 245.9 | 0.2459 | 301.4666 | 50.3977 | 0.415 | 1.0757 | 288.3274 | 45.6098 | 48.0037 | 11.8041 | 288.9161 | 1.0757 | 0.415 | 0 | 0 | 288.9161 | Não | 0 | 0 | 63.3588 | 288.9161 | 25 | 25 | 1197
2010-10-01 | 2010 | 10 | 0.11188 | 0.28998 | 282.3 | 0.2823 | 288.9161 | 45.8243 | 0.415 | 1.0757 | 275.1942 | 42.3536 | 44.089 | 12.4463 | 275.6841 | 1.0757 | 0.415 | 0 | 0 | 275.6841 | Não | 0 | 0 | 60.457 | 275.6841 | 25 | 24 | 1198
2010-11-01 | 2010 | 11 | 0.092715 | 0.24032 | 241.3 | 0.2413 | 275.6841 | 42.4069 | 0.415 | 1.0757 | 264.6159 | 41.2038 | 41.8053 | 10.0876 | 264.7611 | 1.0757 | 0.415 | 0 | 0 | 264.7611 | Não | 0 | 0 | 58.0616 | 264.7611 | 24 | 24 | 1199
2010-12-01 | 2010 | 12 | 0.092857 | 0.24068 | 241.8 | 0.2418 | 264.7611 | 41.2196 | 0.415 | 1.0757 | 253.9592 | 40.0454 | 40.6325 | 9.8249 | 254.1011 | 1.0757 | 0.415 | 0 | 0 | 254.1011 | Não | 0 | 0 | 55.7239 | 254.1011 | 24 | 24 | 1200
2011-01-01 | 2011 | 1 | 0.33168 | 0.85973 | 189 | 0.189 | 254.1011 | 40.0608 | 0.415 | 1.0757 | 246.3137 | 39.2143 | 39.6376 | 7.4915 | 246.3937 | 1.0757 | 0.415 | 0 | 0 | 246.3937 | Não | 0 | 0 | 54.0337 | 246.3937 | 24 | 24 | 1201
2011-02-01 | 2011 | 2 | 1.1332 | 2.9371 | 136.9 | 0.1369 | 246.3937 | 39.223 | 0.415 | 1.0757 | 242.8855 | 38.8417 | 39.0323 | 5.3435 | 242.9116 | 1.0757 | 0.415 | 0 | 0 | 242.9116 | Não | 0 | 0 | 53.2701 | 242.9116 | 24 | 24 | 1202
2011-03-01 | 2011 | 3 | 3.7593 | 9.7442 | 102.9 | 0.1029 | 242.9116 | 38.8445 | 0.415 | 1.0757 | 247.5831 | 39.3523 | 39.0984 | 4.0232 | 247.557 | 1.0757 | 0.415 | 0 | 0 | 247.557 | Não | 0 | 0 | 54.2888 | 247.557 | 24 | 24 | 1203
2011-04-01 | 2011 | 4 | 8.7132 | 22.5846 | 81.8 | 0.0818 | 247.557 | 39.3494 | 0.415 | 1.0757 | 265.8471 | 41.3376 | 40.3435 | 3.3001 | 265.7657 | 1.0757 | 0.415 | 0 | 0 | 265.7657 | Não | 0 | 0 | 58.282 | 265.7657 | 24 | 24 | 1204
2011-05-01 | 2011 | 5 | 9.9837 | 25.8777 | 83.6 | 0.0836 | 265.7657 | 41.3288 | 0.415 | 1.0757 | 287.1127 | 45.1671 | 43.2479 | 3.6155 | 286.9522 | 1.0757 | 0.415 | 0 | 0 | 286.9522 | Não | 0 | 0 | 62.9281 | 286.9522 | 24 | 25 | 1205
2011-06-01 | 2011 | 6 | 2.692 | 6.9776 | 108.2 | 0.1082 | 286.9522 | 45.1087 | 0.415 | 1.0757 | 287.9734 | 45.4808 | 45.2947 | 4.9009 | 287.9532 | 1.0757 | 0.415 | 0 | 0 | 287.9532 | Não | 0 | 0 | 63.1476 | 287.9532 | 25 | 25 | 1206
2011-07-01 | 2011 | 7 | 2.7635 | 7.163 | 149 | 0.149 | 287.9532 | 45.4734 | 0.415 | 1.0757 | 287.2651 | 45.2227 | 45.348 | 6.7569 | 287.2837 | 1.0757 | 0.415 | 0 | 0 | 287.2837 | Não | 0 | 0 | 63.0008 | 287.2837 | 25 | 25 | 1207
2011-08-01 | 2011 | 8 | 0.48812 | 1.2652 | 206.8 | 0.2068 | 287.2837 | 45.2295 | 0.415 | 1.0757 | 278.1198 | 42.6717 | 43.9506 | 9.089 | 278.3843 | 1.0757 | 0.415 | 0 | 0 | 278.3843 | Não | 0 | 0 | 61.0492 | 278.3843 | 25 | 24 | 1208
2011-09-01 | 2011 | 9 | 0.2758 | 0.71489 | 245.9 | 0.2459 | 278.3843 | 42.7004 | 0.415 | 1.0757 | 267.5235 | 41.5198 | 42.1101 | 10.3549 | 267.6686 | 1.0757 | 0.415 | 0 | 0 | 267.6686 | Não | 0 | 0 | 58.6993 | 267.6686 | 24 | 24 | 1209
2011-10-01 | 2011 | 10 | 0.299 | 0.77501 | 282.3 | 0.2823 | 267.6686 | 41.5356 | 0.415 | 1.0757 | 255.6425 | 40.2283 | 40.882 | 11.541 | 255.827 | 1.0757 | 0.415 | 0 | 0 | 255.827 | Não | 0 | 0 | 56.1024 | 255.827 | 24 | 24 | 1210
2011-11-01 | 2011 | 11 | 0.20505 | 0.5315 | 241.3 | 0.2413 | 255.827 | 40.2484 | 0.415 | 1.0757 | 245.5708 | 39.1336 | 39.691 | 9.5774 | 245.7054 | 1.0757 | 0.415 | 0 | 0 | 245.7054 | Não | 0 | 0 | 53.8828 | 245.7054 | 24 | 24 | 1211
2011-12-01 | 2011 | 12 | 0.17514 | 0.45396 | 241.8 | 0.2418 | 245.7054 | 39.1482 | 0.415 | 1.0757 | 235.6176 | 38.0516 | 38.5999 | 9.3335 | 235.7502 | 1.0757 | 0.415 | 0 | 0 | 235.7502 | Não | 0 | 0 | 51.6996 | 235.7502 | 24 | 24 | 1212
2012-01-01 | 2012 | 1 | 0.15738 | 0.40792 | 189 | 0.189 | 235.7502 | 38.066 | 0.415 | 1.0757 | 227.8879 | 37.2114 | 37.6387 | 7.1137 | 227.9687 | 1.0757 | 0.415 | 0 | 0 | 227.9687 | Não | 0 | 0 | 49.9931 | 227.9687 | 24 | 24 | 1213
2012-02-01 | 2012 | 2 | 0.22876 | 0.59295 | 136.9 | 0.1369 | 227.9687 | 37.2202 | 0.415 | 1.0757 | 222.3905 | 36.6138 | 36.917 | 5.0539 | 222.432 | 1.0757 | 0.415 | 0 | 0 | 222.432 | Não | 0 | 0 | 48.779 | 222.432 | 24 | 24 | 1214
2012-03-01 | 2012 | 3 | 0.18993 | 0.49229 | 102.9 | 0.1029 | 222.432 | 36.6183 | 0.415 | 1.0757 | 218.0806 | 36.1453 | 36.3818 | 3.7437 | 218.1049 | 1.0757 | 0.415 | 0 | 0 | 218.1049 | Não | 0 | 0 | 47.83 | 218.1049 | 24 | 24 | 1215
2012-04-01 | 2012 | 4 | 0.14952 | 0.38757 | 81.8 | 0.0818 | 218.1049 | 36.148 | 0.415 | 1.0757 | 214.4599 | 35.7518 | 35.9499 | 2.9407 | 214.4761 | 1.0757 | 0.415 | 0 | 0 | 214.4761 | Não | 0 | 0 | 47.0342 | 214.4761 | 24 | 24 | 1216
2012-05-01 | 2012 | 5 | 0.097389 | 0.25243 | 83.6 | 0.0836 | 214.4761 | 35.7535 | 0.415 | 1.0757 | 210.6639 | 35.3391 | 35.5463 | 2.9717 | 210.6812 | 1.0757 | 0.415 | 0 | 0 | 210.6812 | Não | 0 | 0 | 46.202 | 210.6812 | 24 | 24 | 1217
2012-06-01 | 2012 | 6 | 0.094312 | 0.24446 | 108.2 | 0.1082 | 210.6812 | 35.341 | 0.415 | 1.0757 | 206.0261 | 34.835 | 35.088 | 3.7965 | 206.0535 | 1.0757 | 0.415 | 0 | 0 | 206.0535 | Não | 0 | 0 | 45.1872 | 206.0535 | 24 | 24 | 1218
2012-07-01 | 2012 | 7 | 0.060445 | 0.15667 | 149 | 0.149 | 206.0535 | 34.838 | 0.415 | 1.0757 | 199.9436 | 34.172 | 34.505 | 5.1412 | 199.9932 | 1.0757 | 0.415 | 0 | 0 | 199.9932 | Não | 0 | 0 | 43.8582 | 199.9932 | 24 | 23 | 1219
2012-08-01 | 2012 | 8 | 0.051283 | 0.13293 | 206.8 | 0.2068 | 199.9932 | 34.1784 | 0.415 | 1.0757 | 191.9824 | 33.1489 | 33.6636 | 6.9616 | 192.0888 | 1.0757 | 0.415 | 0 | 0 | 192.0888 | Não | 0 | 0 | 42.1247 | 192.0888 | 23 | 23 | 1220
2012-09-01 | 2012 | 9 | 0.04381 | 0.11356 | 245.9 | 0.2459 | 192.0888 | 33.1626 | 0.415 | 1.0757 | 182.972 | 31.991 | 32.5768 | 8.0106 | 183.1161 | 1.0757 | 0.415 | 0 | 0 | 183.1161 | Não | 0 | 0 | 40.157 | 183.1161 | 23 | 23 | 1221
2012-10-01 | 2012 | 10 | 0.037384 | 0.096899 | 282.3 | 0.2823 | 183.1161 | 32.0095 | 0.415 | 1.0757 | 173.101 | 30.7224 | 31.366 | 8.8546 | 173.2827 | 1.0757 | 0.415 | 0 | 0 | 173.2827 | Não | 0 | 0 | 38.0006 | 173.2827 | 23 | 23 | 1222
2012-11-01 | 2012 | 11 | 0.031892 | 0.082663 | 241.3 | 0.2413 | 173.2827 | 30.7458 | 0.415 | 1.0757 | 164.8707 | 29.6648 | 30.2053 | 7.2885 | 165.0011 | 1.0757 | 0.415 | 0 | 0 | 165.0011 | Não | 0 | 0 | 36.1845 | 165.0011 | 23 | 23 | 1223
2012-12-01 | 2012 | 12 | 0.027203 | 0.07051 | 241.8 | 0.2418 | 165.0011 | 29.6815 | 0.415 | 1.0757 | 156.819 | 28.63 | 29.1558 | 7.0499 | 156.9461 | 1.0757 | 0.415 | 0 | 0 | 156.9461 | Não | 0 | 0 | 34.418 | 156.9461 | 23 | 23 | 1224
2013-01-01 | 2013 | 1 | 0.023268 | 0.060311 | 189 | 0.189 | 156.9461 | 28.6464 | 0.415 | 1.0757 | 150.5166 | 27.8201 | 28.2332 | 5.3361 | 150.5947 | 1.0757 | 0.415 | 0 | 0 | 150.5947 | Não | 0 | 0 | 33.0251 | 150.5947 | 23 | 23 | 1225
2013-02-01 | 2013 | 2 | 0.02058 | 0.053344 | 136.9 | 0.1369 | 150.5947 | 27.8301 | 0.415 | 1.0757 | 145.7624 | 27.2091 | 27.5196 | 3.7674 | 145.8049 | 1.0757 | 0.415 | 0 | 0 | 145.8049 | Não | 0 | 0 | 31.9748 | 145.8049 | 23 | 23 | 1226
2013-03-01 | 2013 | 3 | 0.02282 | 0.059148 | 102.9 | 0.1029 | 145.8049 | 27.2146 | 0.415 | 1.0757 | 141.988 | 26.7241 | 26.9693 | 2.7751 | 142.0132 | 1.0757 | 0.415 | 0 | 0 | 142.0132 | Não | 0 | 0 | 31.1432 | 142.0132 | 23 | 23 | 1227
2013-04-01 | 2013 | 4 | 0.23897 | 0.61941 | 81.8 | 0.0818 | 142.0132 | 26.7273 | 0.415 | 1.0757 | 139.3706 | 26.3783 | 26.5528 | 2.172 | 139.3849 | 1.0757 | 0.415 | 0 | 0 | 139.3849 | Não | 0 | 0 | 30.5669 | 139.3849 | 23 | 22 | 1228
2013-05-01 | 2013 | 5 | 0.74955 | 1.9428 | 83.6 | 0.0836 | 139.3849 | 26.3802 | 0.415 | 1.0757 | 138.0467 | 26.2016 | 26.2909 | 2.1979 | 138.0542 | 1.0757 | 0.415 | 0 | 0 | 138.0542 | Não | 0 | 0 | 30.275 | 138.0542 | 22 | 22 | 1229
2013-06-01 | 2013 | 6 | 1.6061 | 4.1629 | 108.2 | 0.1082 | 138.0542 | 26.2026 | 0.415 | 1.0757 | 138.3063 | 26.2363 | 26.2194 | 2.8369 | 138.3045 | 1.0757 | 0.415 | 0 | 0 | 138.3045 | Não | 0 | 0 | 30.3299 | 138.3045 | 22 | 22 | 1230
2013-07-01 | 2013 | 7 | 0.78314 | 2.0299 | 149 | 0.149 | 138.3045 | 26.236 | 0.415 | 1.0757 | 135.3495 | 25.8417 | 26.0389 | 3.8798 | 135.3789 | 1.0757 | 0.415 | 0 | 0 | 135.3789 | Não | 0 | 0 | 29.6884 | 135.3789 | 22 | 22 | 1231
2013-08-01 | 2013 | 8 | 0.065616 | 0.17008 | 206.8 | 0.2068 | 135.3789 | 25.8456 | 0.415 | 1.0757 | 129.1284 | 25.0116 | 25.4286 | 5.2586 | 129.2147 | 1.0757 | 0.415 | 0 | 0 | 129.2147 | Não | 0 | 0 | 28.3365 | 129.2147 | 22 | 22 | 1232
2013-09-01 | 2013 | 9 | 0.061872 | 0.16037 | 245.9 | 0.2459 | 129.2147 | 25.0231 | 0.415 | 1.0757 | 122.1462 | 24.0799 | 24.5515 | 6.0372 | 122.2621 | 1.0757 | 0.415 | 0 | 0 | 122.2621 | Não | 0 | 0 | 26.8119 | 122.2621 | 22 | 22 | 1233
2013-10-01 | 2013 | 10 | 0.05357 | 0.13885 | 282.3 | 0.2823 | 122.2621 | 24.0953 | 0.415 | 1.0757 | 114.5232 | 23.0627 | 23.579 | 6.6564 | 114.669 | 1.0757 | 0.415 | 0 | 0 | 114.669 | Não | 0 | 0 | 25.1467 | 114.669 | 22 | 22 | 1234
2013-11-01 | 2013 | 11 | 0.05407 | 0.14015 | 241.3 | 0.2413 | 114.669 | 23.0821 | 0.415 | 1.0757 | 108.1637 | 22.2141 | 22.6481 | 5.465 | 108.2684 | 1.0757 | 0.415 | 0 | 0 | 108.2684 | Não | 0 | 0 | 23.7431 | 108.2684 | 22 | 22 | 1235
2013-12-01 | 2013 | 12 | 0.045905 | 0.11898 | 241.8 | 0.2418 | 108.2684 | 22.228 | 0.415 | 1.0757 | 101.937 | 21.3832 | 21.8056 | 5.2726 | 102.0392 | 1.0757 | 0.415 | 0 | 0 | 102.0392 | Não | 0 | 0 | 22.377 | 102.0392 | 22 | 22 | 1236
2014-01-01 | 2014 | 1 | 0.037017 | 0.095947 | 189 | 0.189 | 102.0392 | 21.3968 | 0.415 | 1.0757 | 97.0154 | 20.7265 | 21.0616 | 3.9806 | 97.0788 | 1.0757 | 0.415 | 0 | 0 | 97.0788 | Não | 0 | 0 | 21.2892 | 97.0788 | 22 | 22 | 1237
2014-02-01 | 2014 | 2 | 0.05052 | 0.13095 | 136.9 | 0.1369 | 97.0788 | 20.7349 | 0.415 | 1.0757 | 93.2954 | 19.7726 | 20.2538 | 2.7727 | 93.3613 | 1.0757 | 0.415 | 0 | 0 | 93.3613 | Não | 0 | 0 | 20.474 | 93.3613 | 22 | 21 | 1238
2014-03-01 | 2014 | 3 | 0.51024 | 1.3225 | 102.9 | 0.1029 | 93.3613 | 19.7896 | 0.415 | 1.0757 | 91.5718 | 19.3296 | 19.5596 | 2.0127 | 91.5955 | 1.0757 | 0.415 | 0 | 0 | 91.5955 | Não | 0 | 0 | 20.0867 | 91.5955 | 21 | 21 | 1239
2014-04-01 | 2014 | 4 | 1.3965 | 3.6198 | 81.8 | 0.0818 | 91.5955 | 19.3357 | 0.415 | 1.0757 | 92.5579 | 19.5831 | 19.4594 | 1.5918 | 92.5478 | 1.0757 | 0.415 | 0 | 0 | 92.5478 | Não | 0 | 0 | 20.2956 | 92.5478 | 21 | 21 | 1240
2014-05-01 | 2014 | 5 | 2.8352 | 7.3488 | 83.6 | 0.0836 | 92.5478 | 19.5805 | 0.415 | 1.0757 | 97.184 | 20.749 | 20.1647 | 1.6858 | 97.1352 | 1.0757 | 0.415 | 0 | 0 | 97.1352 | Não | 0 | 0 | 21.3016 | 97.1352 | 21 | 22 | 1241
2014-06-01 | 2014 | 6 | 0.34185 | 0.88608 | 108.2 | 0.1082 | 97.1352 | 20.7424 | 0.415 | 1.0757 | 94.7013 | 20.134 | 20.4382 | 2.2114 | 94.7342 | 1.0757 | 0.415 | 0 | 0 | 94.7342 | Não | 0 | 0 | 20.775 | 94.7342 | 22 | 21 | 1242
2014-07-01 | 2014 | 7 | 0.16218 | 0.42037 | 149 | 0.149 | 94.7342 | 20.1425 | 0.415 | 1.0757 | 91.0776 | 19.2026 | 19.6725 | 2.9312 | 91.1477 | 1.0757 | 0.415 | 0 | 0 | 91.1477 | Não | 0 | 0 | 19.9885 | 91.1477 | 21 | 21 | 1243
2014-08-01 | 2014 | 8 | 0.087558 | 0.22695 | 206.8 | 0.2068 | 91.1477 | 19.2206 | 0.415 | 1.0757 | 86.3241 | 18.7992 | 19.0099 | 3.9312 | 86.3677 | 1.0757 | 0.415 | 0 | 0 | 86.3677 | Não | 0 | 0 | 18.9403 | 86.3677 | 21 | 20 | 1244
2014-09-01 | 2014 | 9 | 0.077854 | 0.2018 | 245.9 | 0.2459 | 86.3677 | 18.8026 | 0.415 | 1.0757 | 80.8703 | 18.3753 | 18.5889 | 4.571 | 80.9228 | 1.0757 | 0.415 | 0 | 0 | 80.9228 | Não | 0 | 0 | 17.7462 | 80.9228 | 20 | 20 | 1245
2014-10-01 | 2014 | 10 | 0.067512 | 0.17499 | 282.3 | 0.2823 | 80.9228 | 18.3794 | 0.415 | 1.0757 | 74.8336 | 17.7509 | 18.0651 | 5.0998 | 74.9223 | 1.0757 | 0.415 | 0 | 0 | 74.9223 | Não | 0 | 0 | 16.4303 | 74.9223 | 20 | 19 | 1246
2014-11-01 | 2014 | 11 | 0.056975 | 0.14768 | 241.3 | 0.2413 | 74.9223 | 17.7604 | 0.415 | 1.0757 | 69.7087 | 17.2019 | 17.4811 | 4.2182 | 69.7761 | 1.0757 | 0.415 | 0 | 0 | 69.7761 | Não | 0 | 0 | 15.3018 | 69.7761 | 19 | 19 | 1247
2014-12-01 | 2014 | 12 | 0.047709 | 0.12366 | 241.8 | 0.2418 | 69.7761 | 17.2091 | 0.415 | 1.0757 | 64.6629 | 16.6614 | 16.9352 | 4.0949 | 64.7292 | 1.0757 | 0.415 | 0 | 0 | 64.7292 | Não | 0 | 0 | 14.195 | 64.7292 | 19 | 19 | 1248
2015-01-01 | 2015 | 1 | 0.041762 | 0.10825 | 189 | 0.189 | 64.7292 | 16.6685 | 0.415 | 1.0757 | 60.6114 | 16.0565 | 16.3625 | 3.0925 | 60.6692 | 1.0757 | 0.415 | 0 | 0 | 60.6692 | Não | 0 | 0 | 13.3047 | 60.6692 | 19 | 18 | 1249
2015-02-01 | 2015 | 2 | 0.046531 | 0.12061 | 136.9 | 0.1369 | 60.6692 | 16.0679 | 0.415 | 1.0757 | 57.5145 | 15.4471 | 15.7575 | 2.1572 | 57.557 | 1.0757 | 0.415 | 0 | 0 | 57.557 | Não | 0 | 0 | 12.6221 | 57.557 | 18 | 18 | 1250
2015-03-01 | 2015 | 3 | 0.37997 | 0.98489 | 102.9 | 0.1029 | 57.557 | 15.4555 | 0.415 | 1.0757 | 55.8758 | 15.1247 | 15.2901 | 1.5733 | 55.8928 | 1.0757 | 0.415 | 0 | 0 | 55.8928 | Não | 0 | 0 | 12.2572 | 55.8928 | 18 | 18 | 1251
2015-04-01 | 2015 | 4 | 0.54694 | 1.4177 | 81.8 | 0.0818 | 55.8928 | 15.128 | 0.415 | 1.0757 | 54.9973 | 14.9518 | 15.0399 | 1.2303 | 55.0045 | 1.0757 | 0.415 | 0 | 0 | 55.0045 | Não | 0 | 0 | 12.0624 | 55.0045 | 18 | 18 | 1252
2015-05-01 | 2015 | 5 | 0.22071 | 0.57208 | 83.6 | 0.0836 | 55.0045 | 14.9532 | 0.415 | 1.0757 | 53.2509 | 14.6081 | 14.7807 | 1.2357 | 53.2653 | 1.0757 | 0.415 | 0 | 0 | 53.2653 | Não | 0 | 0 | 11.681 | 53.2653 | 18 | 18 | 1253
2015-06-01 | 2015 | 6 | 0.20048 | 0.51965 | 108.2 | 0.1082 | 53.2653 | 14.611 | 0.415 | 1.0757 | 51.1283 | 14.1905 | 14.4007 | 1.5582 | 51.1511 | 1.0757 | 0.415 | 0 | 0 | 51.1511 | Não | 0 | 0 | 11.2173 | 51.1511 | 18 | 18 | 1254
2015-07-01 | 2015 | 7 | 0.14846 | 0.38481 | 149 | 0.149 | 51.1511 | 14.195 | 0.415 | 1.0757 | 48.3452 | 13.6428 | 13.9189 | 2.0739 | 48.3863 | 1.0757 | 0.415 | 0 | 0 | 48.3863 | Não | 0 | 0 | 10.611 | 48.3863 | 18 | 18 | 1255
2015-08-01 | 2015 | 8 | 0.03868 | 0.10026 | 206.8 | 0.2068 | 48.3863 | 13.6509 | 0.415 | 1.0757 | 44.5879 | 12.7848 | 13.2179 | 2.7335 | 44.6774 | 1.0757 | 0.415 | 0 | 0 | 44.6774 | Não | 0 | 0 | 9.7977 | 44.6774 | 18 | 17 | 1256
2015-09-01 | 2015 | 9 | 0.033455 | 0.086715 | 245.9 | 0.2459 | 44.6774 | 12.8061 | 0.415 | 1.0757 | 40.5394 | 11.8234 | 12.3148 | 3.0282 | 40.6603 | 1.0757 | 0.415 | 0 | 0 | 40.6603 | Não | 0 | 0 | 8.9167 | 40.6603 | 17 | 17 | 1257
2015-10-01 | 2015 | 10 | 0.028637 | 0.074228 | 282.3 | 0.2823 | 40.6603 | 11.8521 | 0.415 | 1.0757 | 36.313 | 10.8197 | 11.3359 | 3.2001 | 36.4587 | 1.0757 | 0.415 | 0 | 0 | 36.4587 | Não | 0 | 0 | 7.9953 | 36.4587 | 17 | 17 | 1258
2015-11-01 | 2015 | 11 | 0.024445 | 0.063362 | 241.3 | 0.2413 | 36.4587 | 10.8543 | 0.415 | 1.0757 | 32.8272 | 9.9413 | 10.3978 | 2.509 | 32.9374 | 1.0757 | 0.415 | 0 | 0 | 32.9374 | Não | 0 | 0 | 7.2231 | 32.9374 | 17 | 16 | 1259
2015-12-01 | 2015 | 12 | 0.021082 | 0.054644 | 241.8 | 0.2418 | 32.9374 | 9.9695 | 0.415 | 1.0757 | 29.5057 | 9.0895 | 9.5295 | 2.3042 | 29.6121 | 1.0757 | 0.415 | 0 | 0 | 29.6121 | Não | 0 | 0 | 6.4939 | 29.6121 | 16 | 16 | 1260
2016-01-01 | 2016 | 1 | 0.034349 | 0.089032 | 189 | 0.189 | 29.6121 | 9.1168 | 0.415 | 1.0757 | 26.9024 | 8.4219 | 8.7693 | 1.6574 | 26.968 | 1.0757 | 0.415 | 0 | 0 | 26.968 | Não | 0 | 0 | 5.914 | 26.968 | 16 | 16 | 1261
2016-02-01 | 2016 | 2 | 0.048509 | 0.12573 | 136.9 | 0.1369 | 26.968 | 8.4387 | 0.415 | 1.0757 | 24.8628 | 7.8929 | 8.1658 | 1.1179 | 24.9002 | 1.0757 | 0.415 | 0 | 0 | 24.9002 | Não | 0 | 0 | 5.4606 | 24.9002 | 16 | 15 | 1262
2016-03-01 | 2016 | 3 | 0.16706 | 0.43303 | 102.9 | 0.1029 | 24.9002 | 7.9026 | 0.415 | 1.0757 | 23.4444 | 7.5223 | 7.7125 | 0.79361 | 23.4639 | 1.0757 | 0.415 | 0 | 0 | 23.4639 | Não | 0 | 0 | 5.1456 | 23.4639 | 15 | 15 | 1263
2016-04-01 | 2016 | 4 | 0.55873 | 1.4482 | 81.8 | 0.0818 | 23.4639 | 7.5274 | 0.415 | 1.0757 | 23.2207 | 7.4639 | 7.4957 | 0.61315 | 23.2233 | 1.0757 | 0.415 | 0 | 0 | 23.2233 | Não | 0 | 0 | 5.0928 | 23.2233 | 15 | 15 | 1264
2016-05-01 | 2016 | 5 | 0.28004 | 0.72586 | 83.6 | 0.0836 | 23.2233 | 7.4646 | 0.415 | 1.0757 | 22.2495 | 7.2102 | 7.3374 | 0.61341 | 22.2601 | 1.0757 | 0.415 | 0 | 0 | 22.2601 | Não | 0 | 0 | 4.8816 | 22.2601 | 15 | 15 | 1265
2016-06-01 | 2016 | 6 | 0.085703 | 0.22214 | 108.2 | 0.1082 | 22.2601 | 7.213 | 0.415 | 1.0757 | 20.6261 | 6.7862 | 6.9996 | 0.75735 | 20.6492 | 1.0757 | 0.415 | 0 | 0 | 20.6492 | Não | 0 | 0 | 4.5283 | 20.6492 | 15 | 15 | 1266
2016-07-01 | 2016 | 7 | 0.029273 | 0.075877 | 149 | 0.149 | 20.6492 | 6.7922 | 0.415 | 1.0757 | 18.6374 | 6.264 | 6.5281 | 0.97269 | 18.6767 | 1.0757 | 0.415 | 0 | 0 | 18.6767 | Não | 0 | 0 | 4.0958 | 18.6767 | 15 | 14 | 1267
2016-08-01 | 2016 | 8 | 0.025985 | 0.067354 | 206.8 | 0.2068 | 18.6767 | 6.2748 | 0.415 | 1.0757 | 16.3708 | 5.6431 | 5.959 | 1.2323 | 16.4361 | 1.0757 | 0.415 | 0 | 0 | 16.4361 | Não | 0 | 0 | 3.6044 | 16.4361 | 14 | 14 | 1268
2016-09-01 | 2016 | 9 | 0.02263 | 0.058656 | 245.9 | 0.2459 | 16.4361 | 5.661 | 0.415 | 1.0757 | 14.027 | 5.0011 | 5.3311 | 1.3109 | 14.1082 | 1.0757 | 0.415 | 0 | 0 | 14.1082 | Não | 0 | 0 | 3.0939 | 14.1082 | 14 | 14 | 1269
2016-10-01 | 2016 | 10 | 0.019333 | 0.050112 | 282.3 | 0.2823 | 14.1082 | 5.0233 | 0.415 | 1.0757 | 11.6645 | 4.3712 | 4.6973 | 1.326 | 11.7565 | 1.0757 | 0.415 | 0 | 0 | 11.7565 | Não | 0 | 0 | 2.5782 | 11.7565 | 14 | 13 | 1270
2016-11-01 | 2016 | 11 | 0.016497 | 0.042759 | 241.3 | 0.2413 | 11.7565 | 4.3955 | 0.415 | 1.0757 | 9.663 | 3.8436 | 4.1196 | 0.99405 | 9.7296 | 1.0757 | 0.415 | 0 | 0 | 9.7296 | Não | 0 | 0 | 2.1337 | 9.7296 | 13 | 13 | 1271
2016-12-01 | 2016 | 12 | 0.014339 | 0.037168 | 241.8 | 0.2418 | 9.7296 | 3.8612 | 0.415 | 1.0757 | 7.7574 | 3.2858 | 3.5735 | 0.86407 | 7.827 | 1.0757 | 0.415 | 0 | 0 | 7.827 | Não | 0 | 0 | 1.7164 | 7.827 | 13 | 12 | 1272
2017-01-01 | 2017 | 1 | 0.012563 | 0.032563 | 189 | 0.189 | 7.827 | 3.307 | 0.415 | 1.0757 | 6.1588 | 2.7983 | 3.0526 | 0.57695 | 6.2069 | 1.0757 | 0.415 | 0 | 0 | 6.2069 | Não | 0 | 0 | 1.3612 | 6.2069 | 12 | 12 | 1273
2017-02-01 | 2017 | 2 | 0.068698 | 0.17807 | 136.9 | 0.1369 | 6.2069 | 2.8129 | 0.415 | 1.0757 | 4.9242 | 2.3584 | 2.5856 | 0.35398 | 4.9553 | 1.0757 | 0.415 | 0 | 0 | 4.9553 | Não | 0 | 0 | 1.0867 | 4.9553 | 12 | 11 | 1274
2017-03-01 | 2017 | 3 | 2.8904 | 7.4919 | 102.9 | 0.1029 | 4.9553 | 2.3699 | 0.415 | 1.0757 | 11.1277 | 4.2297 | 3.2998 | 0.33955 | 11.032 | 1.0757 | 0.415 | 0 | 0 | 11.032 | Não | 0 | 0 | 2.4193 | 11.032 | 11 | 13 | 1275
2017-04-01 | 2017 | 4 | 4.8634 | 12.606 | 81.8 | 0.0818 | 11.032 | 4.2045 | 0.415 | 1.0757 | 22.2184 | 7.2021 | 5.7033 | 0.46653 | 22.0958 | 1.0757 | 0.415 | 0 | 0 | 22.0958 | Não | 0 | 0 | 4.8456 | 22.0958 | 13 | 15 | 1276
2017-05-01 | 2017 | 5 | 4.5984 | 11.919 | 83.6 | 0.0836 | 22.0958 | 7.1701 | 0.415 | 1.0757 | 32.3397 | 9.8163 | 8.4932 | 0.71003 | 32.2291 | 1.0757 | 0.415 | 0 | 0 | 32.2291 | Não | 0 | 0 | 7.0678 | 32.2291 | 15 | 16 | 1277
2017-06-01 | 2017 | 6 | 1.0504 | 2.7227 | 108.2 | 0.1082 | 32.2291 | 9.7879 | 0.415 | 1.0757 | 32.8171 | 9.9387 | 9.8633 | 1.0672 | 32.8089 | 1.0757 | 0.415 | 0 | 0 | 32.8089 | Não | 0 | 0 | 7.1949 | 32.8089 | 16 | 16 | 1278
2017-07-01 | 2017 | 7 | 0.79266 | 2.0546 | 149 | 0.149 | 32.8089 | 9.9366 | 0.415 | 1.0757 | 32.3073 | 9.808 | 9.8723 | 1.471 | 32.3169 | 1.0757 | 0.415 | 0 | 0 | 32.3169 | Não | 0 | 0 | 7.087 | 32.3169 | 16 | 16 | 1279
2017-08-01 | 2017 | 8 | 0.18754 | 0.4861 | 206.8 | 0.2068 | 32.3169 | 9.8104 | 0.415 | 1.0757 | 29.6985 | 9.1389 | 9.4747 | 1.9594 | 29.7679 | 1.0757 | 0.415 | 0 | 0 | 29.7679 | Não | 0 | 0 | 6.5281 | 29.7679 | 16 | 16 | 1280
2017-09-01 | 2017 | 9 | 0.15969 | 0.41391 | 245.9 | 0.2459 | 29.7679 | 9.1567 | 0.415 | 1.0757 | 26.8545 | 8.4096 | 8.7832 | 2.1598 | 26.9464 | 1.0757 | 0.415 | 0 | 0 | 26.9464 | Não | 0 | 0 | 5.9093 | 26.9464 | 16 | 16 | 1281
2017-10-01 | 2017 | 10 | 0.13748 | 0.35636 | 282.3 | 0.2823 | 26.9464 | 8.4332 | 0.415 | 1.0757 | 23.8464 | 7.6273 | 8.0302 | 2.2669 | 23.9601 | 1.0757 | 0.415 | 0 | 0 | 23.9601 | Não | 0 | 0 | 5.2544 | 23.9601 | 16 | 15 | 1282
2017-11-01 | 2017 | 11 | 0.11711 | 0.30356 | 241.3 | 0.2413 | 23.9601 | 7.6571 | 0.415 | 1.0757 | 21.3404 | 6.9727 | 7.3149 | 1.7651 | 21.4229 | 1.0757 | 0.415 | 0 | 0 | 21.4229 | Não | 0 | 0 | 4.698 | 21.4229 | 15 | 15 | 1283
2017-12-01 | 2017 | 12 | 0.10038 | 0.26019 | 241.8 | 0.2418 | 21.4229 | 6.9943 | 0.415 | 1.0757 | 18.9162 | 6.3395 | 6.6669 | 1.6121 | 18.9954 | 1.0757 | 0.415 | 0 | 0 | 18.9954 | Não | 0 | 0 | 4.1656 | 18.9954 | 15 | 15 | 1284
Formulas:
PARÂMETRO = IF([INDICADOR]="","",DATE([VALOR],[Mês nº],1))

## Vazoes_COLAR
0 | JAN | FEV | MAR | ABR | MAI | JUN | JUL | AGO | SET | OUT | NOV | DEZ | COMO USAR
1910 | [12 empty] | Série histórica: 1910 a 2021. Cole as vazões em B2:M113 ou cole a tabela completa em A1:M113. Meses vazios antes da primeira vazão são ignorados automaticamente. Use vírgula decimal normalmente.
1911 | 0.17408 | 0.083101 | 3.5679 | 4.3238 | 1.5212 | 0.29138 | 0.17928 | 0.27381 | 0.10494 | 0.089735 | 0.076147 | 0.07021
1912 | 0.1281 | 2.8879 | 17.1782 | 29.5284 | 22.4893 | 6.8871 | 0.88454 | 0.68102 | 0.50884 | 0.40944 | 0.35044 | 0.29619
1913 | 0.26358 | 1.765 | 17.576 | 23.6366 | 29.9938 | 12.5084 | 3.3063 | 0.77058 | 0.66939 | 0.53825 | 0.42943 | 0.4113
1914 | 1.5187 | 1.8104 | 5.5914 | 8.2432 | 10.3817 | 9.635 | 2.6351 | 3.1075 | 0.39997 | 0.42695 | 0.30407 | 0.24933
1915 | 0.23132 | 0.1864 | 0.16869 | 0.16404 | 0.14043 | 0.1025 | 0.084244 | 0.071013 | 0.060398 | 0.051492 | 0.043932 | 0.038115
1916 | 0.0376 | 0.04346 | 1.0536 | 7.2647 | 7.8603 | 10.2001 | 0.3009 | 0.29799 | 0.26758 | 0.23108 | 0.20641 | 0.25742
1917 | 1.5787 | 18.7485 | 97.2161 | 27.9496 | 62.7066 | 9.6879 | 1.9011 | 0.83003 | 0.72901 | 0.58602 | 0.53604 | 0.47197
1918 | 0.45491 | 0.84161 | 3.3301 | 5.2364 | 5.2493 | 4.1421 | 1.1169 | 1.318 | 0.34846 | 0.24785 | 0.20726 | 0.19925
1919 | 0.16871 | 0.13976 | 0.11673 | 0.096711 | 0.087075 | 0.068531 | 0.059544 | 0.050581 | 0.042143 | 0.035682 | 0.030425 | 0.025959
1920 | 0.022141 | 0.018963 | 0.23038 | 2.9075 | 7.764 | 3.0031 | 1.5694 | 0.2269 | 0.20345 | 0.16315 | 0.1413 | 0.1391
1921 | 0.1375 | 1.2722 | 26.7961 | 33.9158 | 68.7604 | 9.2337 | 8.7105 | 0.79102 | 0.69618 | 0.57202 | 0.52393 | 0.41683
1922 | 0.35862 | 0.32302 | 0.49712 | 33.7727 | 60.2486 | 20.9435 | 7.9675 | 1.3354 | 0.6719 | 0.5761 | 0.59062 | 0.43175
1923 | 0.43122 | 2.8248 | 5.6215 | 16.3253 | 6.1618 | 2.3813 | 2.948 | 0.40761 | 0.35338 | 0.30271 | 0.25933 | 0.22016
1924 | 0.21874 | 1.5056 | 64.8138 | 189.9807 | 92.9348 | 37.5428 | 2.764 | 1.9197 | 0.80052 | 0.69473 | 0.57392 | 0.5043
1925 | 0.56197 | 0.88418 | 14.3505 | 55.2705 | 10.3252 | 1.3525 | 0.75994 | 0.62876 | 0.50873 | 0.41005 | 0.34433 | 0.30124
1926 | 0.26565 | 0.36519 | 5.4095 | 14.0769 | 12.6698 | 2.4251 | 0.71148 | 0.39055 | 0.34085 | 0.29083 | 0.24852 | 0.2116
1927 | 0.18642 | 0.29245 | 1.3419 | 12.2713 | 6.072 | 1.1987 | 0.91135 | 0.27464 | 0.23889 | 0.20467 | 0.17452 | 0.1496
1928 | 0.13567 | 0.11137 | 0.2525 | 1.5665 | 1.5161 | 1.2365 | 0.11806 | 0.1075 | 0.09567 | 0.08133 | 0.069337 | 0.059488
1929 | 0.057016 | 0.53302 | 8.0173 | 13.0743 | 9.363 | 2.3523 | 1.6711 | 0.35376 | 0.29825 | 0.2565 | 0.22065 | 0.1956
1930 | 0.18655 | 0.17189 | 0.34445 | 0.80067 | 0.37816 | 0.45141 | 0.09338 | 0.077422 | 0.066385 | 0.057696 | 0.048431 | 0.041509
1931 | 0.039287 | 0.11404 | 0.35434 | 1.2214 | 0.4084 | 0.13701 | 0.053939 | 0.063969 | 0.046351 | 0.035509 | 0.030014 | 0.026053
1932 | 0.027831 | 0.027116 | 0.059188 | 0.054817 | 0.021226 | 0.020497 | 0.014444 | 0.0095899 | 0.0091806 | 0.0070355 | 0.0060261 | 0.0051312
1933 | 0.0072141 | 0.034905 | 0.29274 | 5.0464 | 0.74834 | 0.12557 | 0.12596 | 0.091981 | 0.079446 | 0.068212 | 0.057952 | 0.049999
1934 | 0.043593 | 0.27807 | 26.2174 | 30.7411 | 68.6317 | 9.0116 | 0.71467 | 0.6884 | 0.59497 | 0.51103 | 0.43913 | 0.41741
1935 | 0.34433 | 0.73824 | 2.8713 | 14.0531 | 10.6956 | 7.4234 | 1.2019 | 0.64467 | 0.36776 | 0.3187 | 0.26874 | 0.22986
1936 | 0.19826 | 0.32462 | 0.54566 | 0.38053 | 2.8565 | 5.0614 | 0.4926 | 0.173 | 0.15673 | 0.13483 | 0.11503 | 0.098542
1937 | 0.084074 | 0.091821 | 0.11144 | 0.4844 | 2.5648 | 1.5223 | 0.35138 | 0.11317 | 0.091157 | 0.078036 | 0.066337 | 0.056625
1938 | 0.050575 | 0.042493 | 0.94656 | 8.6401 | 4.9181 | 0.83794 | 0.39517 | 0.20447 | 0.17501 | 0.15037 | 0.12765 | 0.10888
1939 | 0.09382 | 0.15941 | 1.2153 | 2.7064 | 1.1072 | 0.34532 | 0.1919 | 0.12557 | 0.10121 | 0.08643 | 0.069903 | 0.058013
1940 | 0.065778 | 0.17497 | 5.6258 | 41.9372 | 38.0934 | 13.5703 | 4.64 | 0.84058 | 0.56797 | 0.47739 | 0.40119 | 0.34677
1941 | 0.294 | 0.28012 | 0.68165 | 2.4052 | 0.95194 | 0.57049 | 0.28108 | 0.156 | 0.12996 | 0.11117 | 0.095076 | 0.081068
1942 | 0.069342 | 0.070768 | 0.1015 | 0.18956 | 0.13892 | 0.058052 | 0.054068 | 0.030989 | 0.02579 | 0.022383 | 0.01894 | 0.016497
1943 | 0.015624 | 0.02037 | 0.25426 | 0.90716 | 0.76951 | 0.11826 | 0.15857 | 0.050143 | 0.041053 | 0.032991 | 0.029234 | 0.026831
1944 | 0.034354 | 0.027939 | 0.61899 | 4.1568 | 8.1428 | 1.1326 | 0.58134 | 0.2011 | 0.16498 | 0.13939 | 0.11851 | 0.11545
1945 | 0.11082 | 1.8845 | 6.3448 | 15.1646 | 17.3539 | 10.2684 | 5.5335 | 0.52382 | 0.44364 | 0.3847 | 0.32152 | 0.27693
1946 | 0.44831 | 1.5291 | 4.2331 | 7.4823 | 2.2892 | 1.2027 | 0.27833 | 0.23729 | 0.20292 | 0.17364 | 0.14865 | 0.13984
1947 | 0.12262 | 0.23245 | 4.4766 | 35.5777 | 11 | 3.48 | 0.82437 | 0.41727 | 0.35882 | 0.3061 | 0.40519 | 0.24036
1948 | 0.21513 | 0.18334 | 1.0521 | 2.8129 | 6.3056 | 2.5611 | 0.9297 | 0.26852 | 0.20139 | 0.17347 | 0.14063 | 0.12054
1949 | 0.10237 | 0.10529 | 0.51113 | 5.4848 | 5.8578 | 0.89372 | 0.25319 | 0.25362 | 0.17423 | 0.14099 | 0.1405 | 0.10292
1950 | 0.09126 | 0.083081 | 1.4895 | 33.4531 | 16.6013 | 1.0445 | 0.55761 | 0.39393 | 0.34178 | 0.29672 | 0.24796 | 0.21297
1951 | 0.18624 | 0.15648 | 0.14138 | 0.35568 | 0.30947 | 2.3201 | 0.16697 | 0.099677 | 0.08993 | 0.078568 | 0.066432 | 0.062454
1952 | 0.050495 | 0.046732 | 0.20931 | 1.7569 | 4.0119 | 0.20902 | 0.14072 | 0.10643 | 0.091764 | 0.078415 | 0.067177 | 0.062019
1953 | 0.049437 | 0.043864 | 0.049426 | 0.46371 | 0.61766 | 0.43968 | 0.070579 | 0.054619 | 0.040204 | 0.034231 | 0.029424 | 0.024914
1954 | 0.022167 | 0.038833 | 0.28848 | 0.46534 | 3.006 | 0.29406 | 0.088042 | 0.073421 | 0.063334 | 0.054337 | 0.046562 | 0.039521
1955 | 0.043132 | 0.077497 | 0.63496 | 4.2542 | 9.5165 | 0.69391 | 0.28987 | 0.23791 | 0.16785 | 0.14454 | 0.12229 | 0.10607
1956 | 0.089015 | 0.19824 | 2.6062 | 9.5847 | 1.7188 | 0.43007 | 0.34917 | 0.21037 | 0.16209 | 0.13981 | 0.11842 | 0.10122
1957 | 0.097374 | 0.077007 | 0.53308 | 11.9878 | 4.4955 | 0.59422 | 0.27424 | 0.21557 | 0.18748 | 0.16121 | 0.13669 | 0.11759
1958 | 0.10076 | 0.086846 | 0.07885 | 0.073081 | 0.15128 | 0.066767 | 0.078586 | 0.037716 | 0.031483 | 0.026807 | 0.02289 | 0.019634
1959 | 0.029564 | 0.39887 | 1.924 | 3.4893 | 3.8425 | 0.93336 | 0.26142 | 0.16706 | 0.12825 | 0.11002 | 0.093612 | 0.079799
1960 | 0.068606 | 0.058404 | 1.8555 | 16.2646 | 5.2329 | 2.2218 | 1.6427 | 0.30435 | 0.26679 | 0.22604 | 0.19266 | 0.16591
1961 | 0.17895 | 2.5112 | 38.6994 | 44.0084 | 27.4532 | 4.2666 | 2.1667 | 0.6495 | 0.56141 | 0.48257 | 0.40828 | 0.3507
1962 | 0.31114 | 0.30546 | 2.166 | 8.0888 | 6.7062 | 2.0878 | 1.1234 | 0.31746 | 0.27384 | 0.22679 | 0.19458 | 0.17623
1963 | 0.20081 | 1.3062 | 28.9201 | 35.1063 | 5.9019 | 1.4811 | 0.76588 | 0.50977 | 0.39843 | 0.34202 | 0.29589 | 0.29107
1964 | 0.74122 | 3.508 | 36.9181 | 97.6813 | 65.1846 | 9.7834 | 6.0486 | 1.6702 | 0.91978 | 0.63897 | 0.5371 | 0.46006
1965 | 0.42109 | 0.35134 | 0.61568 | 10.7197 | 8.8065 | 23.9386 | 1.629 | 0.50625 | 0.45043 | 0.40881 | 0.32406 | 0.27793
1966 | 0.23633 | 0.24616 | 0.24988 | 0.57189 | 1.241 | 0.79635 | 0.8694 | 0.20742 | 0.11579 | 0.093876 | 0.080205 | 0.068934
1967 | 0.059483 | 0.17353 | 6.2486 | 27.7157 | 22.7865 | 7.7517 | 2.38 | 0.85742 | 0.45476 | 0.38258 | 0.32744 | 0.2928
1968 | 0.30221 | 0.28429 | 2.883 | 5.0631 | 11.799 | 1.9565 | 1.0911 | 0.36643 | 0.26567 | 0.23312 | 0.19499 | 0.16995
1969 | 0.16772 | 0.1487 | 0.68978 | 5.8596 | 8.3823 | 9.8266 | 13.31 | 0.88521 | 0.38095 | 0.32507 | 0.28003 | 0.2344
1970 | 0.23291 | 0.18827 | 0.42801 | 2.4097 | 0.46859 | 0.33833 | 0.1813 | 0.12335 | 0.097789 | 0.081363 | 0.071176 | 0.059361
1971 | 0.057262 | 0.071902 | 0.48965 | 3.529 | 6.5902 | 4.9377 | 2.199 | 0.48215 | 0.26053 | 0.19154 | 0.16313 | 0.1325
1972 | 0.12848 | 0.14656 | 0.3041 | 1.6714 | 1.14 | 1.4176 | 0.21771 | 0.20315 | 0.090328 | 0.077338 | 0.0659 | 0.074544
1973 | 0.090496 | 0.16681 | 2.4293 | 25.4933 | 26.3919 | 11.1299 | 3.6681 | 0.61961 | 0.50853 | 0.39778 | 0.3296 | 0.28866
1974 | 2.214 | 9.9546 | 62.4358 | 110.7848 | 107.1509 | 15.5928 | 5.5778 | 1.035 | 1.1464 | 0.76431 | 0.62568 | 0.56185
1975 | 0.50275 | 0.67935 | 3.8793 | 9.8477 | 20.4902 | 17.0894 | 7.6586 | 0.89313 | 0.56651 | 0.47638 | 0.39708 | 0.35769
1976 | 0.30807 | 0.48594 | 2.7144 | 4.6178 | 0.82802 | 0.34235 | 0.22225 | 0.19034 | 0.15789 | 0.14041 | 0.11648 | 0.097785
1977 | 0.11435 | 0.34176 | 1.3249 | 8.0392 | 21.7076 | 20.9045 | 5.4378 | 0.4924 | 0.4437 | 0.38036 | 0.32389 | 0.30385
1978 | 0.24268 | 0.32829 | 0.63914 | 2.0115 | 4.7655 | 2.5073 | 1.2918 | 0.21946 | 0.21241 | 0.15808 | 0.15058 | 0.11675
1979 | 0.10466 | 0.10511 | 0.13866 | 0.20337 | 1.1353 | 0.42522 | 0.10913 | 0.064751 | 0.056212 | 0.045872 | 0.043613 | 0.033878
1980 | 0.033557 | 0.83373 | 6.7849 | 2.3011 | 0.57817 | 0.84579 | 0.1612 | 0.13472 | 0.11712 | 0.10007 | 0.085553 | 0.072613
1981 | 0.066428 | 0.062847 | 1.7343 | 2.302 | 0.77363 | 0.17394 | 0.10946 | 0.095821 | 0.082116 | 0.07014 | 0.059888 | 0.053887
1982 | 0.049092 | 0.068923 | 0.43412 | 3.0369 | 9.6333 | 1.4279 | 0.54379 | 0.22947 | 0.17239 | 0.14781 | 0.13177 | 0.10746
1983 | 0.091938 | 0.10877 | 0.22919 | 0.47743 | 0.16943 | 0.059773 | 0.050734 | 0.042932 | 0.036485 | 0.031168 | 0.026563 | 0.022669
1984 | 0.019505 | 0.018436 | 0.16277 | 16.2205 | 38.7158 | 10.4987 | 3.9651 | 1.1339 | 0.48147 | 0.40066 | 0.33562 | 0.28788
1985 | 0.47535 | 4.1749 | 43.9258 | 109.1599 | 33.9318 | 25.8354 | 18.6978 | 1.8869 | 0.84799 | 0.69383 | 0.59242 | 0.63033
1986 | 0.54392 | 1.3169 | 19.681 | 85.8672 | 40.7787 | 17.5511 | 4.5362 | 2.0174 | 0.81938 | 0.64541 | 0.56187 | 0.46326
1987 | 0.40764 | 0.36946 | 1.6148 | 3.0551 | 0.56095 | 2.6907 | 0.40108 | 0.22551 | 0.18465 | 0.15779 | 0.135 | 0.11482
1988 | 0.10125 | 0.095881 | 0.37451 | 8.8909 | 17.1226 | 4.8474 | 1.7557 | 0.35645 | 0.31658 | 0.2648 | 0.22567 | 0.21085
1989 | 0.20248 | 0.15761 | 0.47121 | 18.064 | 32.9015 | 10.9682 | 6.6515 | 0.70771 | 0.50859 | 0.42397 | 0.36758 | 0.41991
1990 | 0.27886 | 0.33304 | 0.25591 | 0.57521 | 0.87717 | 0.37039 | 0.22625 | 0.11562 | 0.09758 | 0.080109 | 0.068727 | 0.058125
1991 | 0.054765 | 0.062524 | 0.75752 | 2.3628 | 3.4831 | 0.82909 | 0.15585 | 0.12327 | 0.10664 | 0.091967 | 0.078038 | 0.066532
1992 | 0.071089 | 0.48268 | 4.0273 | 7.7029 | 0.44303 | 0.43901 | 0.2197 | 0.16148 | 0.13929 | 0.11844 | 0.10091 | 0.086016
1993 | 0.074565 | 0.071228 | 0.092176 | 0.093957 | 0.082742 | 0.046448 | 0.039127 | 0.027586 | 0.023451 | 0.020061 | 0.017089 | 0.014583
1994 | 0.015906 | 0.17783 | 3.5062 | 21.7787 | 17.0595 | 25.2414 | 2.7773 | 0.54376 | 0.48436 | 0.4138 | 0.3535 | 0.34913
1995 | 0.29575 | 0.40557 | 1.5018 | 12.3389 | 23.5769 | 7.1083 | 3.3142 | 0.46075 | 0.40865 | 0.35514 | 0.31056 | 0.25949
1996 | 0.35228 | 0.42741 | 4.1175 | 30.0406 | 15.5838 | 1.3547 | 0.88624 | 0.71158 | 0.39182 | 0.32839 | 0.28872 | 0.23603
1997 | 0.21947 | 0.27274 | 1.3266 | 5.3576 | 5.1064 | 0.23868 | 0.26796 | 0.22128 | 0.17449 | 0.14953 | 0.12752 | 0.11103
1998 | 0.12718 | 0.10446 | 0.31804 | 0.27672 | 0.13829 | 0.058262 | 0.049236 | 0.041705 | 0.034713 | 0.02965 | 0.025291 | 0.021649
1999 | 0.019273 | 0.025873 | 0.4817 | 1.2966 | 2.9123 | 0.3321 | 0.10539 | 0.085964 | 0.076377 | 0.065345 | 0.056428 | 0.054053
2000 | 0.079934 | 0.37231 | 1.3731 | 9.5771 | 6.0577 | 3.6713 | 1.948 | 1.5492 | 0.32547 | 0.20816 | 0.17764 | 0.16301
2001 | 0.14216 | 0.12501 | 0.50695 | 3.5428 | 0.4279 | 0.76479 | 0.21049 | 0.12418 | 0.096083 | 0.082338 | 0.070771 | 0.060283
2002 | 0.24917 | 0.32866 | 2.4568 | 14.197 | 13.1332 | 3.6017 | 1.0313 | 0.33096 | 0.29164 | 0.25053 | 0.2144 | 0.18342
2003 | 0.17933 | 0.34597 | 3.9654 | 12.58 | 7.646 | 5.4042 | 0.40371 | 0.34298 | 0.29213 | 0.25058 | 0.21402 | 0.1844
2004 | 1.7495 | 15.6104 | 19.8217 | 10.2762 | 6.3298 | 10.546 | 2.6562 | 0.56284 | 0.43749 | 0.37357 | 0.31823 | 0.27205
2005 | 0.23861 | 0.20499 | 0.33936 | 0.48484 | 2.831 | 1.5638 | 0.23248 | 0.15565 | 0.12652 | 0.1085 | 0.092649 | 0.08042
2006 | 0.069236 | 0.068854 | 0.47745 | 5.3664 | 20.4359 | 6.5125 | 0.82599 | 0.38243 | 0.29749 | 0.25755 | 0.21701 | 0.18754
2007 | 0.16022 | 0.26998 | 0.85592 | 4.8099 | 2.2196 | 2.2075 | 0.29667 | 0.17666 | 0.15474 | 0.13242 | 0.11307 | 0.098127
2008 | 0.095412 | 0.085988 | 2.1785 | 16.6947 | 16.6796 | 2.9406 | 1.1056 | 0.51168 | 0.32898 | 0.2807 | 0.23944 | 0.2055
2009 | 0.1997 | 0.26381 | 1.5867 | 33.9866 | 64.5788 | 18.1127 | 6.8115 | 2.4693 | 0.61218 | 0.52798 | 0.45622 | 0.38967
2010 | 0.38814 | 0.2892 | 0.2846 | 1.7328 | 0.66289 | 0.7807 | 0.17671 | 0.14716 | 0.12704 | 0.11188 | 0.092715 | 0.092857
2011 | 0.33168 | 1.1332 | 3.7593 | 8.7132 | 9.9837 | 2.692 | 2.7635 | 0.48812 | 0.2758 | 0.299 | 0.20505 | 0.17514
2012 | 0.15738 | 0.22876 | 0.18993 | 0.14952 | 0.097389 | 0.094312 | 0.060445 | 0.051283 | 0.04381 | 0.037384 | 0.031892 | 0.027203
2013 | 0.023268 | 0.02058 | 0.02282 | 0.23897 | 0.74955 | 1.6061 | 0.78314 | 0.065616 | 0.061872 | 0.05357 | 0.05407 | 0.045905
2014 | 0.037017 | 0.05052 | 0.51024 | 1.3965 | 2.8352 | 0.34185 | 0.16218 | 0.087558 | 0.077854 | 0.067512 | 0.056975 | 0.047709
2015 | 0.041762 | 0.046531 | 0.37997 | 0.54694 | 0.22071 | 0.20048 | 0.14846 | 0.03868 | 0.033455 | 0.028637 | 0.024445 | 0.021082
2016 | 0.034349 | 0.048509 | 0.16706 | 0.55873 | 0.28004 | 0.085703 | 0.029273 | 0.025985 | 0.02263 | 0.019333 | 0.016497 | 0.014339
2017 | 0.012563 | 0.068698 | 2.8904 | 4.8634 | 4.5984 | 1.0504 | 0.79266 | 0.18754 | 0.15969 | 0.13748 | 0.11711 | 0.10038
2018
2019
2020
2021

## Amostra_12_meses
AMOSTRA DE 12 MESES PARA O PROTOCOLO DE VERIFICAÇÃO
Escolha o ano em B5. Se o primeiro ano tiver apenas parte dos meses, somente os meses com dados aparecerão. P, R e T continuam opcionais para comparação com as saídas do simulador.
Ano do relatório | 1910 |  | Opcional: cole nas colunas amarelas os resultados mensais exportados do simulador. As colunas adjacentes calculam as diferenças.
Mês | Data | Q (m³/s) | Afluência (hm³) | Arm. inicial (hm³) | Evap. (mm) | Área média (km²) | Evap. (hm³) | Dem. sol. (m³/s) | Dem. atend. (m³/s) | Déficit (m³/s) | Vertimento (hm³) | Arm. final (hm³) | Falha | Resíduo ε (hm³) | Vol. final SIM (hm³) | Dif. volume (hm³) | Evap. SIM (hm³) | Dif. evap. (hm³) | Vert. SIM (hm³) | Dif. vert. (hm³)
JAN | 1910-01-01
FEV | 1910-02-01
MAR | 1910-03-01
ABR | 1910-04-01
MAI | 1910-05-01
JUN | 1910-06-01
JUL | 1910-07-01
AGO | 1910-08-01
SET | 1910-09-01
OUT | 1910-10-01
NOV | 1910-11-01
DEZ | 1910-12-01

## Dados_Acudes
CORPO | COD | CAPAC_M3 | MUNICIPIO | BACIA | EstEvap | CSANGR | CTOMADA | LSANGR | COEFSAGR | AUX_CAV_INICIO | AUX_CAV_QTD
Acarape do Meio | 78 | 29600000 | Redenção | 10 | 6 | 130.02 | 105.5 | 53 | 1.71 | 1491 | 32
Acaraú Mirim | 1 | 36715658 | Massapê | 6 | 11 | 115 | 106.5 | 60 | 1.6 | 2 | 17
Adauto Bezerra | 32 | 4790000 | Pereiro | 4 | 1 | 100 |  | 24 | 1.6 | 668 | 13
Amanary | 45 | 11010000 | Maranguape | 10 | 13 | 96 |  | 19 | 1.71 | 858 | 17
Angicos | 112 | 56050000 | Coreaú | 7 | 11 | 105.5 | 97.17 | 100 | 2 | 1940 | 22
Aracoiaba | 234 | 162000000 | Aracoiaba | 10 | 10 | 95 | 75 | 32 | 1.6 | 3430 | 24
Araras | 31 | 859533000 | Varjota | 6 | 11 | 153 | 129.5 | 265 | 2 | 630 | 38
Arneiroz II | 240 | 187700000 | Arneiroz | 1 | 12 | 368 | 345 | 300 | 1.6 | 3528 | 22
Arrebita | 83 | 18530000 | Forquilha | 6 | 11 | 112 | 102 | 70 | 1.6 | 1599 | 21
Atalho | 47 | 72552000 | Brejo Santo | 2 | 2 | 425 | 400 | 90 | 2 | 890 | 39
Ayres de Sousa | 49 | 96800000 | Sobral | 6 | 11 | 95 | 82 | 106.05 | 2 | 941 | 54
Banabuiú | 2 | 1601000000 | Banabuiú | 3 | 10 | 142.5 | 94.12 | 100 | 2 | 19 | 30
Barra Velha | 163 | 99560000 | Independência | 9 | 4 | 333.6 | 324.5 | 310 | 1.6 | 2496 | 19
Barragem do Batalhão | 202 | 1638800 | Crateús | 9 | 4 | 99.85 | 97.7 | 600 |  | 3121 | 15
Batente | 173 | 37000000 | Ocara | 10 | 9 | 71.86 |  | 180 |  | 2669 | 18
Benguê | 177 | 18425000 | Aiuaba | 1 | 3 | 448.54 | 438 | 150 | 2 | 2717 | 28
Bonito | 64 | 6000000 | Ipú | 6 | 4 | 104.5 | 99 |  | 1.6 | 1224 | 14
Broco | 125 | 8442000 | Tauá | 1 | 12 | 100 | 96 |  |  | 2101 | 16
Cachoeira | 170 | 34330000 | Aurora | 2 | 2 | 305 | 289 | 76 | 2 | 2611 | 20
Caldeirões | 217 | 1130000 | Saboeiro | 1 | 12 | 100 |  | 257.8 | 1.2 | 3360 | 13
Canafístula | 74 | 13110000 | Iracema | 4 | 1 | 101 | 94.5 | 60 | 1.6 | 1431 | 14
Canoas | 127 | 69250000 | Assaré | 1 | 3 | 393 | 354 | 50 | 2 | 2133 | 42
Capitão Mor | 33 | 6000000 | Pedra Branca | 3 | 12 | 97.3 | 90 | 90 | 1.6 | 681 | 24
Carão | 65 | 26230000 | Tamboril | 6 | 4 | 96 | 86.5 | 192.9 | 1.6 | 1238 | 16
Carmina | 236 | 13480000 | Catunda | 6 | 4 | 280 | 267 | 65 | 1.6 | 3473 | 21
Carnaubal | 53 | 46621000 | Crateús | 9 | 4 | 300 | 290 | 200 | 2 | 1055 | 18
Castanhão | 194 | 6700000000 | Alto Santo | 4 | 9 | 106 | 57 | 153 | 2 | 2962 | 103
Castro | 97 | 62310000 | Itapiúna | 10 | 10 | 151.5 | 137 | 80 | 2 | 1846 | 16
Catucinzenta | 223 | 24900000 | Aquiraz | 10 | 5 | 45 | 38.13 | 50 | 2 | 3399 | 18
Cauhipe | 158 | 12000000 | Caucaia | 10 | 13 | 36.89 | 31.5 | 120 | 2 | 2417 | 13
Caxitoré | 3 | 202000000 | Umirim | 8 | 13 | 73 | 55 | 63.6 | 1.6 | 49 | 33
Cedro | 4 | 126000000 | Quixadá | 3 | 10 | 114.5 | 100.5 | 75.27 | 2 | 82 | 27
Cipoada | 84 | 86090000 | Morada Nova | 3 | 9 | 103 | 92.15 | 150 | 1.6 | 1620 | 20
Cocó | 220 | 5095672 | Fortaleza | 10 | 5 | 14.9 | 9 | 261.24 | 2 | 3386 | 13
Colina | 133 | 4297203 | Quiterianópolis | 9 | 12 | 98 | 94 | 73 | 1.6 | 2266 | 13
Cupim | 34 | 4604394 | Independência | 9 | 4 | 98 |  | 102 | 1.6 | 705 | 13
Curral Velho | 197 | 12170000 | Morada Nova | 3 | 9 | 84.6 |  |  |  | 3065 | 15
Desterro | 178 | 5600000 | Caridade | 8 | 13 | 999.1 |  | 80 | 1.6 | 2745 | 14
Diamante | 60 | 13200000 | Coreaú | 7 | 11 | 98 |  | 100 | 1.6 | 1163 | 14
Diamantino II | 215 | 18040000 | Marco | 7 | 11 | 57 | 50.5 | 100 | 1.2 | 3323 | 11
Do Coronel | 134 | 1770000 | Antonina do Norte | 1 | 3 | 334 | 323 | 25.7 | 1.6 | 2279 | 16
Edson Queiroz | 5 | 254000000 | Santa Quitéria | 6 | 11 | 201 | 178.02 | 250.75 | 2 | 109 | 8
Ema | 30 | 10390000 | Iracema | 4 | 1 | 23.5 | 16 | 70 | 1.6 | 613 | 17
Escuridão | 44 | 2720000 | Canindé | 8 | 10 | 108.5 | 98.38 | 60 | 1.6 | 835 | 23
Facundo | 208 | 1750000 | Parambu | 1 | 12 | 100 |  | 40 | 1.2 | 3190 | 15
Faé | 239 | 19200000 | Quixelô | 1 | 7 | 241.17 | 232 | 78 | 1.6 | 3501 | 27
Farias de Sousa | 59 | 12230000 | Nova Russas | 6 | 4 | 98 | 89.5 | 80 | 1.6 | 1147 | 16
Favelas | 6 | 30100000 | Tauá | 1 | 12 | 436 | 428 | 200 | 1.6 | 117 | 13
Figueiredo | 212 | 509693000 | Alto Santo | 4 | 9 | 99 | 75 | 250 |  | 3247 | 45
Flor do Campo | 172 | 105000000 | Novo Oriente | 9 | 4 | 351 | 340.5 | 80 | 2 | 2645 | 24
Fogareiro | 119 | 118000000 | Quixeramobim | 3 | 10 | 236.2 | 215.03 | 160.12 | 1.6 | 2024 | 22
Forquilha | 51 | 50130000 | Forquilha | 6 | 11 | 112 | 105.6 | 50 | 1.6 | 1012 | 23
Forquilha II | 72 | 3400000 | Tauá | 1 | 12 | 98 | 91.5 | 40 | 1.6 | 1400 | 13
Frios | 77 | 33020000 | Umirim | 8 | 13 | 50 | 39 | 100 | 2 | 1469 | 22
Gameleira | 210 | 52642392 | Itapipoca | 11 | 13 | 37 | 25.15 | 80 | 2 | 3205 | 19
Gangorra | 169 | 54400000 | Granja | 7 | 11 | 38 | 29.7 | 40 | 1.6 | 2590 | 21
Gavião | 95 | 33300000 | Pacatuba | 10 | 5 | 36 | 34 | 20 | 2 | 1808 | 18
General Sampaio | 7 | 322200000 | General Sampaio | 8 | 13 | 124.5 | 102.07 | 150 | 2 | 130 | 23
Gerardo Atimbone | 1123 | 4000000 | Sobral | 11 | 11 | 100 |  |  |  | 3624 | 14
Germinal | 205 | 2107201 | Palmácia | 10 | 6 | 354 | 335 | 50 |  | 3149 | 27
Gomes | 36 | 2390000 | Mauriti | 2 | 2 | 425 | 412.5 | 25.5 | 1.6 | 730 | 8
Itapajé | 211 | 4240000 | Itapajé | 8 | 13 | 278 | 264.83 | 30 | 2 | 3224 | 23
Itapebussu | 244 | 6000000 | Maranguape | 10 | 13 | 116 | 110.1 | 90 | 1.71 | 3550 | 15
Itaúna | 180 | 72396177 | Granja | 7 | 11 | 32.5 | 25.8 | 60 | 2 | 2774 | 21
Jaburu I | 69 | 141000000 | Ubajara | 12 | 14 | 716.38 | 694.05 | 25.5 | 2 | 1313 | 47
Jaburu II | 52 | 101641000 | Independência | 9 | 4 | 102.08 | 94.2 | 126.35 | 1.6 | 1035 | 20
Jatobá | 135 | 1070000 | Milhã | 3 | 10 | 214 | 209.3 | 32 | 1.6 | 2295 | 13
Jatobá II | 216 | 6240000 | Ipueiras | 6 | 11 | 266 |  | 30 | 2 | 3334 | 26
Jenipapeiro | 171 | 14586823 | Dep. Irapuan Pinheiro | 4 | 7 | 98.5 | 90 | 60 | 2 | 2631 | 14
Jenipapeiro II | 1120 | 41400000 | Baixio | 2 | 7 | 260 | 251.5 | 75 |  | 3604 | 20
Jenipapo | 213 | 4939000 | Meruoca | 6 | 6 | 100 |  |  |  | 3292 | 31
Jerimum | 121 | 20500000 | Irauçuba | 8 | 13 | 147 | 132.5 | 80 | 1.6 | 2046 | 24
João Luís | 147 | 4300000 | Araripe | 1 | 8 | 100 |  | 28 | 1.2 | 2346 | 21
Joaquim Távora | 28 | 26772800 | Jaguaribe | 4 | 7 | 114.45 | 106 | 20 | 1.6 | 596 | 10
Junco | 189 | 2030000 | Granjeiro | 2 | 2 | 292.92 |  |  |  | 2854 | 20
Lima Campos | 63 | 66380000 | Icó | 2 | 7 | 175.5 | 165.8 | 51.07 | 1.6 | 1203 | 21
Macacos | 199 | 10320000 | Ibaretama | 10 | 10 | 120 | 110.4 | 80 | 1.71 | 3080 | 18
Madeiro | 164 | 2810000 | Pereiro | 4 | 1 | 93 |  | 50 | 1.6 | 2515 | 13
Malcozinhado | 235 | 36500000 | Cascavel | 10 | 5 | 24 | 16.21 | 60 | 2 | 3454 | 19
Mamoeiro | 201 | 20490000 | Antonina do Norte | 1 | 3 | 355 | 346.55 | 80 | 2 | 3098 | 23
Manoel Balbino | 8 | 37180000 | Juazeiro do Norte | 2 | 2 | 427 | 401 | 119 | 1.6 | 153 | 38
Maranguapinho | 1124 | 9350000 | Maranguape | 10 | 5 | 51.5 | 47.2 | 160 | 1.6 | 3638 | 15
Martinópole | 126 | 24830000 | Martinópole | 7 | 11 | 99 | 93.48 | 100 | 1.6 | 2117 | 16
Missi | 1119 | 54369090 | Miraíma | 11 | 11 | 54.7 | 43.75 | 150 |  | 3584 | 20
Mons. Tabosa | 161 | 11700000 | Mons. Tabosa | 3 | 10 | 655 | 643.65 | 50 | 1.6 | 2476 | 13
Monte Belo | 206 | 3964000 | Araripe | 1 | 3 | 100 |  | 25 | 1.2 | 3176 | 14
Mundaú | 61 | 21300000 | Uruburetama | 11 | 13 | 166.38 | 138 | 46 | 1.6 | 1177 | 12
Muquém | 168 | 46550000 | Cariús | 1 | 7 | 267 | 252.8 | 110 | 2 | 2557 | 33
Nova Floresta | 26 | 5194457 | Jaguaribe | 4 | 7 | 111 | 104 | 80.35 | 1.6 | 552 | 19
Olho d'Água | 155 | 19000000 | Várzea Alegre | 2 | 2 | 350 | 336.5 | 50 | 1.6 | 2384 | 26
Orós | 9 | 1940000000 | Orós | 1 | 7 | 199.5 | 169 | 150 | 2 | 191 | 44
Pacajus | 80 | 232000000 | Pacajus | 10 | 5 | 38 | 25 | 867 | 1.6 | 1544 | 19
Pacoti | 88 | 380000000 | Horizonte | 10 | 5 | 45 | 31 | 790 | 1.6 | 1679 | 28
Parambu | 89 | 8600000 | Parambu | 1 | 12 | 484.5 | 476 | 66 | 1.6 | 1707 | 27
Patos | 56 | 7550000 | Sobral | 11 | 11 | 106 | 100.6 | 102.41 | 1.6 | 1104 | 14
Patu | 10 | 65103000 | Senador Pompeu | 3 | 10 | 130 | 112.09 | 90 | 1.6 | 235 | 33
Pau Preto | 148 | 1900000 | Potengi | 1 | 3 | 998.09 |  | 90.16 | 1.6 | 2367 | 17
Pedras Brancas | 11 | 456000000 | Quixadá | 3 | 10 | 127 | 105 | 105 | 2 | 268 | 29
Penedo | 179 | 2179000 | Maranguape | 10 | 5 | 998 | 994.55 | 30 | 1.71 | 2759 | 15
Pentecoste | 12 | 360000000 | Pentecoste | 8 | 13 | 58 | 44.2 | 348 | 2 | 297 | 46
Pesqueiro | 192 | 9031000 | Capistrano | 10 | 10 | 196.5 | 184 | 40 | 1.71 | 2937 | 25
Pirabibu | 167 | 74000000 | Quixeramobim | 3 | 10 | 246 | 237.15 | 180 | 2 | 2541 | 16
Poço da Pedra | 27 | 52000000 | Campos Sales | 1 | 3 | 542 | 530 | 65 | 1.6 | 571 | 25
Poço do Barro | 67 | 52000000 | Morada Nova | 3 | 9 | 120 | 107.56 | 200 | 1.6 | 1268 | 19
Poço Verde | 90 | 12430000 | Itapipoca | 11 | 13 | 68 |  | 81 | 1.6 | 1734 | 12
Pompeu Sobrinho | 13 | 143000000 | Choró | 10 | 10 | 218.5 | 207.2 | 50 | 1.71 | 343 | 15
Potiretama | 82 | 6380000 | Potiretama | 4 | 1 | 99 | 94.7 | 52.64 | 1.6 | 1581 | 18
Prazeres | 14 | 32500000 | Barro | 2 | 2 | 98 | 72 | 80 | 2 | 358 | 12
Premuoca | 62 | 5200000 | Uruoca | 7 | 11 | 88 | 82 | 33 | 1.6 | 1189 | 14
Quandú | 79 | 3370000 | Itapipoca | 11 | 13 | 98.5 | 85 | 42 | 1.6 | 1523 | 21
Quincoé | 68 | 4330000 | Acopiara | 1 | 7 | 95 | 86.5 | 90.67 | 2 | 1287 | 26
Quixabinha | 15 | 31780000 | Mauriti | 2 | 2 | 418 | 393 | 55 | 1.6 | 370 | 11
Quixeramobim | 16 | 7880000 | Quixeramobim | 3 | 10 | 102 | 92.05 | 153 | 2 | 381 | 20
Realejo | 54 | 31550000 | Crateús | 9 | 4 | 327 | 314.4 | 70 | 1.6 | 1073 | 20
Riachão | 117 | 47916512 | Itaitinga | 10 | 5 | 45 | 31 | 0 | 1.6 | 1969 | 38
Riacho da Serra | 186 | 23247502 | Alto Santo | 4 | 9 | 88 |  |  |  | 2835 | 19
Riacho do Sangue | 17 | 58434157 | Solonópole | 4 | 10 | 118 | 108 | 113.49 | 1.6 | 401 | 17
Rivaldo de Carvalho | 174 | 20100000 | Catarina | 1 | 12 | 997.5 |  | 100 | 2 | 2687 | 21
Rosário | 181 | 47220000 | Lavras da Mangabeira | 2 | 2 | 288 | 278 | 80 | 1.6 | 2795 | 18
S. Pedro Timbaúba | 21 | 15768679 | Miraíma | 11 | 11 | 99 |  | 211 | 1.6 | 461 | 22
Salão | 18 | 6040000 | Canindé | 8 | 13 | 95 | 87 | 73.33 | 1.6 | 418 | 12
Santa Maria | 166 | 6720000 | Ererê | 4 | 1 | 99 |  | 100 | 1.6 | 2528 | 13
Santa Maria de Aracatiaçu | 55 | 8200000 | Sobral | 11 | 11 | 98 | 94 | 86 | 1.6 | 1093 | 11
Santo Antônio | 233 | 833000 | Iracema | 4 | 1 | 54.5 |  | 18.83 | 1.6 | 3417 | 13
Santo Antônio de Aracatiaçu | 50 | 24340000 | Sobral | 11 | 11 | 93 | 84 | 180 | 1.6 | 995 | 17
Santo Antônio de Russas | 19 | 24000000 | Russas | 5 | 9 | 109.28 | 104.5 | 55.15 | 1.6 | 430 | 13
São Domingos | 141 | 3200000 | Caridade | 8 | 13 | 98.5 | 92.15 | 116 | 2 | 2308 | 17
São Domingos II | 190 | 2250000 | Caririaçu | 2 | 2 | 602.26 |  |  |  | 2874 | 39
São José I | 39 | 7670000 | Boa Viagem | 3 | 10 | 100 | 96.88 | 120 | 1.6 | 770 | 13
São José II | 85 | 21000000 | Piquet Carneiro | 3 | 7 | 250 | 243.27 | 60 | 1.6 | 1640 | 14
São José III | 185 | 7960000 | Ipaporanga | 9 | 4 | 100 |  |  |  | 2813 | 22
São Mateus | 20 | 10330000 | Canindé | 8 | 13 | 191 | 182 | 200 | 1.6 | 443 | 18
São Vicente | 81 | 9840000 | Santana do Acaraú | 6 | 11 | 102 | 91.5 | 53 | 1.6 | 1563 | 18
Serafim Dias | 99 | 40936943 | Mombaça | 3 | 10 | 254.5 | 241.3 | 147.45 | 2 | 1862 | 16
Sitios Novos | 159 | 126000000 | Caucaia | 10 | 5 | 45.15 | 36.68 | 70 | 1.71 | 2430 | 26
Sobral | 22 | 4272502 | Sobral | 6 | 11 | 99 | 91.76 | 73.4 | 1.6 | 483 | 18
Sousa | 160 | 30840000 | Canindé | 8 | 13 | 162.5 | 153.75 | 100 | 2 | 2456 | 20
Sucesso | 66 | 6600000 | Tamboril | 9 | 4 | 100 |  | 194.5 | 1.6 | 1254 | 14
Taquara | 254 | 320000000 | Cariré | 6 | 11 | 133 | 116.7 |  |  | 3565 | 19
Tatajuba | 75 | 2720000 | Icó | 2 | 7 | 220.5 | 210.18 | 64.25 | 2 | 1445 | 18
Tejuçuoca | 92 | 28110000 | Tejuçuoca | 8 | 13 | 116.61 | 103.53 | 60 | 2 | 1756 | 28
Thomás Osterne | 23 | 28780000 | Crato | 2 | 2 | 441 | 422 | 39 | 2 | 501 | 9
Tigre | 111 | 3510000 | Solonópole | 4 | 7 | 100 |  | 50 |  | 1925 | 15
Tijuquinha | 132 | 403871 | Baturité | 10 | 6 | 363.17 | 354.5 | 45 |  | 2247 | 19
Trapiá II | 96 | 18190000 | Pedra Branca | 3 | 12 | 510 | 496.86 | 50 | 2 | 1826 | 20
Trapiá III | 129 | 5510000 | Coreaú | 7 | 11 | 100 | 92.1 | 22 | 2 | 2192 | 17
Trici | 24 | 13000000 | Tauá | 1 | 12 | 433 | 426.5 | 166.67 | 2 | 510 | 24
Trussu | 122 | 268800000 | Iguatu | 1 | 7 | 254 | 227 | 360.42 | 1.6 | 2070 | 31
Tucunduba | 58 | 41430000 | Senador Sá | 7 | 11 | 109 | 100 | 55 | 1.6 | 1133 | 14
Ubaldinho | 162 | 31800000 | Cedro | 2 | 7 | 295 | 287.45 | 57.2 | 1.6 | 2489 | 7
Umari | 191 | 30000000 | Madalena | 3 | 10 | 310 | 301.75 | 60 |  | 2913 | 24
Valério | 110 | 1860000 | Altaneira | 1 | 3 | 54 | 40 | 31 | 2 | 1906 | 19
Várzea da Volta | 70 | 12500000 | Moraújo | 7 | 11 | 108 | 104 | 42.77 | 2 | 1360 | 12
Várzea do Boi | 25 | 51910000 | Tauá | 1 | 12 | 109 | 103 | 210 | 1.6 | 534 | 18
Vieirão | 130 | 20700000 | Boa Viagem | 3 | 10 | 101.5 | 91.73 | 130 | 1.6 | 2209 | 22

## Dados_Evap
COD | MUNICIPIO | JAN | FEV | MAR | ABR | MAI | JUN | JUL | AGO | SET | OUT | NOV | DEZ | TOTAL | MEDIA_MMDIA
2 | Barbalha | 160 | 124.3 | 107.7 | 100.5 | 145.8 | 161.3 | 224.8 | 268.7 | 292.8 | 262.9 | 223.7 | 216.1 | 2288.6 | 6.27
3 | Campos Sales | 175.2 | 119.2 | 102 | 102.9 | 154.4 | 183.4 | 235.2 | 302.2 | 312.7 | 281.9 | 275.7 | 248.8 | 2493.6 | 6.83
4 | Crateús | 213.3 | 148.5 | 115.2 | 96.4 | 125.5 | 168.2 | 268.3 | 321.6 | 342 | 398.3 | 380.3 | 326.8 | 2904.4 | 7.96
5 | Fortaleza | 120.1 | 95.5 | 72.4 | 68.1 | 84.6 | 94.7 | 118.3 | 151.8 | 167.8 | 173.5 | 168.1 | 154.3 | 1469.2 | 4.03
6 | Guaramiranga | 58.8 | 41 | 29.3 | 33.1 | 30.7 | 33.9 | 42.8 | 60.7 | 73.6 | 97.6 | 78.2 | 75 | 654.7 | 1.79
7 | Iguatu | 161.4 | 113.6 | 89.5 | 86.4 | 100.9 | 147.1 | 188.1 | 217.8 | 218.9 | 236.6 | 214.9 | 212.8 | 1988 | 5.45
8 | Jaguaruana | 195.6 | 142.5 | 98 | 91.7 | 107 | 121.5 | 161.2 | 195.1 | 240.2 | 230.4 | 224.9 | 196.5 | 2004.6 | 5.49
9 | Morada Nova | 207.7 | 149.8 | 87.7 | 90.1 | 112.4 | 128.7 | 179.6 | 243.8 | 246.7 | 279.3 | 259.9 | 249.5 | 2235.3 | 6.12
10 | Quixeramobim | 189 | 136.9 | 102.9 | 81.8 | 83.6 | 108.2 | 149 | 206.8 | 245.9 | 282.3 | 241.3 | 241.8 | 2069.5 | 5.67
11 | Sobral | 156.6 | 125.2 | 94.6 | 101.6 | 99.7 | 116.6 | 157.9 | 191.3 | 221.3 | 224.7 | 220 | 205.2 | 1914.7 | 5.25
12 | Tauá | 220.3 | 160.9 | 119.2 | 129.2 | 131.7 | 166.2 | 225.9 | 247.9 | 273.7 | 307.8 | 289.7 | 275.5 | 2548 | 6.98
1 | Apodi | 219.2 | 155.3 | 117 | 117 | 102 | 134.9 | 163.5 | 218 | 253.5 | 261.3 | 150.9 | 252.6 | 2145.9 | 5.88
13 | Pentecoste | 165.6 | 124.9 | 88.2 | 88.2 | 83.9 | 104.7 | 145.2 | 180.9 | 208.9 | 235.9 | 225.9 | 206 | 1855.5 | 5.09
14 | Jaburu | 120 | 86 | 70 | 70 | 74 | 96 | 140 | 172 | 187 | 228 | 219 | 196 | 1662 | 4.54

## Dados_CAV
COD | COTA | VOLUME_M3 | AREA_KM2 | AUX_VOLUME_HM3
1 | 101.61 | 0 | 0 | 0
1 | 102 | 84 | 0.0006 | 8.4e-05
1 | 103 | 8779 | 0.0485 | 0.008779
1 | 104 | 241609 | 0.4349 | 0.24161
1 | 105 | 860257 | 0.8266 | 0.86026
1 | 106 | 1971518 | 1.375 | 1.9715
1 | 107 | 3576164 | 1.8113 | 3.5762
1 | 108 | 5602164 | 2.2656 | 5.6022
1 | 109 | 8113876 | 2.8016 | 8.1139
1 | 110 | 11290204 | 3.5928 | 11.2902
1 | 111 | 15239666 | 4.2511 | 15.2397
1 | 112 | 19787780 | 4.8614 | 19.7878
1 | 113 | 24998972 | 5.5399 | 24.999
1 | 114 | 30753366 | 5.8931 | 30.7534
1 | 115 | 36715658 | 6.0293 | 36.7157
1 | 116 | 43715657 | 6.5693 | 43.7157
1 | 117 | 50715657 | 7.1093 | 50.7157
2 | 87.5 | 0 | 0 | 0
2 | 88 | 0 | 0 | 0
2 | 89 | 0 | 0 | 0
2 | 90 | 3000 | 0 | 0.003
2 | 91 | 9000 | 0.01 | 0.009
2 | 92 | 21000 | 0.02 | 0.021
2 | 93 | 59000 | 0.06 | 0.059
2 | 94 | 162000 | 0.15 | 0.162
2 | 95 | 359000 | 0.25 | 0.359
2 | 96 | 673000 | 0.4 | 0.673
2 | 97 | 1178000 | 0.62 | 1.178
2 | 98 | 1931000 | 0.88 | 1.931
2 | 99 | 2978000 | 1.23 | 2.978
2 | 100 | 4444300 | 1.73 | 4.4443
2 | 101 | 6475000 | 2.33 | 6.475
2 | 102 | 9123000 | 2.98 | 9.123
2 | 103 | 12465000 | 3.71 | 12.465
2 | 104 | 16522000 | 4.39 | 16.522
2 | 105 | 21212000 | 4.97 | 21.212
2 | 106 | 26397000 | 5.37 | 26.397
2 | 106.71 | 30299000 | 5.62 | 30.299
2 | 107.5 | 41500000 | 6.1352 | 41.5
2 | 112.5 | 111500000 | 10.0952 | 111.5
2 | 117.5 | 201500000 | 17.0052 | 201.5
2 | 122.5 | 321500000 | 31.1052 | 321.5
2 | 127.5 | 521500000 | 41.5352 | 521.5
2 | 132.5 | 751500000 | 65.1552 | 751.5
2 | 137.5 | 1141500000 | 90.3352 | 1141.5
2 | 142.5 | 1601000000 | 144.8652 | 1601
2 | 143.5 | 1676500000 | 154.6552 | 1676.5
3 | 44.05 | 0 | 0 | 0
3 | 44.75 | 306 | 0.0015 | 0.000306
3 | 45.75 | 9075 | 0.0182 | 0.009075
3 | 46.75 | 42035 | 0.0545 | 0.042035
3 | 47.75 | 131551 | 0.1313 | 0.13155
3 | 48.75 | 312006 | 0.2396 | 0.31201
3 | 49.75 | 622330 | 0.3878 | 0.62233
3 | 50.75 | 1094306 | 0.5715 | 1.0943
3 | 51.75 | 1785311 | 0.8312 | 1.7853
3 | 52.75 | 2783288 | 1.1752 | 2.7833
3 | 53.75 | 4124641 | 1.5259 | 4.1246
3 | 54.75 | 5843945 | 1.9363 | 5.8439
3 | 55.75 | 8001042 | 2.4034 | 8.001
3 | 56.75 | 10700110 | 3.0401 | 10.7001
3 | 57.75 | 14103750 | 3.76 | 14.1037
3 | 58.75 | 17995940 | 3.996 | 17.9959
3 | 59 | 18996000 | 4.146 | 18.996
3 | 60 | 24996000 | 4.946 | 24.996
3 | 61 | 31996000 | 5.846 | 31.996
3 | 62 | 39996000 | 6.746 | 39.996
3 | 63 | 47996000 | 7.846 | 47.996
3 | 64 | 57996000 | 9.146 | 57.996
3 | 65 | 67996000 | 10.546 | 67.996
3 | 66 | 79996000 | 11.846 | 79.996
3 | 67 | 92996000 | 13.046 | 92.996
3 | 68 | 106996000 | 14.446 | 106.996
3 | 69 | 121996000 | 15.746 | 121.996
3 | 70 | 138996000 | 17.246 | 138.996
3 | 71 | 156996000 | 18.746 | 156.996
3 | 72 | 176996000 | 20.046 | 176.996
3 | 73 | 202000000 | 21.746 | 202
3 | 74 | 203996000 | 24.246 | 203.996
3 | 75 | 205996000 | 27.246 | 205.996
4 | 98.88 | 0 | 0 | 0
4 | 99 | 87 | 0.0022 | 8.7e-05
4 | 99.5 | 24574 | 0.1565 | 0.024574
4 | 100 | 186115 | 0.4725 | 0.18612
4 | 100.5 | 478259 | 0.6894 | 0.47826
4 | 101 | 865952 | 0.8515 | 0.86595
4 | 101.5 | 1348432 | 1.1442 | 1.3484
4 | 102 | 2012430 | 1.4649 | 2.0124
4 | 102.5 | 2806355 | 1.7241 | 2.8064
4 | 103 | 3766402 | 2.1678 | 3.7664
4 | 103.5 | 4983023 | 2.682 | 4.983
4 | 104 | 6454504 | 3.1916 | 6.4545
4 | 104.5 | 8180533 | 3.7149 | 8.1805
4 | 105 | 10179792 | 4.2854 | 10.1798
4 | 105.5 | 12459319 | 4.8621 | 12.4593
4 | 106 | 15051253 | 5.588 | 15.0513
4 | 106.18 | 16075345 | 5.8525 | 16.0753
4 | 107 | 21101000 | 7.4 | 21.101
4 | 108 | 29860000 | 8.89 | 29.86
4 | 109 | 38611000 | 10.38 | 38.611
4 | 110 | 50631000 | 12.12 | 50.631
4 | 111 | 62641000 | 13.86 | 62.641
4 | 112 | 78335100 | 15.78 | 78.3351
4 | 113 | 94061000 | 17.71 | 94.061
4 | 114 | 113791000 | 18.55 | 113.791
4 | 114.5 | 122000000 | 19.12 | 122
4 | 115 | 131000000 | 19.39 | 131
5 | 175 | 0 | 0 | 0
5 | 180 | 8900000 | 2.256 | 8.9
5 | 185 | 27700000 | 5.256 | 27.7
5 | 190 | 63600000 | 9.088 | 63.6
5 | 195 | 125000000 | 15.472 | 125
5 | 200 | 221900000 | 23.156 | 221.9
5 | 201 | 254000000 | 24.86 | 254
5 | 205 | 385572001 | 31.6729 | 385.572
6 | 424.98 | 0 | 0 | 0
6 | 425 | 144934 | 0.208 | 0.14493
6 | 426 | 465185 | 0.433 | 0.46519
6 | 427 | 1023141 | 0.691 | 1.0231
6 | 428 | 1872762 | 1.014 | 1.8728
6 | 429 | 3047197 | 1.325 | 3.0472
6 | 430 | 4502543 | 1.57 | 4.5025
6 | 431 | 6177688 | 1.782 | 6.1777
6 | 431.22 | 6574873 | 1.878 | 6.5749
6 | 432 | 10050000 | 3.28 | 10.05
6 | 434 | 18800000 | 4.8 | 18.8
6 | 436 | 30100000 | 6.2 | 30.1
6 | 438 | 42800000 | 7.8 | 42.8
7 | 93.26 | 0 | 0 | 0
7 | 94 | 955 | 0.0043 | 0.000955
7 | 95 | 15118 | 0.0289 | 0.015118
7 | 96 | 72742 | 0.0857 | 0.072742
7 | 97 | 198312 | 0.1762 | 0.19831
7 | 98 | 432905 | 0.2895 | 0.4329
7 | 99 | 786594 | 0.4277 | 0.78659
7 | 100 | 1306119 | 0.6272 | 1.3061
7 | 101 | 2071015 | 0.9262 | 2.071
7 | 102 | 3160090 | 1.2503 | 3.1601
7 | 103 | 4599024 | 1.6173 | 4.599
7 | 104 | 6426872 | 2.0624 | 6.4269
7 | 105 | 8801454 | 2.6969 | 8.8015
7 | 106 | 11857540 | 3.4216 | 11.8575
7 | 107 | 15524189 | 3.8174 | 15.5242
7 | 107.4 | 17066151 | 3.8924 | 17.0662
7 | 107.67 | 18123926 | 3.9428 | 18.1239
7 | 110 | 42220000 | 7.6398 | 42.22
7 | 115 | 96650000 | 14.1298 | 96.65
7 | 120 | 190710000 | 23.4898 | 190.71
7 | 124.5 | 322200000 | 33.7898 | 322.2
7 | 125 | 336810000 | 34.9298 | 336.81
7 | 130 | 542620000 | 47.3898 | 542.62
8 | 393 | 0 | 0 | 0
8 | 394 | 340 | 0.0008 | 0.00034
8 | 395 | 1750 | 0.002 | 0.00175
8 | 396 | 2125 | 0.0023 | 0.002125
8 | 397 | 4000 | 0.0025 | 0.004
8 | 398 | 20000 | 0.01 | 0.02
8 | 399 | 30000 | 0.02 | 0.03
8 | 400 | 60000 | 0.03 | 0.06
8 | 401 | 100000 | 0.04 | 0.1
8 | 402 | 160000 | 0.05 | 0.16
8 | 403 | 220000 | 0.07 | 0.22
8 | 404 | 310000 | 0.11 | 0.31
8 | 405 | 440000 | 0.14 | 0.44
8 | 406 | 600000 | 0.18 | 0.6
8 | 407 | 870000 | 0.22 | 0.87
8 | 408 | 1070000 | 0.29 | 1.07
8 | 409 | 1400000 | 0.38 | 1.4
8 | 410 | 1840000 | 0.49 | 1.84
8 | 411 | 2370000 | 0.57 | 2.37
8 | 412 | 2990000 | 0.65 | 2.99
8 | 413 | 3750000 | 0.84 | 3.75
8 | 414 | 4680000 | 1.02 | 4.68
8 | 415 | 5790000 | 1.2 | 5.79
8 | 416 | 7080000 | 1.37 | 7.08
8 | 417 | 8540000 | 1.54 | 8.54
8 | 418 | 10230000 | 1.82 | 10.23
8 | 419 | 12190000 | 2.1 | 12.19
8 | 420 | 14430000 | 2.37 | 14.43
8 | 421 | 16930000 | 2.58 | 16.93
8 | 422 | 19660000 | 2.88 | 19.66
8 | 423 | 22660000 | 3.11 | 22.66
8 | 424 | 25910000 | 3.37 | 25.91
8 | 425 | 29420000 | 3.64 | 29.42
8 | 426 | 33190000 | 3.91 | 33.19
8 | 427 | 37180000 | 4.05 | 37.18
8 | 428 | 42450000 | 4.52 | 42.45
8 | 429 | 46040000 | 4.7 | 46.04
8 | 430 | 50940000 | 5.09 | 50.94
9 | 162.06 | 0 | 0 | 0
9 | 163 | 312 | 0.0013 | 0.000312
9 | 164 | 10295 | 0.0244 | 0.010295
9 | 165 | 86389 | 0.1635 | 0.086389
9 | 166 | 399502 | 0.4833 | 0.3995
9 | 167 | 1104680 | 0.9454 | 1.1047
9 | 168 | 2329714 | 1.5176 | 2.3297
9 | 169 | 4180362 | 2.217 | 4.1804
9 | 170 | 6859733 | 3.1791 | 6.8597
9 | 171 | 10576209 | 4.2719 | 10.5762
9 | 172 | 15463424 | 5.5234 | 15.4634
9 | 173 | 21676346 | 6.9308 | 21.6763
9 | 174 | 29346753 | 8.3981 | 29.3468
9 | 175 | 38514593 | 9.9713 | 38.5146
9 | 176 | 49363929 | 11.7114 | 49.3639
9 | 177 | 61998012 | 13.5779 | 61.998
9 | 178 | 76606266 | 15.6041 | 76.6063
9 | 179 | 93215375 | 17.6046 | 93.2154
9 | 180 | 111843885 | 19.6343 | 111.8439
9 | 181 | 132551016 | 21.8282 | 132.551
9 | 182 | 155588504 | 24.2414 | 155.5885
9 | 183 | 181179242 | 27.0294 | 181.1792
9 | 184 | 209908797 | 30.4755 | 209.9088
9 | 185 | 242276221 | 34.3463 | 242.2762
9 | 186 | 278792034 | 38.7347 | 278.792
9 | 187 | 320101478 | 43.9868 | 320.1015
9 | 188 | 366968604 | 49.8709 | 366.9686
9 | 189 | 420390599 | 57.1229 | 420.3906
9 | 190 | 481277527 | 64.153 | 481.2775
9 | 191 | 547814719 | 68.684 | 547.8147
9 | 191.59 | 589070570 | 71.9958 | 589.0706
9 | 192 | 627410042 | 75.8949 | 627.41
9 | 193 | 731050042 | 86.2249 | 731.05
9 | 194 | 845800042 | 97.4649 | 845.8
9 | 195 | 972700042 | 109.7549 | 972.7
9 | 196 | 1112850042 | 123.2249 | 1112.85
9 | 197 | 1267380042 | 138.0049 | 1267.38
9 | 198 | 1437430042 | 154.1849 | 1437.43
9 | 199 | 1624060042 | 171.7649 | 1624.06
9 | 199.48 | 1725223978 | 180.8176 | 1725.224
9 | 199.5 | 1940000000 | 182.11 | 1940
9 | 200 | 2828250042 | 190.6249 | 2828.25
9 | 205 | 3132240042 | 289.1249 | 3132.24
9 | 206 | 3789440042 | 309.0849 | 3789.44
10 | 101.6 | 0 | 0 | 0
10 | 102 | 7 | 0.0001 | 7e-06
10 | 103 | 767 | 0.0022 | 0.000767
10 | 104 | 5936 | 0.0096 | 0.005936
10 | 105 | 22543 | 0.0253 | 0.022543
10 | 106 | 60799 | 0.052 | 0.060799
10 | 107 | 131497 | 0.0918 | 0.1315
10 | 108 | 249425 | 0.1478 | 0.24943
10 | 109 | 430796 | 0.2141 | 0.4308
10 | 110 | 682281 | 0.2933 | 0.68228
10 | 111 | 1019298 | 0.3805 | 1.0193
10 | 112 | 1449228 | 0.4816 | 1.4492
10 | 113 | 1995279 | 0.6175 | 1.9953
10 | 114 | 2696760 | 0.7876 | 2.6968
10 | 115 | 3580075 | 0.9864 | 3.5801
10 | 116 | 4682583 | 1.2244 | 4.6826
10 | 117 | 6042992 | 1.5002 | 6.043
10 | 118 | 7701441 | 1.8087 | 7.7014
10 | 119 | 9647793 | 2.0686 | 9.6478
10 | 120 | 11792157 | 2.2024 | 11.7922
10 | 120.08 | 11968714 | 2.2113 | 11.9687
10 | 120.63 | 13165400 | 2.2734 | 13.1654
10 | 122 | 17844000 | 2.794 | 17.844
10 | 124 | 28304000 | 3.664 | 28.304
10 | 126 | 36774000 | 4.804 | 36.774
10 | 128 | 49554000 | 5.974 | 49.554
10 | 129.88 | 64170000 | 7.464 | 64.17
10 | 130 | 65103000 | 7.564 | 65.103
10 | 132 | 83804000 | 9.144 | 83.804
10 | 134 | 105814000 | 10.904 | 105.814
10 | 136 | 131764000 | 13.044 | 131.764
10 | 138 | 159644000 | 14.824 | 159.644
10 | 140 | 195504000 | 17.024 | 195.504
11 | 98.74 | 0 | 0 | 0
11 | 99 | 11 | 0.0002 | 1.1e-05
11 | 100 | 2140 | 0.0054 | 0.00214
11 | 101 | 14194 | 0.021 | 0.014194
11 | 102 | 50300 | 0.0533 | 0.0503
11 | 103 | 128198 | 0.1098 | 0.1282
11 | 104 | 288698 | 0.2172 | 0.2887
11 | 105 | 581499 | 0.3961 | 0.5815
11 | 106 | 1134842 | 0.7304 | 1.1348
11 | 107 | 2085867 | 1.1913 | 2.0859
11 | 108 | 3599553 | 1.8684 | 3.5996
11 | 109 | 5899971 | 2.7193 | 5.9
11 | 110 | 9098346 | 3.6948 | 9.0983
11 | 111 | 13337731 | 4.8123 | 13.3377
11 | 112 | 18847984 | 6.3217 | 18.848
11 | 113 | 26117169 | 8.2205 | 26.1172
11 | 114 | 35496748 | 10.6259 | 35.4967
11 | 115 | 47502490 | 13.477 | 47.5025
11 | 116 | 62517149 | 16.4315 | 62.5171
11 | 117 | 80114992 | 18.3166 | 80.115
11 | 117.58 | 90888237 | 19.1539 | 90.8882
11 | 118 | 96996264 | 20.7239 | 96.9963
11 | 120 | 141286264 | 26.6339 | 141.2863
11 | 122 | 200036264 | 34.1839 | 200.0363
11 | 124 | 281176264 | 43.0039 | 281.1763
11 | 125 | 325166264 | 59.0339 | 325.1663
11 | 127 | 456000000 | 73.9139 | 456
11 | 128 | 536003200 | 86 | 536.0032
11 | 129 | 629003200 | 100 | 629.0032
12 | 37.45 | 0 | 0 | 0
12 | 37.5 | 0 | 0 | 0
12 | 38 | 908 | 0.005 | 0.000908
12 | 38.5 | 5279 | 0.0136 | 0.005279
12 | 39 | 16985 | 0.0345 | 0.016985
12 | 39.5 | 41226 | 0.0666 | 0.041226
12 | 40 | 90153 | 0.1354 | 0.090153
12 | 40.5 | 181822 | 0.2408 | 0.18182
12 | 41 | 349436 | 0.4657 | 0.34944
12 | 41.5 | 712556 | 1.0571 | 0.71256
12 | 42 | 1425787 | 1.8242 | 1.4258
12 | 42.5 | 2533815 | 2.5921 | 2.5338
12 | 43 | 4006588 | 3.3299 | 4.0066
12 | 43.5 | 5880799 | 4.1715 | 5.8808
12 | 44 | 8162758 | 4.962 | 8.1628
12 | 44.5 | 10864775 | 5.85 | 10.8648
12 | 45 | 14023801 | 6.8263 | 14.0238
12 | 45.5 | 17751928 | 8.0319 | 17.7519
12 | 46 | 22042157 | 9.1684 | 22.0422
12 | 46.5 | 26949079 | 10.4274 | 26.9491
12 | 47 | 32464573 | 11.6132 | 32.4646
12 | 47.5 | 38599011 | 12.8729 | 38.599
12 | 48 | 45347634 | 14.116 | 45.3476
12 | 48.5 | 52736479 | 15.4 | 52.7365
12 | 49 | 60781641 | 16.7628 | 60.7816
12 | 49.5 | 69543500 | 18.2995 | 69.5435
12 | 50 | 79098609 | 19.8566 | 79.0986
12 | 50.5 | 89429761 | 21.5002 | 89.4298
12 | 51 | 100606028 | 23.1968 | 100.606
12 | 51.5 | 112634907 | 24.8876 | 112.6349
12 | 52 | 125523650 | 26.6532 | 125.5237
12 | 52.5 | 139295226 | 28.4239 | 139.2952
12 | 53 | 153989439 | 30.2639 | 153.9894
12 | 53.5 | 169573718 | 32.132 | 169.5737
12 | 54 | 186194771 | 34.3194 | 186.1948
12 | 54.5 | 203983927 | 36.8479 | 203.9839
12 | 55 | 223098936 | 39.4875 | 223.0989
12 | 55.5 | 243386356 | 41.5067 | 243.3864
12 | 56 | 264540650 | 43.0216 | 264.5407
12 | 56.5 | 286415157 | 44.4432 | 286.4152
12 | 57 | 308983346 | 45.8232 | 308.9833
12 | 57.25 | 320523791 | 46.4988 | 320.5238
12 | 57.5 | 335000000 | 48.4 | 335
12 | 58 | 360000000 | 50.4 | 360
12 | 59 | 414000000 | 54.2 | 414
12 | 60 | 470100000 | 58 | 470.1
13 | 200 | 0 | 0 | 0
13 | 205 | 8500000 | 3.4 | 8.5
13 | 207.2 | 16510000 | 3.88 | 16.51
13 | 208 | 20250000 | 5.46 | 20.25
13 | 209 | 25750000 | 5.53 | 25.75
13 | 210 | 32750000 | 7.2 | 32.75
13 | 211 | 40250000 | 8.25 | 40.25
13 | 212 | 50000000 | 9.5 | 50
13 | 213 | 61250000 | 10.75 | 61.25
13 | 214 | 73000000 | 12.15 | 73
13 | 215 | 86250000 | 13.55 | 86.25
13 | 216 | 102000000 | 15.1 | 102
13 | 217 | 118000000 | 16.75 | 118
13 | 218 | 134200000 | 18.45 | 134.2
13 | 218.5 | 143000000 | 19.53 | 143
14 | 52.17 | 0 | 0 | 0
14 | 55 | 20000 | 0.02 | 0.02
14 | 60 | 200000 | 0.05 | 0.2
14 | 65 | 650000 | 0.12 | 0.65
14 | 70 | 1600000 | 0.25 | 1.6
14 | 75 | 3340000 | 0.43 | 3.34
14 | 80 | 6260000 | 0.73 | 6.26
14 | 85 | 10780000 | 1.07 | 10.78
14 | 90 | 17200000 | 1.49 | 17.2
14 | 95 | 25820000 | 1.95 | 25.82
14 | 98 | 32500000 | 2.45 | 32.5
14 | 100 | 38720000 | 3.2 | 38.72
15 | 388.5 | 0 | 0 | 0
15 | 389 | 110000 | 0.08 | 0.11
15 | 390 | 140000 | 0.16 | 0.14
15 | 391 | 340000 | 0.25 | 0.34
15 | 395 | 1140000 | 0.34 | 1.14
15 | 400 | 3890000 | 0.75 | 3.89
15 | 405 | 8730000 | 1.17 | 8.73
15 | 410 | 15660000 | 1.59 | 15.66
15 | 415 | 24830000 | 2.07 | 24.83
15 | 418 | 31780000 | 2.36 | 31.78
15 | 420 | 36410000 | 2.55 | 36.41
16 | 92.05 | 0 | 0 | 0
16 | 93 | 129 | 0.001 | 0.000129
16 | 93.5 | 3692 | 0.02 | 0.003692
16 | 94 | 21203 | 0.049 | 0.021203
16 | 94.5 | 51310 | 0.071 | 0.05131
16 | 95 | 90852 | 0.088 | 0.090852
16 | 95.5 | 138834 | 0.106 | 0.13883
16 | 96 | 196732 | 0.127 | 0.19673
16 | 96.5 | 267455 | 0.164 | 0.26745
16 | 97 | 369402 | 0.259 | 0.3694
16 | 97.5 | 533091 | 0.424 | 0.53309
16 | 98 | 819066 | 0.732 | 0.81907
16 | 98.5 | 1260378 | 1.058 | 1.2604
16 | 99 | 1871937 | 1.405 | 1.8719
16 | 99.5 | 2639875 | 1.689 | 2.6399
16 | 100 | 3531119 | 1.904 | 3.5311
16 | 100.5 | 4508603 | 2.042 | 4.5086
16 | 101 | 5549242 | 2.168 | 5.5492
16 | 101.5 | 6656492 | 2.361 | 6.6565
16 | 102 | 7889412 | 2.569 | 7.8894
17 | 101.2 | 0 | 0 | 0
17 | 102 | 527 | 0.0035 | 0.000527
17 | 103 | 19442 | 0.0395 | 0.019442
17 | 104 | 93208 | 0.1211 | 0.093208
17 | 105 | 295286 | 0.3035 | 0.29529
17 | 106 | 742634 | 0.6126 | 0.74263
17 | 107 | 1586842 | 1.1026 | 1.5868
17 | 108 | 3058416 | 1.9036 | 3.0584
17 | 109 | 5384041 | 2.6733 | 5.384
17 | 110 | 8232259 | 2.9599 | 8.2323
17 | 110.4 | 9431523 | 3.0365 | 9.4315
17 | 112 | 16075357 | 4.0538 | 16.0754
17 | 114 | 27295757 | 5.505 | 27.2958
17 | 116 | 41443357 | 6.9694 | 41.4434
17 | 118 | 58434157 | 8.4322 | 58.4342
17 | 118.6 | 65204157 | 9.127 | 65.2042
17 | 120 | 81323367 | 10.48 | 81.3234
18 | 86 | 0 | 0 | 0
18 | 87 | 190000 | 0.16 | 0.19
18 | 88 | 400000 | 0.27 | 0.4
18 | 89 | 740000 | 0.4 | 0.74
18 | 90 | 1210000 | 0.53 | 1.21
18 | 91 | 1810000 | 0.66 | 1.81
18 | 92 | 2550000 | 0.81 | 2.55
18 | 93 | 3480000 | 1.04 | 3.48
18 | 94 | 4640000 | 1.25 | 4.64
18 | 95 | 6040000 | 1.45 | 6.04
18 | 96 | 8500000 | 2 | 8.5
18 | 97 | 10000000 | 3.5 | 10
19 | 100.7 | 0 | 0 | 0
19 | 101 | 76500 | 0.137 | 0.0765
19 | 102 | 315500 | 0.341 | 0.3155
19 | 103 | 894000 | 0.816 | 0.894
19 | 104 | 2080500 | 1.557 | 2.0805
19 | 105 | 4034000 | 2.35 | 4.034
19 | 106 | 5789500 | 3.161 | 5.7895
19 | 107 | 10486000 | 4.232 | 10.486
19 | 108 | 15395000 | 5.586 | 15.395
19 | 109 | 21771000 | 7.166 | 21.771
19 | 109.28 | 24000000 | 7.604 | 24
19 | 110 | 29717000 | 8.727 | 29.717
19 | 111 | 39700000 | 10.7 | 39.7
20 | 178.58 | 0 | 0 | 0
20 | 179 | 52 | 0.0005 | 5.2e-05
20 | 180 | 7214 | 0.018 | 0.007214
20 | 181 | 53615 | 0.0766 | 0.053615
20 | 182 | 176926 | 0.175 | 0.17693
20 | 183 | 400170 | 0.2714 | 0.40017
20 | 184 | 729119 | 0.3751 | 0.72912
20 | 185 | 1132106 | 0.4199 | 1.1321
20 | 185.53 | 1357789 | 0.4445 | 1.3578
20 | 186 | 2870000 | 0.9 | 2.87
20 | 187 | 3880000 | 1.11 | 3.88
20 | 188 | 5110000 | 1.35 | 5.11
20 | 189 | 6590000 | 1.6 | 6.59
20 | 190 | 8330000 | 1.85 | 8.33
20 | 191 | 10330000 | 2.15 | 10.33
20 | 192 | 12660000 | 2.51 | 12.66
20 | 193 | 15360000 | 2.88 | 15.36
20 | 194 | 18480000 | 3.35 | 18.48
21 | 88.14 | 0 | 0 | 0
21 | 88.5 | 404 | 0.0038 | 0.000404
21 | 89 | 6159 | 0.0201 | 0.006159
21 | 89.5 | 21049 | 0.0409 | 0.021049
21 | 90 | 47892 | 0.0675 | 0.047892
21 | 90.5 | 91892 | 0.1168 | 0.091892
21 | 91 | 176793 | 0.2256 | 0.17679
21 | 91.5 | 317177 | 0.336 | 0.31718
21 | 92 | 514340 | 0.4564 | 0.51434
21 | 92.5 | 782584 | 0.6259 | 0.78258
21 | 93 | 1137236 | 0.7902 | 1.1372
21 | 93.5 | 1575017 | 0.9625 | 1.575
21 | 94 | 2102192 | 1.1489 | 2.1022
21 | 94.5 | 2727369 | 1.36 | 2.7274
21 | 95 | 3455822 | 1.5477 | 3.4558
21 | 95.5 | 4274091 | 1.7256 | 4.2741
21 | 96 | 5182406 | 1.9028 | 5.1824
21 | 96.36 | 5884529 | 2.0077 | 5.8845
21 | 97 | 8108079 | 2.25 | 8.1081
21 | 98 | 12160479 | 2.55 | 12.1605
21 | 99 | 15786679 | 2.8 | 15.7867
21 | 100 | 21450000 | 2.95 | 21.45
22 | 85.88 | 0 | 0 | 0
22 | 86 | 3 | 0 | 3e-06
22 | 87 | 1230 | 0 | 0.00123
22 | 88 | 12586 | 0.02 | 0.012586
22 | 89 | 46827 | 0.05 | 0.046827
22 | 90 | 135165 | 0.12 | 0.13517
22 | 91 | 298687 | 0.2 | 0.29869
22 | 92 | 535761 | 0.27 | 0.53576
22 | 93 | 849037 | 0.35 | 0.84904
22 | 94 | 1241123 | 0.43 | 1.2411
22 | 95 | 1683260 | 0.45 | 1.6833
22 | 95.58 | 1948103 | 0.48 | 1.9481
22 | 96 | 2187502 | 0.51 | 2.1875
22 | 97 | 2817502 | 0.58 | 2.8175
22 | 98 | 3507502 | 0.68 | 3.5075
22 | 99 | 4272502 | 0.78 | 4.2725
22 | 100 | 5247502 | 0.87 | 5.2475
22 | 101 | 6247502 | 0.96 | 6.2475
23 | 416 | 0 | 0 | 0
23 | 420 | 120000 | 0.06 | 0.12
23 | 425 | 1320000 | 0.41 | 1.32
23 | 430 | 4500000 | 0.85 | 4.5
23 | 435 | 11480000 | 1.93 | 11.48
23 | 440 | 24730000 | 3.35 | 24.73
23 | 441 | 28780000 | 3.63 | 28.78
23 | 445 | 45000000 | 4.75 | 45
23 | 446 | 49900000 | 5.05 | 49.9
24 | 418.4 | 0 | 0 | 0
24 | 419 | 194 | 0.0012 | 0.000194
24 | 420 | 4288 | 0.0093 | 0.004288
24 | 421 | 23919 | 0.0307 | 0.023919
24 | 422 | 70538 | 0.0632 | 0.070538
24 | 423 | 156268 | 0.1096 | 0.15627
24 | 424 | 298281 | 0.1728 | 0.29828
24 | 425 | 517606 | 0.2821 | 0.51761
24 | 426 | 881411 | 0.4542 | 0.88141
24 | 427 | 1440217 | 0.6705 | 1.4402
24 | 428 | 2248292 | 0.968 | 2.2483
24 | 429 | 3406746 | 1.3654 | 3.4067
24 | 430 | 5016742 | 1.8475 | 5.0167
24 | 431 | 7103488 | 2.3314 | 7.1035
24 | 432 | 9700318 | 2.7935 | 9.7003
24 | 432.89 | 12266821 | 2.9672 | 12.2668
24 | 433 | 13000000 | 3.0508 | 13
24 | 434 | 17328962 | 4.0308 | 17.329
24 | 435 | 23078962 | 5.0308 | 23.079
24 | 436 | 29808962 | 5.9908 | 29.809
24 | 437 | 37768962 | 7.5008 | 37.769
24 | 438 | 47138962 | 8.8108 | 47.139
24 | 439 | 58018962 | 10.5208 | 58.019
24 | 440 | 70738962 | 12.4908 | 70.739
25 | 95 | 0 | 0.005 | 0
25 | 96 | 8000 | 0.01 | 0.008
25 | 97 | 20000 | 0.02 | 0.02
25 | 98 | 80000 | 0.07 | 0.08
25 | 99 | 250000 | 0.26 | 0.25
25 | 100 | 620000 | 0.48 | 0.62
25 | 101 | 1360000 | 0.99 | 1.36
25 | 102 | 2890000 | 2.06 | 2.89
25 | 103 | 5550000 | 3.25 | 5.55
25 | 104 | 9520000 | 4.68 | 9.52
25 | 105 | 14930000 | 6.13 | 14.93
25 | 106 | 21830000 | 7.66 | 21.83
25 | 107 | 30240000 | 9.15 | 30.24
25 | 108 | 40240000 | 10.83 | 40.24
25 | 109 | 51910000 | 12.49 | 51.91
25 | 110 | 65320000 | 14.34 | 65.32
25 | 111 | 80680000 | 16.37 | 80.68
25 | 112 | 97920000 | 18.1 | 97.92
26 | 103 | 0 | 0 | 0
26 | 103.5 | 38914 | 0.0675 | 0.038914
26 | 104 | 84663 | 0.1214 | 0.084663
26 | 104.5 | 166100 | 0.2089 | 0.1661
26 | 105 | 302171 | 0.3346 | 0.30217
26 | 105.5 | 500378 | 0.4505 | 0.50038
26 | 106 | 748229 | 0.5377 | 0.74823
26 | 106.5 | 1035574 | 0.6098 | 1.0356
26 | 107 | 1357388 | 0.6774 | 1.3574
26 | 107.5 | 1712287 | 0.7418 | 1.7123
26 | 108 | 2099339 | 0.8058 | 2.0993
26 | 108.5 | 2517678 | 0.868 | 2.5177
26 | 109 | 2967404 | 0.9321 | 2.9674
26 | 109.5 | 3451871 | 1.0068 | 3.4519
26 | 110 | 3977666 | 1.1077 | 3.9777
26 | 110.5 | 4564335 | 1.2334 | 4.5643
26 | 111 | 5194457 | 1.337 | 5.1945
26 | 112 | 6642949 | 1.56 | 6.6429
26 | 113 | 8312949 | 1.78 | 8.3129
27 | 522.79 | 0 | 0 | 0
27 | 523 | 5 | 0.0001 | 5e-06
27 | 524 | 6788 | 0 | 0.006788
27 | 525 | 37136 | 0.0472 | 0.037136
27 | 526 | 106337 | 0.0937 | 0.10634
27 | 527 | 232513 | 0.1635 | 0.23251
27 | 528 | 438852 | 0.2559 | 0.43885
27 | 529 | 763975 | 0.402 | 0.76397
27 | 530 | 1266309 | 0.6169 | 1.2663
27 | 531 | 1999926 | 0.8268 | 1.9999
27 | 532 | 2873542 | 0.9032 | 2.8735
27 | 532.39 | 3229297 | 1.0282 | 3.2293
27 | 532.5 | 3347765 | 1.0634 | 3.3478
27 | 533 | 3973859 | 1.2354 | 3.9739
27 | 533.5 | 4689674 | 1.4234 | 4.6897
27 | 534 | 5503031 | 1.6424 | 5.503
27 | 534.5 | 6440477 | 1.9034 | 6.4405
27 | 535 | 7506650 | 2.1534 | 7.5066
27 | 535.5 | 8693392 | 2.3944 | 8.6934
27 | 535.92 | 9779271 | 2.5894 | 9.7793
27 | 540 | 34578931 | 6.3934 | 34.5789
27 | 541.98 | 51963159 | 8.2051 | 51.9632
27 | 542 | 52000000 | 8.32 | 52
27 | 545 | 78978931 | 10.9634 | 78.9789
27 | 550 | 147098931 | 16.2934 | 147.0989
28 | 103 | 0 | 0 | 0
28 | 104 | 600000 | 0.42 | 0.6
28 | 106 | 1980000 | 0.95 | 1.98
28 | 108 | 4590000 | 1.66 | 4.59
28 | 110 | 8870000 | 2.62 | 8.87
28 | 112 | 15250000 | 3.75 | 15.25
28 | 114 | 24100000 | 5.12 | 24.1
28 | 114.45 | 26772800 | 5.48 | 26.7728
28 | 116 | 35890000 | 6.71 | 35.89
28 | 118 | 50950000 | 8.52 | 50.95
29 | 193 | 0 | 0.01 | 0
29 | 194 | 10000 | 0.02 | 0.01
29 | 195 | 70000 | 0.07 | 0.07
29 | 196 | 200000 | 0.2 | 0.2
29 | 197 | 570000 | 0.53 | 0.57
29 | 198 | 1330000 | 0.98 | 1.33
29 | 199 | 2550000 | 1.45 | 2.55
30 | 10 | 0 | 0 | 0
30 | 11 | 2000 | 0.004 | 0.002
30 | 12 | 10000 | 0.01 | 0.01
30 | 13 | 40000 | 0.04 | 0.04
30 | 14 | 110000 | 0.1 | 0.11
30 | 15 | 270000 | 0.19 | 0.27
30 | 16 | 530000 | 0.33 | 0.53
30 | 17 | 980000 | 0.56 | 0.98
30 | 18 | 1660000 | 0.79 | 1.66
30 | 19 | 2580000 | 1.05 | 2.58
30 | 20 | 3770000 | 1.32 | 3.77
30 | 21 | 5240000 | 1.61 | 5.24
30 | 22 | 7030000 | 1.95 | 7.03
30 | 23 | 9150000 | 2.29 | 9.15
30 | 23.5 | 10390000 | 2.48 | 10.39
30 | 24 | 11640000 | 2.67 | 11.64
30 | 25 | 14570000 | 3.08 | 14.57
31 | 119.4 | 0 | 0 | 0
31 | 120 | 1410 | 0.0061 | 0.00141
31 | 121 | 18741 | 0.0357 | 0.018741
31 | 122 | 94626 | 0.1342 | 0.094626
31 | 123 | 314811 | 0.3186 | 0.31481
31 | 124 | 736731 | 0.5375 | 0.73673
31 | 125 | 1432943 | 0.8833 | 1.4329
31 | 126 | 2522038 | 1.3065 | 2.522
31 | 127 | 4062201 | 1.7953 | 4.0622
31 | 128 | 6123170 | 2.3576 | 6.1232
31 | 129 | 8828738 | 3.0803 | 8.8287
31 | 130 | 12330435 | 3.9783 | 12.3304
31 | 131 | 16820440 | 5.0547 | 16.8204
31 | 132 | 22448657 | 6.2236 | 22.4487
31 | 133 | 29257673 | 7.4066 | 29.2577
31 | 134 | 32273901 | 8.6935 | 32.2739
31 | 135 | 46665779 | 10.1676 | 46.6658
31 | 136 | 57666988 | 11.8901 | 57.667
31 | 137 | 70410704 | 14.2104 | 70.4107
31 | 137.6 | 78793093 | 15.3049 | 78.7931
31 | 138 | 86633860 | 16.3789 | 86.6339
31 | 139 | 106533000 | 19.0639 | 106.533
31 | 140 | 126533000 | 21.7489 | 126.533
31 | 141 | 155533000 | 24.6339 | 155.533
31 | 142 | 183533000 | 28.2739 | 183.533
31 | 143 | 216533000 | 32.1139 | 216.533
31 | 144 | 256533000 | 35.9539 | 256.533
31 | 145 | 302733000 | 40.3639 | 302.733
31 | 146 | 360933000 | 44.7739 | 360.933
31 | 147 | 413133000 | 49.1839 | 413.133
31 | 148 | 470533000 | 55.7369 | 470.533
31 | 149 | 531533000 | 62.2849 | 531.533
31 | 150 | 597627000 | 68.8339 | 597.627
31 | 151 | 682333000 | 76.4999 | 682.333
31 | 152 | 758408000 | 84.1659 | 758.408
31 | 153 | 859533000 | 91.8339 | 859.533
31 | 154 | 938533000 | 99.8339 | 938.533
31 | 155 | 1048533000 | 108.3339 | 1048.533
32 | 91.51 | 0 | 0 | 0
32 | 92 | 34000 | 0.062 | 0.034
32 | 93 | 140000 | 0.141 | 0.14
32 | 94 | 312000 | 0.197 | 0.312
32 | 95 | 522000 | 0.219 | 0.522
32 | 95.13 | 550000 | 0.222 | 0.55
32 | 96 | 1037000 | 0.37 | 1.037
32 | 97 | 1747000 | 0.51 | 1.747
32 | 98 | 2597000 | 0.64 | 2.597
32 | 99 | 3597000 | 0.81 | 3.597
32 | 100 | 4790000 | 1.02 | 4.79
32 | 101 | 6037000 | 1.73 | 6.037
32 | 102 | 7537000 | 3.23 | 7.537
33 | 78 | 0 | 0 | 0
33 | 79 | 2500 | 0.005 | 0.0025
33 | 80 | 10000 | 0.01 | 0.01
33 | 81 | 30000 | 0.02 | 0.03
33 | 82 | 60000 | 0.03 | 0.06
33 | 84 | 180000 | 0.08 | 0.18
33 | 85 | 290000 | 0.12 | 0.29
33 | 86 | 440000 | 0.17 | 0.44
33 | 87 | 630000 | 0.21 | 0.63
33 | 88 | 860000 | 0.23 | 0.86
33 | 89 | 1130000 | 0.3 | 1.13
33 | 90 | 1460000 | 0.37 | 1.46
33 | 91 | 1860000 | 0.42 | 1.86
33 | 92 | 2330000 | 0.5 | 2.33
33 | 93 | 2860000 | 0.57 | 2.86
33 | 94 | 3480000 | 0.65 | 3.48
33 | 95 | 4160000 | 0.72 | 4.16
33 | 96 | 4940000 | 0.82 | 4.94
33 | 96.89 | 5714000 | 0.91 | 5.714
33 | 97 | 5810000 | 0.92 | 5.81
33 | 97.3 | 6000000 | 1 | 6
33 | 97.5 | 6310000 | 1.05 | 6.31
33 | 98 | 7000000 | 1.5 | 7
33 | 99 | 8000000 | 1.7 | 8
34 | 89.19 | 0 | 0 | 0
34 | 90 | 67 | 0.0004 | 6.7e-05
34 | 91 | 4675 | 0.0122 | 0.004675
34 | 92 | 45069 | 0.0856 | 0.045069
34 | 93 | 205198 | 0.2587 | 0.2052
34 | 94 | 606671 | 0.518 | 0.60667
34 | 94.59 | 927092 | 0.5599 | 0.92709
34 | 95 | 1144394 | 0.67879 | 1.1444
34 | 96 | 1964394 | 0.95879 | 1.9644
34 | 97 | 3114394 | 1.3088 | 3.1144
34 | 98 | 4604394 | 1.6588 | 4.6044
34 | 99 | 6554394 | 1.9488 | 6.5544
34 | 100 | 7554394 | 2.4988 | 7.5544
35 | 87 | 0 | 0 | 0
35 | 88 | 1600 | 0 | 0.0016
35 | 89 | 8000 | 0 | 0.008
35 | 90 | 30000 | 0.04 | 0.03
35 | 91 | 120000 | 0.12 | 0.12
35 | 92 | 350000 | 0.34 | 0.35
35 | 93 | 750000 | 0.45 | 0.75
35 | 94 | 1260000 | 0.56 | 1.26
35 | 95 | 1880000 | 0.68 | 1.88
35 | 96 | 2590000 | 0.73 | 2.59
35 | 97 | 3390000 | 0.86 | 3.39
35 | 98 | 4150000 | 0.9 | 4.15
36 | 401 | 0 | 0 | 0
36 | 405 | 10000 | 0.008 | 0.01
36 | 410 | 130000 | 0.03 | 0.13
36 | 415 | 470000 | 0.09 | 0.47
36 | 420 | 1220000 | 0.19 | 1.22
36 | 425 | 2390000 | 0.27 | 2.39
36 | 426 | 2700000 | 0.28 | 2.7
36 | 427 | 3000000 | 1 | 3
37 | 74 | 0 | 0 | 0
37 | 75 | 1600 | 0.0032 | 0.0016
37 | 76 | 6400 | 0.0064 | 0.0064
37 | 77 | 20000 | 0.02 | 0.02
37 | 78 | 50000 | 0.04 | 0.05
37 | 79 | 110000 | 0.08 | 0.11
37 | 80 | 190000 | 0.08 | 0.19
37 | 81 | 290000 | 0.09 | 0.29
37 | 82 | 400000 | 0.13 | 0.4
37 | 83 | 580000 | 0.22 | 0.58
37 | 84 | 840000 | 0.28 | 0.84
37 | 85 | 1160000 | 0.35 | 1.16
37 | 86 | 1570000 | 0.47 | 1.57
37 | 87 | 2080000 | 0.54 | 2.08
37 | 88 | 2650000 | 0.59 | 2.65
37 | 89 | 3250000 | 0.61 | 3.25
37 | 90 | 3900000 | 0.68 | 3.9
37 | 91 | 4620000 | 0.74 | 4.62
37 | 92 | 5390000 | 0.8 | 5.39
37 | 93 | 6240000 | 0.88 | 6.24
37 | 94 | 7190000 | 1.02 | 7.19
38 | 107 | 140000 | 0 | 0.14
38 | 108 | 220000 | 0 | 0.22
38 | 109 | 320000 | 0 | 0.32
38 | 110 | 470000 | 0 | 0.47
38 | 111 | 680000 | 0 | 0.68
38 | 112 | 950000 | 0 | 0.95
38 | 113 | 1270000 | 0 | 1.27
38 | 114 | 1700000 | 0 | 1.7
38 | 115 | 2260000 | 0 | 2.26
38 | 115.5 | 2640000 | 0 | 2.64
38 | 115.7 | 3100000 | 0 | 3.1
39 | 90 | 0 | 0 | 0
39 | 91 | 20000 | 0.03 | 0.02
39 | 92 | 90000 | 0.1 | 0.09
39 | 93 | 230000 | 0.18 | 0.23
39 | 94 | 510000 | 0.38 | 0.51
39 | 95 | 1240000 | 0.63 | 1.24
39 | 96 | 1960000 | 0.81 | 1.96
39 | 97 | 2870000 | 1.01 | 2.87
39 | 98 | 4040000 | 1.32 | 4.04
39 | 99 | 5640000 | 1.89 | 5.64
39 | 100 | 7670000 | 2.15 | 7.67
39 | 101 | 10100000 | 2.7 | 10.1
39 | 102 | 12180000 | 3.18 | 12.18
40 | 90 | 0 | 0 | 0
40 | 91 | 1400 | 0.0028 | 0.0014
40 | 92 | 7400 | 0.0092 | 0.0074
40 | 93 | 20000 | 0.02 | 0.02
40 | 94 | 60000 | 0.05 | 0.06
40 | 95 | 120000 | 0.07 | 0.12
40 | 96 | 230000 | 0.12 | 0.23
40 | 97 | 380000 | 0.18 | 0.38
40 | 98 | 600000 | 0.25 | 0.6
40 | 99 | 900000 | 0.33 | 0.9
40 | 100 | 1280000 | 0.43 | 1.28
40 | 101 | 1750000 | 0.5 | 1.75
40 | 101.5 | 2010000 | 0.54 | 2.01
40 | 102.5 | 2400000 | 0.662 | 2.4
40 | 103.5 | 3000000 | 1 | 3
42 | 82 | 0 | 0 | 0
42 | 83 | 8000 | 0.01 | 0.008
42 | 84 | 30000 | 0.04 | 0.03
42 | 85 | 90000 | 0.08 | 0.09
42 | 86 | 190000 | 0.11 | 0.19
42 | 87 | 320000 | 0.14 | 0.32
42 | 88 | 480000 | 0.17 | 0.48
42 | 89 | 670000 | 0.21 | 0.67
42 | 90 | 920000 | 0.27 | 0.92
42 | 91 | 1210000 | 0.32 | 1.21
42 | 92 | 1550000 | 0.36 | 1.55
42 | 93 | 1930000 | 0.4 | 1.93
42 | 94 | 2360000 | 0.44 | 2.36
42 | 95 | 2840000 | 0.52 | 2.84
42 | 96 | 3390000 | 0.58 | 3.39
42 | 97 | 4020000 | 0.66 | 4.02
42 | 98 | 4750000 | 0.8 | 4.75
42 | 99 | 5590000 | 0.88 | 5.59
42 | 100 | 6540000 | 1.03 | 6.54
42 | 101 | 7100000 | 1.078 | 7.1
42 | 102 | 8500000 | 2 | 8.5
43 | 90.91 | 0 | 0 | 0
43 | 91 | 0 | 0 | 0
43 | 92 | 2000 | 0.005 | 0.002
43 | 93 | 14000 | 0.019 | 0.014
43 | 94 | 47000 | 0.06 | 0.047
43 | 95 | 151000 | 0.15 | 0.151
43 | 96 | 354000 | 0.26 | 0.354
43 | 97 | 680000 | 0.4 | 0.68
43 | 98 | 1115000 | 0.46 | 1.115
43 | 98.06 | 1142000 | 0.46 | 1.142
43 | 99 | 3280000 | 1.08 | 3.28
43 | 100 | 4470000 | 1.29 | 4.47
43 | 101 | 5910000 | 1.57 | 5.91
43 | 102 | 7620000 | 1.85 | 7.62
43 | 103 | 9630000 | 2.17 | 9.63
43 | 104 | 12000000 | 2.533 | 12
44 | 89.69 | 0 | 0 | 0
44 | 90 | 4 | 0 | 4e-06
44 | 91 | 569 | 0.002 | 0.000569
44 | 92 | 6036 | 0.0094 | 0.006036
44 | 93 | 20455 | 0.019 | 0.020455
44 | 94 | 44127 | 0.0288 | 0.044127
44 | 95 | 78428 | 0.0397 | 0.078428
44 | 96 | 123635 | 0.0512 | 0.12363
44 | 97 | 181704 | 0.0637 | 0.1817
44 | 98 | 250798 | 0.0742 | 0.2508
44 | 99 | 329401 | 0.0827 | 0.3294
44 | 100 | 415541 | 0.0887 | 0.41554
44 | 100.97 | 503341 | 0.0923 | 0.50334
44 | 101 | 506500 | 0.09 | 0.5065
44 | 102 | 625000 | 0.11 | 0.625
44 | 103 | 758000 | 0.12 | 0.758
44 | 104 | 904000 | 0.13 | 0.904
44 | 104.56 | 990000 | 0.14 | 0.99
44 | 105 | 1127000 | 0.15 | 1.127
44 | 106 | 1487000 | 0.18 | 1.487
44 | 107 | 1880000 | 0.21 | 1.88
44 | 108 | 2287000 | 0.23 | 2.287
44 | 108.5 | 2720000 | 0.25 | 2.72
45 | 84.5 | 0 | 0 | 0
45 | 85.62 | 0 | 0 | 0
45 | 86 | 34 | 0.0002 | 3.4e-05
45 | 87 | 17375 | 0.0565 | 0.017375
45 | 88 | 137444 | 0.1819 | 0.13744
45 | 89 | 405288 | 0.3643 | 0.40529
45 | 90 | 864230 | 0.5373 | 0.86423
45 | 90.9 | 1370100 | 0.5839 | 1.3701
45 | 91 | 1433100 | 0.60587 | 1.4331
45 | 92 | 2353100 | 0.86587 | 2.3531
45 | 93 | 3622100 | 1.3559 | 3.6221
45 | 94 | 5333100 | 1.7459 | 5.3331
45 | 95 | 7433100 | 2.1659 | 7.4331
45 | 95.98 | 10873000 | 2.5579 | 10.873
45 | 96 | 11010000 | 2.71 | 11.01
45 | 97 | 12713100 | 3.1659 | 12.7131
45 | 98 | 13533100 | 4.0559 | 13.5331
46 | 486 | 0 | 0 | 0
46 | 488 | 7680 | 0.0077 | 0.00768
46 | 490 | 30000 | 0.04 | 0.03
46 | 492 | 100000 | 0.19 | 0.1
46 | 494 | 210000 | 0.51 | 0.21
46 | 496 | 350000 | 1.08 | 0.35
46 | 498 | 570000 | 2 | 0.57
46 | 500 | 830000 | 3.4 | 0.83
46 | 502 | 1070000 | 5.31 | 1.07
46 | 504 | 1330000 | 7.72 | 1.33
46 | 506 | 1590000 | 10.65 | 1.59
46 | 508 | 1870000 | 14.13 | 1.87
46 | 510 | 2180000 | 18.19 | 2.18
46 | 512 | 2450000 | 22.82 | 2.45
46 | 513 | 2760000 | 25.43 | 2.76
47 | 388.34 | 0 | 0 | 0
47 | 389 | 23 | 0 | 2.3e-05
47 | 390 | 1710 | 0.004 | 0.00171
47 | 391 | 9432 | 0.013 | 0.009432
47 | 392 | 29063 | 0.028 | 0.029063
47 | 393 | 69031 | 0.054 | 0.069031
47 | 394 | 140063 | 0.09 | 0.14006
47 | 395 | 254069 | 0.142 | 0.25407
47 | 396 | 432901 | 0.216 | 0.4329
47 | 397 | 690396 | 0.3 | 0.6904
47 | 398 | 1042940 | 0.406 | 1.0429
47 | 399 | 1513438 | 0.532 | 1.5134
47 | 400 | 2119992 | 0.674 | 2.12
47 | 401 | 2861714 | 0.808 | 2.8617
47 | 402 | 3741843 | 0.946 | 3.7418
47 | 403 | 4755774 | 1.081 | 4.7558
47 | 404 | 5916505 | 1.236 | 5.9165
47 | 405 | 7230190 | 1.388 | 7.2302
47 | 406 | 8696478 | 1.541 | 8.6965
47 | 407 | 10315905 | 1.694 | 10.3159
47 | 408 | 12096693 | 1.867 | 12.0967
47 | 409 | 14048885 | 2.034 | 14.0489
47 | 410 | 16160723 | 2.187 | 16.1607
47 | 411 | 18422784 | 2.34 | 18.4228
47 | 412 | 20850835 | 2.513 | 20.8508
47 | 413 | 23457252 | 2.706 | 23.4573
47 | 414 | 26278428 | 2.928 | 26.2784
47 | 415 | 29319041 | 3.148 | 29.319
47 | 416 | 32575482 | 3.36 | 32.5755
47 | 417 | 36040875 | 3.569 | 36.0409
47 | 418 | 39716237 | 3.781 | 39.7162
47 | 419 | 43604137 | 3.995 | 43.6041
47 | 419.42 | 45300927 | 4.085 | 45.3009
47 | 420 | 47850000 | 4.178 | 47.85
47 | 421 | 52270000 | 4.383 | 52.27
47 | 422 | 56950000 | 4.588 | 56.95
47 | 423 | 61880000 | 4.793 | 61.88
47 | 424 | 67080000 | 4.996 | 67.08
47 | 425 | 72552000 | 5.197 | 72.552
48 | 90 | 0 | 0 | 0
48 | 91 | 4000 | 0.008 | 0.004
48 | 92 | 20000 | 0.03 | 0.02
48 | 93 | 80000 | 0.08 | 0.08
48 | 94 | 210000 | 0.17 | 0.21
48 | 95 | 470000 | 0.35 | 0.47
48 | 96 | 910000 | 0.52 | 0.91
48 | 97 | 1500000 | 0.65 | 1.5
48 | 98 | 2210000 | 0.78 | 2.21
48 | 99 | 3060000 | 0.92 | 3.06
48 | 100 | 4070000 | 1.08 | 4.07
48 | 100.2 | 5150000 | 1.09 | 5.15
49 | 70.11 | 0 | 0 | 0
49 | 70.5 | 4 | 0 | 4e-06
49 | 71 | 42 | 0.0001 | 4.2e-05
49 | 71.5 | 139 | 0.0003 | 0.000139
49 | 72 | 451 | 0.0014 | 0.000451
49 | 72.5 | 2302 | 0.0068 | 0.002302
49 | 73 | 7525 | 0.0148 | 0.007525
49 | 73.5 | 17498 | 0.0253 | 0.017498
49 | 74 | 33226 | 0.0383 | 0.033226
49 | 74.5 | 56945 | 0.0576 | 0.056945
49 | 75 | 91854 | 0.0833 | 0.091854
49 | 75.5 | 142896 | 0.122 | 0.1429
49 | 76 | 215445 | 0.1703 | 0.21544
49 | 76.5 | 317230 | 0.2372 | 0.31723
49 | 77 | 457688 | 0.326 | 0.45769
49 | 77.5 | 648048 | 0.439 | 0.64805
49 | 78 | 902924 | 0.5974 | 0.90292
49 | 78.5 | 1251872 | 0.7856 | 1.2519
49 | 79 | 1703196 | 0.997 | 1.7032
49 | 79.5 | 2265118 | 1.2489 | 2.2651
49 | 80 | 2967691 | 1.5479 | 2.9677
49 | 80.5 | 3832218 | 1.8822 | 3.8322
49 | 81 | 4861276 | 2.2108 | 4.8613
49 | 81.5 | 6056576 | 2.5521 | 6.0566
49 | 82 | 7419856 | 2.8842 | 7.4199
49 | 82.5 | 8948893 | 3.2167 | 8.9489
49 | 83 | 10644130 | 3.5397 | 10.6441
49 | 83.5 | 12492266 | 3.8397 | 12.4923
49 | 84 | 14486369 | 4.1316 | 14.4864
49 | 84.5 | 16629233 | 4.4282 | 16.6292
49 | 85 | 18925025 | 4.7431 | 18.925
49 | 85.5 | 21390115 | 5.0563 | 21.3901
49 | 86 | 23986228 | 5.3571 | 23.9862
49 | 86.5 | 26742334 | 5.6735 | 26.7423
49 | 87 | 29664094 | 6.0046 | 29.6641
49 | 87.5 | 32754697 | 6.3473 | 32.7547
49 | 88 | 36027166 | 6.6979 | 36.0272
49 | 88.5 | 39459667 | 6.9973 | 39.4597
49 | 89 | 43044449 | 7.3301 | 43.0444
49 | 89.5 | 46773798 | 7.5815 | 46.7738
49 | 90 | 50625833 | 7.8265 | 50.6258
49 | 90.11 | 51489700 | 7.8802 | 51.4897
49 | 90.5 | 54700000 | 8.22 | 54.7
49 | 91 | 59000000 | 8.5 | 59
49 | 91.5 | 63300000 | 8.8 | 63.3
49 | 92 | 67700000 | 9.07 | 67.7
49 | 92.5 | 72200000 | 9.35 | 72.2
49 | 93 | 77000000 | 9.6 | 77
49 | 93.5 | 82000000 | 9.85 | 82
49 | 94 | 86700000 | 10.08 | 86.7
49 | 94.5 | 91900000 | 10.28 | 91.9
49 | 95 | 96800000 | 10.49 | 96.8
49 | 96 | 107000000 | 10.83 | 107
49 | 97 | 118000000 | 11.2 | 118
50 | 79 | 0 | 0 | 0
50 | 80 | 140000 | 0.1 | 0.14
50 | 81 | 300000 | 0.21 | 0.3
50 | 82 | 550000 | 0.3 | 0.55
50 | 83 | 1080000 | 0.75 | 1.08
50 | 84 | 1940000 | 0.95 | 1.94
50 | 85 | 3050000 | 1.26 | 3.05
50 | 86 | 4400000 | 1.41 | 4.4
50 | 87 | 6000000 | 1.78 | 6
50 | 88 | 7900000 | 2.01 | 7.9
50 | 89 | 10080000 | 2.35 | 10.08
50 | 90 | 12940000 | 3.35 | 12.94
50 | 91 | 16470000 | 3.69 | 16.47
50 | 92 | 20220000 | 3.81 | 20.22
50 | 93 | 24340000 | 4.4 | 24.34
50 | 94 | 29000000 | 5 | 29
50 | 95 | 34500000 | 5.55 | 34.5
51 | 99.59 | 0 | 0 | 0
51 | 99.79 | 4 | 0 | 4e-06
51 | 100.29 | 4569 | 0.029 | 0.004569
51 | 100.79 | 36086 | 0.1 | 0.036086
51 | 101.29 | 120212 | 0.255 | 0.12021
51 | 101.79 | 296660 | 0.439 | 0.29666
51 | 102.29 | 569922 | 0.682 | 0.56992
51 | 102.79 | 982935 | 0.967 | 0.98294
51 | 103.29 | 1566462 | 1.364 | 1.5665
51 | 103.79 | 2324233 | 1.697 | 2.3242
51 | 104.29 | 3270287 | 2.079 | 3.2703
51 | 104.79 | 4390786 | 2.4 | 4.3908
51 | 105.29 | 5691598 | 2.8 | 5.6916
51 | 105.79 | 7183821 | 3.188 | 7.1838
51 | 106.29 | 8878414 | 3.587 | 8.8784
51 | 106.79 | 10791066 | 4.115 | 10.7911
51 | 107 | 14390000 | 4.57 | 14.39
51 | 108 | 19490000 | 5.47 | 19.49
51 | 109 | 25520000 | 6.4 | 25.52
51 | 110 | 32430000 | 7.25 | 32.43
51 | 111 | 40170000 | 8.07 | 40.17
51 | 112 | 50130000 | 9.23 | 50.13
51 | 113 | 60500000 | 10.15 | 60.5
52 | 88.02 | 0 | 0 | 0
52 | 89 | 643 | 0.0015 | 0.000643
52 | 90 | 5098 | 0.0103 | 0.005098
52 | 91 | 26450 | 0.0362 | 0.02645
52 | 92 | 96879 | 0.1222 | 0.096879
52 | 93 | 402704 | 0.6068 | 0.4027
52 | 94 | 1536981 | 1.6722 | 1.537
52 | 95 | 3845224 | 2.9819 | 3.8452
52 | 96 | 7686680 | 4.7001 | 7.6867
52 | 97 | 13053663 | 5.7249 | 13.0537
52 | 97.72 | 17232566 | 5.8805 | 17.2326
52 | 98 | 19416556 | 6.6645 | 19.4166
52 | 99 | 36436556 | 10.2145 | 36.4366
52 | 100 | 54055556 | 13.8645 | 54.0556
52 | 101 | 75306556 | 17.4645 | 75.3066
52 | 101.57 | 89516556 | 19.6045 | 89.5166
52 | 102 | 100241556 | 21.2145 | 100.2416
52 | 102.08 | 101641000 | 21.6445 | 101.641
52 | 102.5 | 114306556 | 23.9145 | 114.3066
52 | 103 | 116616556 | 26.4145 | 116.6166
53 | 285.05 | 0 | 0 | 0
53 | 286 | 198 | 0.000544 | 0.000198
53 | 287 | 10189 | 0.040658 | 0.010189
53 | 288 | 83302 | 0.12686 | 0.083302
53 | 289 | 268065 | 0.25817 | 0.26806
53 | 290 | 671644 | 0.70307 | 0.67164
53 | 291 | 1722475 | 1.3505 | 1.7225
53 | 292 | 3366020 | 1.963 | 3.366
53 | 293 | 5641415 | 2.6099 | 5.6414
53 | 294 | 8623934 | 3.3998 | 8.6239
53 | 295 | 12352489 | 4.1566 | 12.3525
53 | 296 | 16611596 | 5.0729 | 16.6116
53 | 297 | 21598445 | 6.2163 | 21.5984
53 | 298 | 27712471 | 7.4956 | 27.7125
53 | 298.43 | 31063319 | 8.2833 | 31.0633
53 | 299 | 36118541 | 9.4543 | 36.1185
53 | 300 | 46621015 | 11.5506 | 46.621
53 | 301 | 59601829 | 14.411 | 59.6018
54 | 309 | 0 | 0 | 0
54 | 310 | 2000 | 0.005 | 0.002
54 | 311 | 10000 | 0.012 | 0.01
54 | 312 | 40000 | 0.05 | 0.04
54 | 313 | 130000 | 0.12 | 0.13
54 | 314 | 310000 | 0.24 | 0.31
54 | 315 | 630000 | 0.39 | 0.63
54 | 316 | 1160000 | 0.65 | 1.16
54 | 317 | 1910000 | 0.85 | 1.91
54 | 318 | 2970000 | 1.25 | 2.97
54 | 319 | 4390000 | 1.59 | 4.39
54 | 320 | 6150000 | 1.92 | 6.15
54 | 321 | 8410000 | 2.58 | 8.41
54 | 322 | 11220000 | 3.04 | 11.22
54 | 323 | 14360000 | 3.23 | 14.36
54 | 324 | 17820000 | 3.68 | 17.82
54 | 325 | 21820000 | 4.31 | 21.82
54 | 326 | 26470000 | 4.98 | 26.47
54 | 327 | 31550000 | 5.15 | 31.55
54 | 328 | 37270000 | 6.29 | 37.27
55 | 89 | 0 | 0 | 0
55 | 90 | 40000 | 0.09 | 0.04
55 | 91 | 90000 | 0.19 | 0.09
55 | 92 | 450000 | 0.3 | 0.45
55 | 93 | 1000000 | 0.6 | 1
55 | 94 | 1540000 | 0.9 | 1.54
55 | 95 | 2480000 | 1.23 | 2.48
55 | 96 | 4080000 | 1.5 | 4.08
55 | 97 | 6120000 | 1.98 | 6.12
55 | 98 | 8200000 | 2.4 | 8.2
55 | 99 | 9000000 | 3 | 9
56 | 95 | 0 | 0 | 0
56 | 96 | 4000 | 0.008 | 0.004
56 | 97 | 30000 | 0.05 | 0.03
56 | 98 | 130000 | 0.13 | 0.13
56 | 99 | 300000 | 0.22 | 0.3
56 | 100 | 600000 | 0.36 | 0.6
56 | 101 | 1120000 | 0.68 | 1.12
56 | 102 | 1920000 | 0.9 | 1.92
56 | 103 | 2910000 | 1.08 | 2.91
56 | 104 | 4130000 | 1.34 | 4.13
56 | 105 | 5650000 | 1.7 | 5.65
56 | 106 | 7550000 | 2.09 | 7.55
56 | 107 | 9700000 | 2.53 | 9.7
56 | 108 | 10000000 | 3 | 10
57 | 86.3 | 0 | 0 | 0
57 | 87 | 4000 | 0.01 | 0.004
57 | 88 | 30000 | 0.04 | 0.03
57 | 89 | 130000 | 0.15 | 0.13
57 | 90 | 340000 | 0.27 | 0.34
57 | 91 | 700000 | 0.44 | 0.7
57 | 92 | 1250000 | 0.65 | 1.25
57 | 93 | 2040000 | 0.93 | 2.04
57 | 94 | 3130000 | 1.23 | 3.13
57 | 95 | 4560000 | 1.63 | 4.56
57 | 96 | 6400000 | 2.04 | 6.4
57 | 97 | 8680000 | 2.53 | 8.68
57 | 98 | 11470000 | 3.03 | 11.47
57 | 99 | 14770000 | 3.55 | 14.77
57 | 100 | 18530000 | 3.98 | 18.53
58 | 98 | 0 | 0 | 0
58 | 99 | 100000 | 0.19 | 0.1
58 | 100 | 390000 | 0.63 | 0.39
58 | 101 | 1200000 | 1.07 | 1.2
58 | 102 | 2550000 | 1.87 | 2.55
58 | 103 | 4700000 | 2.66 | 4.7
58 | 104 | 7880000 | 3.68 | 7.88
58 | 105 | 12080000 | 4.69 | 12.08
58 | 106 | 17270000 | 5.85 | 17.27
58 | 107 | 23800000 | 7.01 | 23.8
58 | 108 | 31300000 | 8.89 | 31.3
58 | 109 | 41430000 | 10.77 | 41.43
58 | 110 | 52850000 | 12.59 | 52.85
58 | 111 | 66210000 | 14.41 | 66.21
59 | 86 | 0 | 0 | 0
59 | 86.63 | 390549 | 0.1818 | 0.39055
59 | 87 | 550549 | 2.3218 | 0.55055
59 | 88 | 780549 | 2.5018 | 0.78055
59 | 89 | 1190549 | 2.6818 | 1.1905
59 | 90 | 1760549 | 2.8218 | 1.7605
59 | 91 | 2470549 | 2.9618 | 2.4705
59 | 92 | 3330549 | 3.1218 | 3.3305
59 | 93 | 4350549 | 3.2818 | 4.3505
59 | 94 | 5560549 | 3.4818 | 5.5605
59 | 95 | 6980549 | 3.7018 | 6.9805
59 | 96 | 8620549 | 3.9318 | 8.6205
59 | 97 | 10500549 | 4.1818 | 10.5005
59 | 98 | 12230000 | 4.5688 | 12.23
59 | 99 | 14390549 | 4.7018 | 14.3905
59 | 100 | 16640549 | 4.9918 | 16.6405
60 | 85 | 0 | 0 | 0
60 | 88 | 200000 | 0.18 | 0.2
60 | 89 | 500000 | 0.3 | 0.5
60 | 90 | 1000000 | 0.44 | 1
60 | 91 | 1600000 | 0.62 | 1.6
60 | 92 | 2300000 | 0.84 | 2.3
60 | 93 | 3200000 | 1.1 | 3.2
60 | 94 | 4200000 | 1.42 | 4.2
60 | 95 | 5800000 | 1.78 | 5.8
60 | 96 | 8000000 | 2.2 | 8
60 | 97 | 10500000 | 2.62 | 10.5
60 | 98 | 13200000 | 3.2 | 13.2
60 | 99 | 17000000 | 3.8 | 17
60 | 100 | 20000000 | 4.2 | 20
61 | 132.38 | 0 | 0 | 0
61 | 137.38 | 50000 | 0.02 | 0.05
61 | 142.38 | 840000 | 0.29 | 0.84
61 | 147.38 | 3100000 | 0.61 | 3.1
61 | 152.38 | 6700000 | 0.82 | 6.7
61 | 157.38 | 11220000 | 0.97 | 11.22
61 | 162.38 | 16510000 | 1.14 | 16.51
61 | 166.38 | 21300000 | 1.23 | 21.3
61 | 167.38 | 22500000 | 1.25 | 22.5
61 | 172.38 | 29170000 | 1.41 | 29.17
61 | 177.38 | 36490000 | 1.51 | 36.49
61 | 182.38 | 44450000 | 1.66 | 44.45
62 | 77 | 0 | 0 | 0
62 | 78 | 3000 | 0.006 | 0.003
62 | 79 | 20000 | 0.03 | 0.02
62 | 80 | 90000 | 0.1 | 0.09
62 | 81 | 250000 | 0.2 | 0.25
62 | 82 | 510000 | 0.31 | 0.51
62 | 83 | 890000 | 0.45 | 0.89
62 | 84 | 1410000 | 0.59 | 1.41
62 | 85 | 2090000 | 0.74 | 2.09
62 | 86 | 2930000 | 0.94 | 2.93
62 | 87 | 3970000 | 1.13 | 3.97
62 | 88 | 5200000 | 1.33 | 5.2
62 | 89 | 6630000 | 1.53 | 6.63
62 | 90 | 8270000 | 1.74 | 8.27
63 | 163.51 | 0 | 0 | 0
63 | 164 | 100 | 0.0007 | 0.0001
63 | 165 | 5442 | 0.0128 | 0.005442
63 | 166 | 78981 | 0.1998 | 0.078981
63 | 167 | 566876 | 0.8175 | 0.56688
63 | 168 | 1828617 | 1.7938 | 1.8286
63 | 169 | 4251368 | 2.969 | 4.2514
63 | 170 | 7525256 | 3.4217 | 7.5253
63 | 170.62 | 9667419 | 3.485 | 9.6674
63 | 171 | 11742246 | 3.9714 | 11.7422
63 | 172 | 18702246 | 5.7114 | 18.7022
63 | 173 | 27592246 | 7.8314 | 27.5922
63 | 174 | 38602246 | 9.9314 | 38.6022
63 | 175 | 52042246 | 12.7514 | 52.0422
63 | 175.48 | 59837378 | 14.009 | 59.8374
63 | 175.5 | 66380000 | 14.8016 | 66.38
63 | 176 | 68252246 | 15.3741 | 68.2522
63 | 177 | 87422246 | 18.7114 | 87.4222
63 | 178 | 110102246 | 22.4014 | 110.1022
63 | 179 | 136402246 | 25.9514 | 136.4022
63 | 180 | 166272246 | 29.5314 | 166.2722
64 | 95 | 0 | 0 | 0
64 | 96 | 150000 | 0.08 | 0.15
64 | 97 | 250000 | 0.11 | 0.25
64 | 98 | 450000 | 0.28 | 0.45
64 | 99 | 800000 | 0.41 | 0.8
64 | 100 | 1300000 | 0.58 | 1.3
64 | 101 | 2000000 | 0.81 | 2
64 | 102 | 2850000 | 0.88 | 2.85
64 | 103 | 3850000 | 1.11 | 3.85
64 | 104 | 5150000 | 1.48 | 5.15
64 | 104.5 | 6000000 | 1.54 | 6
64 | 105 | 6700000 | 1.61 | 6.7
64 | 106 | 8500000 | 1.98 | 8.5
64 | 107 | 10600000 | 2.22 | 10.6
65 | 82.97 | 0 | 0 | 0
65 | 83 | 232000 | 0.158 | 0.232
65 | 84 | 398000 | 0.173 | 0.398
65 | 85 | 597000 | 0.224 | 0.597
65 | 86 | 948000 | 0.478 | 0.948
65 | 87 | 1593000 | 0.81 | 1.593
65 | 88 | 2523000 | 1.05 | 2.523
65 | 89 | 3895000 | 1.693 | 3.895
65 | 90 | 5809000 | 2.134 | 5.809
65 | 91 | 8139000 | 2.526 | 8.139
65 | 92 | 10797000 | 2.789 | 10.797
65 | 93 | 13655000 | 2.926 | 13.655
65 | 94 | 16680000 | 3.122 | 16.68
65 | 95 | 20620000 | 4.756 | 20.62
65 | 96 | 26234000 | 6.471 | 26.234
65 | 97 | 30000000 | 10 | 30
66 | 89.23 | 0 | 0 | 0
66 | 90 | 1 | 0 | 1e-06
66 | 91 | 10 | 0 | 1e-05
66 | 92 | 100 | 0.0002 | 0.0001
66 | 93 | 700 | 0.001 | 0.0007
66 | 94 | 11000 | 0.027 | 0.011
66 | 95 | 107000 | 0.194 | 0.107
66 | 96 | 478000 | 0.555 | 0.478
66 | 97 | 1180000 | 0.783 | 1.18
66 | 97.5 | 1578000 | 0.809 | 1.578
66 | 98 | 2448000 | 0.949 | 2.448
66 | 99 | 4400000 | 1.169 | 4.4
66 | 100 | 6600000 | 1.449 | 6.6
66 | 101 | 8910000 | 1.629 | 8.91
67 | 103.48 | 22000 | 0.3 | 0.022
67 | 104 | 200000 | 0.5 | 0.2
67 | 105 | 300000 | 0.7 | 0.3
67 | 106 | 700000 | 0.8 | 0.7
67 | 107 | 903000 | 0.9 | 0.903
67 | 108 | 1800000 | 1.1753 | 1.8
67 | 109 | 3350000 | 1.4505 | 3.35
67 | 110 | 4701000 | 1.68 | 4.701
67 | 111 | 6337500 | 1.9095 | 6.3375
67 | 112 | 8520000 | 2.4998 | 8.52
67 | 113 | 11349500 | 3.09 | 11.3495
67 | 114 | 14700000 | 3.62 | 14.7
67 | 115 | 18387500 | 4.15 | 18.3875
67 | 116 | 23000000 | 5.2 | 23
67 | 117 | 28667000 | 6.25 | 28.667
67 | 118 | 35500000 | 7.25 | 35.5
67 | 119 | 43250000 | 8.25 | 43.25
67 | 120 | 52000000 | 9.5953 | 52
67 | 121 | 62360000 | 10.9405 | 62.36
68 | 83.2 | 0 | 0 | 0
68 | 83.5 | 30 | 0.0003 | 3e-05
68 | 84 | 463 | 0.0016 | 0.000463
68 | 84.5 | 1855 | 0.0043 | 0.001855
68 | 85 | 6355 | 0.0159 | 0.006355
68 | 85.5 | 18573 | 0.0335 | 0.018573
68 | 86 | 38742 | 0.0508 | 0.038742
68 | 86.5 | 73468 | 0.0788 | 0.073468
68 | 87 | 119674 | 0.1042 | 0.11967
68 | 87.5 | 180885 | 0.1333 | 0.18088
68 | 88 | 252083 | 0.1583 | 0.25208
68 | 88.5 | 339940 | 0.1897 | 0.33994
68 | 89 | 445443 | 0.2286 | 0.44544
68 | 89.5 | 575220 | 0.2822 | 0.57522
68 | 90 | 727198 | 0.3453 | 0.7272
68 | 90.5 | 929393 | 0.4117 | 0.92939
68 | 91 | 1151233 | 0.4754 | 1.1512
68 | 91.5 | 1411249 | 0.5499 | 1.4112
68 | 92 | 1710509 | 0.6374 | 1.7105
68 | 92.5 | 2048381 | 0.7168 | 2.0484
68 | 93 | 2430752 | 0.7948 | 2.4308
68 | 93.5 | 2850413 | 0.8731 | 2.8504
68 | 94 | 3306075 | 0.9429 | 3.3061
68 | 94.5 | 3794650 | 1.0119 | 3.7946
68 | 95 | 4300000 | 1.0971 | 4.3
68 | 96 | 5358679 | 1.2513 | 5.3587
69 | 674.49 | 0 | 0 | 0
69 | 675.3 | 200 | 0.0006 | 0.0002
69 | 676.3 | 1900 | 0.003 | 0.0019
69 | 677.3 | 10000 | 0.015 | 0.01
69 | 678.3 | 36000 | 0.04 | 0.036
69 | 679.3 | 92000 | 0.08 | 0.092
69 | 680.3 | 200000 | 0.14 | 0.2
69 | 681.3 | 385000 | 0.23 | 0.385
69 | 682.3 | 664000 | 0.33 | 0.664
69 | 683.3 | 1051000 | 0.44 | 1.051
69 | 684.3 | 1537000 | 0.54 | 1.537
69 | 685.3 | 2116000 | 0.62 | 2.116
69 | 686.3 | 2786000 | 0.73 | 2.786
69 | 687.3 | 3570000 | 0.84 | 3.57
69 | 688.3 | 4466000 | 0.95 | 4.466
69 | 689.3 | 5475000 | 1.06 | 5.475
69 | 690.3 | 6590000 | 1.17 | 6.59
69 | 691.3 | 7810000 | 1.28 | 7.81
69 | 692.3 | 9146000 | 1.4 | 9.146
69 | 693.3 | 10720000 | 1.55 | 10.72
69 | 694.3 | 12270000 | 1.76 | 12.27
69 | 695.3 | 14140000 | 2 | 14.14
69 | 696.3 | 16290000 | 2.28 | 16.29
69 | 697.3 | 18700000 | 2.54 | 18.7
69 | 698.3 | 21400000 | 2.83 | 21.4
69 | 699.3 | 24370000 | 3.17 | 24.37
69 | 700.3 | 27800000 | 3.54 | 27.8
69 | 701.3 | 31500000 | 4 | 31.5
69 | 702.3 | 35600000 | 4.36 | 35.6
69 | 703.3 | 40200000 | 4.81 | 40.2
69 | 704.3 | 45210000 | 5.26 | 45.21
69 | 705.3 | 50700000 | 5.7 | 50.7
69 | 706.3 | 56600000 | 6.13 | 56.6
69 | 707.3 | 63000000 | 6.58 | 63
69 | 708.3 | 69760000 | 7.03 | 69.76
69 | 709.3 | 77000000 | 7.46 | 77
69 | 710.3 | 84700000 | 7.83 | 84.7
69 | 711.3 | 92700000 | 8.15 | 92.7
69 | 712.3 | 101000000 | 8.4 | 101
69 | 713.3 | 109500000 | 8.58 | 109.5
69 | 713.77 | 113500000 | 8.73 | 113.5
69 | 714.3 | 119200000 | 9 | 119.2
69 | 715.3 | 130000000 | 9.23 | 130
69 | 716.3 | 140500000 | 9.4 | 140.5
69 | 716.38 | 141000000 | 9.41 | 141
69 | 717 | 142610000 | 9.5 | 142.61
69 | 718 | 151820000 | 9.55 | 151.82
70 | 100.2 | 0 | 0 | 0
70 | 101 | 383 | 0.002 | 0.000383
70 | 102 | 121797 | 0.353 | 0.1218
70 | 103 | 767567 | 0.951 | 0.76757
70 | 104 | 1854910 | 1.135 | 1.8549
70 | 104.4 | 2314363 | 1.162 | 2.3144
70 | 105 | 3400000 | 1.32 | 3.4
70 | 106 | 4950000 | 2.55 | 4.95
70 | 107 | 7750000 | 3.77 | 7.75
70 | 108 | 12500000 | 4.55 | 12.5
70 | 109 | 16630000 | 5.33 | 16.63
70 | 110 | 18000000 | 7 | 18
71 | 20 | 0 | 0 | 0
71 | 22 | 10000 | 0.02 | 0.01
71 | 23 | 60015 | 0.07 | 0.060015
71 | 24 | 190504 | 0.21 | 0.1905
71 | 25 | 550000 | 0.55 | 0.55
71 | 26 | 1390000 | 1.17 | 1.39
71 | 27 | 3120000 | 2.33 | 3.12
71 | 28 | 6130000 | 3.74 | 6.13
71 | 29 | 10680000 | 5.37 | 10.68
71 | 30 | 16920000 | 7.11 | 16.92
71 | 31 | 24980000 | 9.02 | 24.98
71 | 32 | 35040000 | 11.03 | 35.04
71 | 33 | 47200000 | 13.38 | 47.2
71 | 34 | 61780000 | 15.72 | 61.78
71 | 35 | 78820000 | 18.31 | 78.82
71 | 36 | 98500000 | 21.09 | 98.5
71 | 37 | 121300000 | 24.25 | 121.3
71 | 38 | 147180000 | 27.48 | 147.18
71 | 39 | 176000000 | 30.13 | 176
71 | 39.66 | 196555000 | 31.28 | 196.555
71 | 40 | 206310000 | 33.89 | 206.31
71 | 41 | 242800000 | 37.46 | 242.8
71 | 41.42 | 260000000 | 38.98 | 260
71 | 42 | 281370000 | 41.07 | 281.37
71 | 43 | 324740000 | 45.1 | 324.74
71 | 44 | 373550000 | 49.3 | 373.55
71 | 45 | 426950000 | 53.69 | 426.95
71 | 46 | 485160000 | 58.25 | 485.16
72 | 89.6 | 0 | 0 | 0
72 | 90 | 120000 | 0.08 | 0.12
72 | 91 | 230000 | 0.12 | 0.23
72 | 92 | 400000 | 0.18 | 0.4
72 | 93 | 600000 | 0.26 | 0.6
72 | 94 | 930000 | 0.38 | 0.93
72 | 95 | 1390000 | 0.46 | 1.39
72 | 96 | 1900000 | 0.6 | 1.9
72 | 97 | 2580000 | 0.76 | 2.58
72 | 97.5 | 3000000 | 0.83 | 3
72 | 98 | 3400000 | 0.9 | 3.4
72 | 99 | 4400000 | 1.06 | 4.4
72 | 100 | 5530000 | 1.2 | 5.53
73 | 89.75 | 0 | 0 | 0
73 | 90 | 10 | 0.0002 | 1e-05
73 | 90.5 | 500 | 0.0023 | 0.0005
73 | 91 | 2300 | 0.004 | 0.0023
73 | 91.5 | 4800 | 0.006 | 0.0048
73 | 92 | 8600 | 0.009 | 0.0086
73 | 92.5 | 14000 | 0.01 | 0.014
73 | 93 | 21000 | 0.02 | 0.021
73 | 93.5 | 29000 | 0.02 | 0.029
73 | 94 | 38500 | 0.02 | 0.0385
73 | 94.5 | 50000 | 0.03 | 0.05
73 | 95 | 64000 | 0.03 | 0.064
73 | 95.5 | 79000 | 0.03 | 0.079
73 | 96 | 98000 | 0.04 | 0.098
73 | 96.5 | 120000 | 0.05 | 0.12
73 | 97 | 146000 | 0.06 | 0.146
73 | 98 | 190000 | 0.07 | 0.19
73 | 99 | 244000 | 0.09 | 0.244
74 | 90 | 0 | 0 | 0
74 | 91 | 20000 | 0.05 | 0.02
74 | 92 | 130000 | 0.14 | 0.13
74 | 93 | 370000 | 0.35 | 0.37
74 | 94 | 810000 | 0.54 | 0.81
74 | 95 | 1510000 | 0.84 | 1.51
74 | 96 | 2510000 | 1.16 | 2.51
74 | 97 | 3880000 | 1.56 | 3.88
74 | 98 | 5630000 | 1.94 | 5.63
74 | 99 | 7730000 | 2.25 | 7.73
74 | 100 | 10200000 | 2.67 | 10.2
74 | 101 | 13110000 | 3.15 | 13.11
74 | 102 | 15000000 | 4.5 | 15
74 | 103 | 17000000 | 5 | 17
75 | 206 | 0 | 0 | 0
75 | 207 | 2000 | 0.004 | 0.002
75 | 208 | 10000 | 0.01 | 0.01
75 | 209 | 20000 | 0.03 | 0.02
75 | 210 | 60000 | 0.06 | 0.06
75 | 211 | 110000 | 0.1 | 0.11
75 | 212 | 180000 | 0.14 | 0.18
75 | 213 | 280000 | 0.2 | 0.28
75 | 214 | 430000 | 0.29 | 0.43
75 | 215 | 620000 | 0.37 | 0.62
75 | 216 | 830000 | 0.41 | 0.83
75 | 217 | 1090000 | 0.52 | 1.09
75 | 218 | 1430000 | 0.69 | 1.43
75 | 219 | 1820000 | 0.77 | 1.82
75 | 220 | 2240000 | 0.84 | 2.24
75 | 220.5 | 2720000 | 0.94 | 2.72
75 | 221 | 3000000 | 1 | 3
75 | 222 | 3500000 | 1.8 | 3.5
76 | 305 | 0 | 0 | 0
76 | 307 | 160000 | 0 | 0.16
76 | 309 | 500000 | 0 | 0.5
76 | 311 | 1200000 | 0 | 1.2
76 | 313 | 2130000 | 0 | 2.13
76 | 314 | 2680000 | 0 | 2.68
77 | 33 | 0 | 0 | 0
77 | 34 | 3733 | 0.01 | 0.003733
77 | 35 | 20000 | 0.03 | 0.02
77 | 36 | 90000 | 0.1 | 0.09
77 | 37 | 280000 | 0.27 | 0.28
77 | 38 | 640000 | 0.45 | 0.64
77 | 39 | 1210000 | 0.67 | 1.21
77 | 40 | 2020000 | 0.94 | 2.02
77 | 41 | 3160000 | 1.32 | 3.16
77 | 42 | 4620000 | 1.6 | 4.62
77 | 43 | 6440000 | 2.03 | 6.44
77 | 44 | 8680000 | 2.45 | 8.68
77 | 45 | 11360000 | 2.89 | 11.36
77 | 46 | 14480000 | 3.34 | 14.48
77 | 47 | 18110000 | 3.9 | 18.11
77 | 48 | 22360000 | 4.59 | 22.36
77 | 49 | 27320000 | 5.32 | 27.32
77 | 50 | 33020000 | 6.07 | 33.02
77 | 51 | 39510000 | 6.9 | 39.51
77 | 52 | 46900000 | 7.88 | 46.9
77 | 53 | 55150000 | 8.6 | 55.15
77 | 54 | 64470000 | 10.02 | 64.47
78 | 102.95 | 0 | 0 | 0
78 | 103 | 0 | 0.0009 | 0
78 | 104 | 1000 | 0.003 | 0.001
78 | 105 | 10000 | 0.018 | 0.01
78 | 106 | 46000 | 0.059 | 0.046
78 | 107 | 137000 | 0.13 | 0.137
78 | 108 | 316000 | 0.235 | 0.316
78 | 109 | 617000 | 0.373 | 0.617
78 | 110 | 1050000 | 0.492 | 1.05
78 | 111 | 1600000 | 0.59 | 1.6
78 | 112 | 2230000 | 0.684 | 2.23
78 | 113 | 2950000 | 0.753 | 2.95
78 | 114 | 3740000 | 0.818 | 3.74
78 | 115 | 4600000 | 0.911 | 4.6
78 | 116 | 5570000 | 1.046 | 5.57
78 | 117 | 6680000 | 1.174 | 6.68
78 | 118 | 7905000 | 1.278 | 7.905
78 | 119 | 9630000 | 1.379 | 9.63
78 | 120 | 10660000 | 1.471 | 10.66
78 | 121 | 12200000 | 1.562 | 12.2
78 | 122 | 13800000 | 1.661 | 13.8
78 | 123 | 15500000 | 1.746 | 15.5
78 | 124 | 17280000 | 1.825 | 17.28
78 | 125 | 19140000 | 1.898 | 19.14
78 | 126 | 21073000 | 1.969 | 21.073
78 | 127 | 23080000 | 2.04 | 23.08
78 | 128 | 25150000 | 2.115 | 25.15
78 | 129 | 27310000 | 2.196 | 27.31
78 | 130 | 29000000 | 2.281 | 29
78 | 130.02 | 29600000 | 2.293 | 29.6
78 | 131 | 31800000 | 2.367 | 31.8
78 | 132 | 34000000 | 2.452 | 34
79 | 81.88 | 0 | 0 | 0
79 | 82.45 | 30 | 0.0003 | 3e-05
79 | 83.45 | 2100 | 0 | 0.0021
79 | 84.45 | 11300 | 0.01 | 0.0113
79 | 85.45 | 31100 | 0.03 | 0.0311
79 | 86.45 | 66300 | 0.04 | 0.0663
79 | 87.45 | 120700 | 0.06 | 0.1207
79 | 88.45 | 196000 | 0.09 | 0.196
79 | 89.45 | 295400 | 0.11 | 0.2954
79 | 90.45 | 416700 | 0.13 | 0.4167
79 | 91.45 | 560000 | 0.16 | 0.56
79 | 92.45 | 725000 | 0.18 | 0.725
79 | 93.45 | 805000 | 0.18 | 0.805
79 | 94 | 975500 | 0.21 | 0.9755
79 | 95 | 1315500 | 0.24 | 1.3155
79 | 96 | 1755500 | 0.28 | 1.7555
79 | 97 | 2135500 | 0.33 | 2.1355
79 | 97.5 | 2965500 | 0.35 | 2.9655
79 | 98.5 | 3370000 | 0.4 | 3.37
79 | 99 | 3793500 | 0.43 | 3.7935
79 | 100 | 4483500 | 0.48 | 4.4835
80 | 22.48 | 0 | 0 | 0
80 | 23 | 100 | 0.001 | 0.0001
80 | 24 | 17000 | 0.063 | 0.017
80 | 25 | 357000 | 0.74 | 0.357
80 | 26 | 1902000 | 2.59 | 1.902
80 | 27 | 5923000 | 5.44 | 5.923
80 | 28 | 12506000 | 7.55 | 12.506
80 | 29 | 21128000 | 9.7 | 21.128
80 | 30 | 31868000 | 11.44 | 31.868
80 | 31 | 43626000 | 12 | 43.626
80 | 31.22 | 46300000 | 12.2 | 46.3
80 | 32 | 60950000 | 15.1 | 60.95
80 | 33 | 83488000 | 18.6 | 83.488
80 | 34 | 109280000 | 21.5 | 109.28
80 | 35 | 137428000 | 23.46 | 137.428
80 | 36 | 167418000 | 25.26 | 167.418
80 | 37 | 199000000 | 27.1 | 199
80 | 38 | 232000000 | 30 | 232
80 | 39 | 270350000 | 35.34 | 270.35
81 | 87 | 0 | 0.03 | 0
81 | 88 | 40000 | 0.05 | 0.04
81 | 89 | 150000 | 0.15 | 0.15
81 | 90 | 310000 | 0.17 | 0.31
81 | 91 | 580000 | 0.35 | 0.58
81 | 92 | 940000 | 0.36 | 0.94
81 | 93 | 1350000 | 0.46 | 1.35
81 | 94 | 1850000 | 0.53 | 1.85
81 | 95 | 2410000 | 0.58 | 2.41
81 | 96 | 3060000 | 0.7 | 3.06
81 | 97 | 3830000 | 0.82 | 3.83
81 | 98 | 4740000 | 0.99 | 4.74
81 | 99 | 5820000 | 1.16 | 5.82
81 | 100 | 7000000 | 1.18 | 7
81 | 101 | 8200000 | 1.19 | 8.2
81 | 102 | 9840000 | 2.09 | 9.84
81 | 103 | 11000000 | 2.7 | 11
81 | 104 | 15000000 | 3.5 | 15
82 | 86.87 | 0 | 0 | 0
82 | 87 | 0 | 0 | 0
82 | 88 | 20 | 0.0001 | 2e-05
82 | 89 | 1600 | 0.006 | 0.0016
82 | 90 | 30000 | 0.06 | 0.03
82 | 90.01 | 60000 | 0.6 | 0.06
82 | 91 | 159000 | 0.23 | 0.159
82 | 92 | 417000 | 0.27 | 0.417
82 | 92.23 | 480000 | 0.28 | 0.48
82 | 93 | 695000 | 0.34 | 0.695
82 | 94 | 1085000 | 0.48 | 1.085
82 | 95 | 1630000 | 0.67 | 1.63
82 | 96 | 2400000 | 0.95 | 2.4
82 | 97 | 3450000 | 1.15 | 3.45
82 | 98 | 4740000 | 1.5 | 4.74
82 | 99 | 6380000 | 1.81 | 6.38
82 | 100 | 7050000 | 2.03 | 7.05
82 | 101 | 9050000 | 3.53 | 9.05
83 | 96.8 | 0 | 0 | 0
83 | 97 | 1 | 0 | 1e-06
83 | 98 | 300 | 0.0006 | 0.0003
83 | 99 | 2150 | 0.0038 | 0.00215
83 | 100 | 10700 | 0.0148 | 0.0107
83 | 101 | 40000 | 0.0574 | 0.04
83 | 102 | 210000 | 0.1667 | 0.21
83 | 103 | 473000 | 0.4036 | 0.473
83 | 104 | 1001000 | 0.6445 | 1.001
83 | 105 | 1753000 | 0.8432 | 1.753
83 | 106 | 2618000 | 0.8857 | 2.618
83 | 106.3 | 2886000 | 0.8979 | 2.886
83 | 107 | 4027000 | 1.157 | 4.027
83 | 108 | 6057000 | 1.577 | 6.057
83 | 109 | 8487000 | 1.977 | 8.487
83 | 110 | 11357000 | 2.437 | 11.357
83 | 111 | 14677000 | 2.897 | 14.677
83 | 112 | 18530000 | 3.477 | 18.53
83 | 113 | 23037000 | 4.227 | 23.037
83 | 114 | 28157000 | 4.697 | 28.157
83 | 115 | 33787000 | 5.237 | 33.787
84 | 87.5 | 0 | 0 | 0
84 | 88 | 0 | 0 | 0
84 | 89 | 130000 | 0.27 | 0.13
84 | 90 | 800000 | 1.06 | 0.8
84 | 91 | 2170000 | 1.67 | 2.17
84 | 92 | 4030000 | 2.04 | 4.03
84 | 93 | 6520000 | 2.94 | 6.52
84 | 94 | 9750000 | 3.5 | 9.75
84 | 95 | 13540000 | 4.08 | 13.54
84 | 96 | 18070000 | 4.98 | 18.07
84 | 97 | 23940000 | 6.74 | 23.94
84 | 98 | 31140000 | 7.66 | 31.14
84 | 99 | 39380000 | 8.81 | 39.38
84 | 100 | 48910000 | 10.25 | 48.91
84 | 101 | 59870000 | 11.64 | 59.87
84 | 102 | 72220000 | 13.07 | 72.22
84 | 103 | 86090000 | 14.66 | 86.09
84 | 104 | 101300000 | 16.16 | 101.3
84 | 105 | 118690000 | 18.21 | 118.69
84 | 106 | 137850000 | 20.12 | 137.85
85 | 235.78 | 0 | 0 | 0
85 | 236 | 0 | 0 | 0
85 | 237 | 690 | 0.0025 | 0.00069
85 | 238 | 8000 | 0.01 | 0.008
85 | 239 | 38000 | 0.05 | 0.038
85 | 240 | 123000 | 0.12 | 0.123
85 | 241 | 289000 | 0.21 | 0.289
85 | 242 | 540000 | 0.29 | 0.54
85 | 243 | 852000 | 0.33 | 0.852
85 | 243.65 | 1070000 | 0.38 | 1.07
85 | 245 | 3300000 | 0.74 | 3.3
85 | 247 | 8800000 | 1.55 | 8.8
85 | 250 | 21000000 | 3.02 | 21
85 | 255 | 52300000 | 6.22 | 52.3
86 | 81.9 | 0 | 0 | 0
86 | 83 | 50000 | 0.08 | 0.05
86 | 84 | 150000 | 0.11 | 0.15
86 | 85 | 300000 | 0.17 | 0.3
86 | 86 | 510000 | 0.24 | 0.51
86 | 87 | 810000 | 0.35 | 0.81
86 | 88 | 1210000 | 0.45 | 1.21
86 | 89 | 1730000 | 0.58 | 1.73
86 | 90 | 2390000 | 0.72 | 2.39
86 | 91 | 3180000 | 0.86 | 3.18
86 | 92 | 4110000 | 1 | 4.11
86 | 93 | 5190000 | 1.15 | 5.19
86 | 94 | 6410000 | 1.29 | 6.41
86 | 95 | 7780000 | 1.42 | 7.78
86 | 96 | 9310000 | 1.62 | 9.31
86 | 97 | 11070000 | 1.9 | 11.07
86 | 98 | 13110000 | 2.16 | 13.11
87 | 93 | 150 | 0.0003 | 0.00015
87 | 94 | 1300 | 0.002 | 0.0013
87 | 95 | 6050 | 0.0075 | 0.00605
87 | 96 | 20000 | 0.02 | 0.02
87 | 97 | 50000 | 0.03 | 0.05
87 | 98 | 110000 | 0.07 | 0.11
87 | 99 | 220000 | 0.15 | 0.22
87 | 100 | 400000 | 0.19 | 0.4
88 | 20 | 0 | 0 | 0
88 | 21 | 2 | 0.0002 | 2e-06
88 | 22 | 10000 | 0.02 | 0.01
88 | 23 | 60000 | 0.07 | 0.06
88 | 24 | 190000 | 0.21 | 0.19
88 | 25 | 540000 | 0.51 | 0.54
88 | 26 | 1270000 | 0.99 | 1.27
88 | 27 | 2740000 | 2 | 2.74
88 | 28 | 5340000 | 3.24 | 5.34
88 | 29 | 9280000 | 4.66 | 9.28
88 | 30 | 14710000 | 6.2 | 14.71
88 | 31 | 21740000 | 7.89 | 21.74
88 | 32 | 30540000 | 9.65 | 30.54
88 | 33 | 41200000 | 11.75 | 41.2
88 | 34 | 54010000 | 13.82 | 54.01
88 | 35 | 69000000 | 16.14 | 69
88 | 36 | 86400000 | 18.62 | 86.4
88 | 37 | 106520000 | 21.45 | 106.52
88 | 38 | 129400000 | 24.29 | 129.4
88 | 39 | 155040000 | 26.51 | 155.04
88 | 39.66 | 172850000 | 27.36 | 172.85
88 | 40 | 181310000 | 29.81 | 181.31
88 | 41 | 213560000 | 33.12 | 213.56
88 | 42 | 249370000 | 36.59 | 249.37
88 | 43 | 288930000 | 40.24 | 288.93
88 | 44 | 332410000 | 44.05 | 332.41
88 | 45 | 380000000 | 48.04 | 380
88 | 46 | 431900000 | 52.21 | 431.9
89 | 466.58 | 0 | 0 | 0
89 | 467 | 10 | 0.0001 | 1e-05
89 | 468 | 600 | 0.0012 | 0.0006
89 | 469 | 3000 | 0.005 | 0.003
89 | 470 | 12000 | 0.01 | 0.012
89 | 471 | 33000 | 0.03 | 0.033
89 | 472 | 79000 | 0.06 | 0.079
89 | 473 | 161000 | 0.11 | 0.161
89 | 474 | 303000 | 0.18 | 0.303
89 | 475 | 518000 | 0.25 | 0.518
89 | 475.95 | 766000 | 0.28 | 0.766
89 | 476 | 791000 | 0.29 | 0.791
89 | 477 | 1299000 | 0.47 | 1.299
89 | 478 | 1807000 | 0.65 | 1.807
89 | 479 | 2315000 | 0.83 | 2.315
89 | 480 | 2823000 | 1.01 | 2.823
89 | 481 | 3928000 | 1.15 | 3.928
89 | 482 | 5033000 | 1.29 | 5.033
89 | 483 | 6418000 | 1.43 | 6.418
89 | 484 | 7803000 | 1.57 | 7.803
89 | 484.5 | 8600000 | 1.64 | 8.6
89 | 485 | 9393000 | 1.7 | 9.393
89 | 486 | 11401000 | 1.85 | 11.401
89 | 487 | 13410000 | 1.99 | 13.41
89 | 488 | 15417000 | 2.13 | 15.417
89 | 489 | 17425000 | 2.27 | 17.425
89 | 490 | 19433000 | 2.41 | 19.433
90 | 58.32 | 0 | 0 | 0
90 | 59 | 500 | 0.0025 | 0.0005
90 | 60 | 20000 | 0.05 | 0.02
90 | 61 | 166000 | 0.24 | 0.166
90 | 63 | 1307000 | 1.01 | 1.307
90 | 64 | 2585000 | 1.54 | 2.585
90 | 65 | 4430000 | 2.15 | 4.43
90 | 66 | 6850000 | 2.62 | 6.85
90 | 67 | 9567000 | 2.81 | 9.567
90 | 67.7 | 11583000 | 2.96 | 11.583
90 | 68 | 12430000 | 3.04 | 12.43
90 | 69 | 15350000 | 3.83 | 15.35
91 | 90 | 838 | 0.16 | 0.000838
91 | 91 | 10000 | 1.92 | 0.01
91 | 92 | 50000 | 6.15 | 0.05
91 | 93 | 150000 | 14.78 | 0.15
91 | 94 | 360000 | 26.18 | 0.36
91 | 95 | 660000 | 35.12 | 0.66
91 | 96 | 1060000 | 44.4 | 1.06
91 | 97 | 1550000 | 54.38 | 1.55
91 | 98 | 2160000 | 65.82 | 2.16
91 | 98.05 | 2190000 | 66.36 | 2.19
92 | 98 | 0 | 0 | 0
92 | 99 | 0 | 0 | 0
92 | 99.04 | 0 | 0 | 0
92 | 99.78 | 15734 | 0.0447 | 0.015734
92 | 100.78 | 87928 | 0.1025 | 0.087928
92 | 101.78 | 227897 | 0.1763 | 0.2279
92 | 102.78 | 429031 | 0.2133 | 0.42903
92 | 103 | 508231 | 0.2441 | 0.50823
92 | 104 | 998231 | 0.3841 | 0.99823
92 | 105 | 1648231 | 0.5441 | 1.6482
92 | 106 | 2448231 | 0.6941 | 2.4482
92 | 107 | 3408231 | 0.8641 | 3.4082
92 | 108 | 4568231 | 1.1041 | 4.5682
92 | 109 | 5988231 | 1.3741 | 5.9882
92 | 110 | 7668231 | 1.6241 | 7.6682
92 | 111 | 9608231 | 1.8941 | 9.6082
92 | 112 | 11838231 | 2.1941 | 11.8382
92 | 113 | 14418231 | 2.6041 | 14.4182
92 | 114 | 17408231 | 3.0041 | 17.4082
92 | 115 | 20878231 | 3.5841 | 20.8782
92 | 116 | 24888231 | 4.0741 | 24.8882
92 | 116.61 | 27638231 | 4.3941 | 27.6382
92 | 117 | 29398231 | 4.5941 | 29.3982
92 | 118 | 34448231 | 5.1441 | 34.4482
92 | 119 | 40188231 | 5.9741 | 40.1882
92 | 120 | 46738231 | 6.7741 | 46.7382
92 | 121 | 54108231 | 7.6141 | 54.1082
92 | 122 | 62338231 | 8.4741 | 62.3382
94 | 25 | 1000000 | 50 | 1
94 | 26 | 4500000 | 200 | 4.5
94 | 27 | 7000000 | 340 | 7
94 | 28 | 13000000 | 490 | 13
94 | 29 | 16000000 | 670 | 16
94 | 30 | 24000000 | 810 | 24
94 | 31 | 32000000 | 1020 | 32
94 | 32 | 43000000 | 1220 | 43
94 | 33 | 53000000 | 1360 | 53
94 | 34 | 58000000 | 1500 | 58
94 | 35 | 77000000 | 1760 | 77
94 | 36 | 115000000 | 2290 | 115
94 | 37 | 139000000 | 2580 | 139
94 | 38 | 167000000 | 2870 | 167
94 | 39 | 201000000 | 3220 | 201
94 | 40 | 238000000 | 3540 | 238
94 | 41 | 275000000 | 3900 | 275
94 | 42 | 320000000 | 4250 | 320
94 | 43 | 352000000 | 4630 | 352
94 | 44 | 409000000 | 5000 | 409
94 | 45 | 457000000 | 5380 | 457
94 | 46 | 508000000 | 5800 | 508
94 | 47 | 563000000 | 6220 | 563
94 | 48 | 625000000 | 6700 | 625
95 | 23.12 | 0 | 0 | 0
95 | 24 | 6600 | 0.04 | 0.0066
95 | 25 | 192000 | 0.34 | 0.192
95 | 26 | 688000 | 0.65 | 0.688
95 | 27 | 1525000 | 1.06 | 1.525
95 | 28 | 2800000 | 1.52 | 2.8
95 | 29 | 4560000 | 2.03 | 4.56
95 | 30 | 6870000 | 2.58 | 6.87
95 | 31 | 9750000 | 3.19 | 9.75
95 | 32 | 13260000 | 3.83 | 13.26
95 | 33 | 17430000 | 4.54 | 17.43
95 | 34 | 22220000 | 5.01 | 22.22
95 | 35 | 27410000 | 5.4 | 27.41
95 | 35.57 | 30550000 | 5.81 | 30.55
95 | 36 | 33300000 | 5.9 | 33.3
95 | 37 | 40050000 | 6.14 | 40.05
95 | 37.5 | 43157000 | 6.29 | 43.157
95 | 38 | 46327000 | 6.39 | 46.327
96 | 490 | 0 | 0 | 0
96 | 491 | 26000 | 0.03 | 0.026
96 | 492 | 72500 | 0.07 | 0.0725
96 | 493 | 165000 | 0.12 | 0.165
96 | 494 | 308000 | 0.17 | 0.308
96 | 495 | 509000 | 0.23 | 0.509
96 | 496 | 787000 | 0.33 | 0.787
96 | 497 | 1200000 | 0.44 | 1.2
96 | 498 | 1670000 | 0.55 | 1.67
96 | 499 | 2290000 | 0.69 | 2.29
96 | 500 | 3050000 | 0.84 | 3.05
96 | 501 | 3900000 | 0.96 | 3.9
96 | 502 | 5000000 | 1.04 | 5
96 | 502.24 | 5200000 | 1.07 | 5.2
96 | 504 | 7330000 | 1.3 | 7.33
96 | 506 | 10300000 | 1.56 | 10.3
96 | 508 | 13800000 | 1.84 | 13.8
96 | 510 | 18000000 | 2.15 | 18
96 | 512 | 22408000 | 2.42 | 22.408
96 | 513 | 25040000 | 2.73 | 25.04
97 | 128.53 | 0 | 0 | 0
97 | 129 | 44 | 0.0004 | 4.4e-05
97 | 130 | 2000 | 0.004 | 0.002
97 | 131 | 13000 | 0.02 | 0.013
97 | 132 | 58000 | 0.07 | 0.058
97 | 133 | 193000 | 0.2 | 0.193
97 | 134 | 480000 | 0.36 | 0.48
97 | 135 | 950000 | 0.56 | 0.95
97 | 136 | 1600000 | 0.7 | 1.6
97 | 136.79 | 2170000 | 0.74 | 2.17
97 | 140 | 6230000 | 1.6 | 6.23
97 | 145 | 20870000 | 3.6 | 20.87
97 | 150 | 48330000 | 6.7 | 48.33
97 | 151.5 | 62310000 | 8.1 | 62.31
97 | 152 | 63408000 | 8.7 | 63.408
97 | 153 | 65408000 | 10.7 | 65.408
99 | 235.49 | 0 | 0 | 0
99 | 236 | 574 | 0 | 0.000574
99 | 237 | 17223 | 0 | 0.017223
99 | 238 | 83623 | 0 | 0.083623
99 | 239 | 220010 | 0 | 0.22001
99 | 240 | 443454 | 0 | 0.44345
99 | 241 | 781943 | 0 | 0.78194
99 | 242 | 1250905 | 1 | 1.2509
99 | 243 | 1862350 | 1 | 1.8623
99 | 243.79 | 2399047 | 1 | 2.399
99 | 245 | 3796943 | 1 | 3.7969
99 | 250 | 17136943 | 3 | 17.1369
99 | 254.5 | 40936943 | 6 | 40.9369
99 | 255.5 | 48936943 | 7 | 48.9369
99 | 256 | 57936943 | 8 | 57.9369
99 | 257 | 61936943 | 9 | 61.9369
102 | 88 | 0 | 0 | 0
102 | 89 | 1400 | 0.0028 | 0.0014
102 | 90 | 10000 | 0.02 | 0.01
102 | 91 | 50000 | 0.06 | 0.05
102 | 92 | 140000 | 0.1 | 0.14
102 | 93 | 270000 | 0.14 | 0.27
102 | 94 | 460000 | 0.22 | 0.46
102 | 95 | 720000 | 0.3 | 0.72
102 | 96 | 1060000 | 0.37 | 1.06
102 | 96.5 | 1260000 | 0.4 | 1.26
102 | 97 | 1470000 | 0.44 | 1.47
102 | 98 | 1950000 | 0.51 | 1.95
108 | 100 | 0 | 0 | 0
108 | 101 | 0 | 0 | 0
108 | 102 | 0 | 0 | 0
108 | 103 | 50000 | 0.07 | 0.05
108 | 104 | 150000 | 0.21 | 0.15
108 | 105 | 500000 | 0.35 | 0.5
108 | 106 | 850000 | 0.52 | 0.85
108 | 107 | 1400000 | 0.7 | 1.4
108 | 108 | 2250000 | 0.83 | 2.25
108 | 109 | 3150000 | 0.97 | 3.15
108 | 110 | 4200000 | 1.06 | 4.2
108 | 111 | 5250000 | 1.15 | 5.25
108 | 112 | 6500000 | 1.73 | 6.5
108 | 113 | 9000000 | 2.31 | 9
108 | 114 | 11130000 | 2.42 | 11.13
108 | 115 | 13600000 | 2.53 | 13.6
110 | 38.98 | 0 | 0 | 0
110 | 39 | 0 | 0 | 0
110 | 40 | 400 | 0.002 | 0.0004
110 | 41 | 9000 | 0.017 | 0.009
110 | 42 | 35000 | 0.03 | 0.035
110 | 43 | 78000 | 0.05 | 0.078
110 | 44 | 138000 | 0.07 | 0.138
110 | 45 | 218000 | 0.09 | 0.218
110 | 46 | 320000 | 0.11 | 0.32
110 | 47 | 440000 | 0.13 | 0.44
110 | 48 | 582000 | 0.15 | 0.582
110 | 49 | 738000 | 0.16 | 0.738
110 | 49.29 | 784000 | 0.17 | 0.784
110 | 50 | 920000 | 0.2 | 0.92
110 | 51 | 1120000 | 0.23 | 1.12
110 | 52 | 1360000 | 0.29 | 1.36
110 | 53 | 1600000 | 0.31 | 1.6
110 | 54 | 1860000 | 0.34 | 1.86
110 | 55 | 2120000 | 0.41 | 2.12
111 | 86 | 0 | 0.0084 | 0
111 | 87 | 13400 | 0.018 | 0.0134
111 | 88 | 45000 | 0.05 | 0.045
111 | 89 | 105000 | 0.08 | 0.105
111 | 90 | 194000 | 0.1 | 0.194
111 | 91 | 310000 | 0.13 | 0.31
111 | 92 | 460000 | 0.16 | 0.46
111 | 93 | 637000 | 0.2 | 0.637
111 | 94 | 865000 | 0.25 | 0.865
111 | 95 | 1152000 | 0.32 | 1.152
111 | 96 | 1510000 | 0.4 | 1.51
111 | 97 | 1947000 | 0.48 | 1.947
111 | 98 | 2475000 | 0.58 | 2.475
111 | 98.94 | 3040000 | 0.63 | 3.04
111 | 100 | 3510000 | 0.74 | 3.51
112 | 90.01 | 0 | 0 | 0
112 | 91 | 500 | 0.002 | 0.0005
112 | 92 | 9000 | 0.2 | 0.009
112 | 93 | 50000 | 0.07 | 0.05
112 | 94 | 210000 | 0.29 | 0.21
112 | 95 | 694000 | 0.67 | 0.694
112 | 96 | 1604000 | 1.17 | 1.604
112 | 97 | 3127000 | 1.88 | 3.127
112 | 98 | 5403000 | 2.67 | 5.403
112 | 99 | 8517000 | 3.58 | 8.517
112 | 100 | 12465000 | 4.15 | 12.465
112 | 100.79 | 15800000 | 4.36 | 15.8
112 | 101 | 19090000 | 5.7 | 19.09
112 | 102 | 25260000 | 6.6 | 25.26
112 | 103 | 32390000 | 7.7 | 32.39
112 | 104 | 40820000 | 9.2 | 40.82
112 | 105 | 50600000 | 10.4 | 50.6
112 | 105.5 | 56050000 | 10.9 | 56.05
112 | 106 | 61500000 | 11.4 | 61.5
112 | 107 | 73490000 | 12.6 | 73.49
112 | 108 | 86690000 | 13.8 | 86.69
112 | 109 | 101140000 | 15 | 101.14
116 | 94 | 4750 | 0.01 | 0.00475
116 | 95 | 20000 | 0.02 | 0.02
116 | 96 | 70000 | 0.07 | 0.07
116 | 97 | 220000 | 0.23 | 0.22
116 | 98 | 550000 | 0.41 | 0.55
116 | 99 | 1070000 | 0.63 | 1.07
116 | 100 | 1880000 | 0.97 | 1.88
117 | 1.15 | 0 | 0 | 0
117 | 12 | 3 | 0 | 3e-06
117 | 13 | 32 | 0.0001 | 3.2e-05
117 | 14 | 129 | 0.0001 | 0.000129
117 | 15 | 389 | 0.0005 | 0.000389
117 | 16 | 1628 | 0.0023 | 0.001628
117 | 17 | 5760 | 0.0064 | 0.00576
117 | 18 | 14926 | 0.0129 | 0.014926
117 | 19 | 33129 | 0.0231 | 0.033129
117 | 20 | 62003 | 0.0348 | 0.062003
117 | 21 | 103321 | 0.0482 | 0.10332
117 | 22 | 160097 | 0.0661 | 0.1601
117 | 23 | 237113 | 0.0888 | 0.23711
117 | 24 | 339876 | 0.1182 | 0.33988
117 | 25 | 478162 | 0.1633 | 0.47816
117 | 26 | 669410 | 0.2189 | 0.66941
117 | 27 | 931724 | 0.3159 | 0.93172
117 | 28 | 1333482 | 0.4913 | 1.3335
117 | 29 | 1932820 | 0.7151 | 1.9328
117 | 30 | 2754688 | 0.9298 | 2.7547
117 | 31 | 3799359 | 1.164 | 3.7994
117 | 32 | 5089013 | 1.4139 | 5.089
117 | 33 | 6635647 | 1.6861 | 6.6356
117 | 34 | 8472293 | 1.9902 | 8.4723
117 | 35 | 10632745 | 2.3295 | 10.6327
117 | 36 | 13115323 | 2.6361 | 13.1153
117 | 36.07 | 13300611 | 2.664 | 13.3006
117 | 37 | 15746512 | 2.9709 | 15.7465
117 | 38 | 18746512 | 3.3609 | 18.7465
117 | 39 | 22156512 | 3.7909 | 22.1565
117 | 40 | 25966512 | 4.2509 | 25.9665
117 | 41 | 30246512 | 4.5109 | 30.2465
117 | 41.42 | 31388912 | 4.5709 | 31.3889
117 | 42 | 32966512 | 4.6509 | 32.9665
117 | 43 | 36776512 | 5.0309 | 36.7765
117 | 44 | 42106512 | 5.4209 | 42.1065
117 | 45 | 47916512 | 5.8209 | 47.9165
117 | 46 | 54226512 | 6.2109 | 54.2265
118 | 85 | 0 | 0 | 0
118 | 86 | 6400 | 0 | 0.0064
118 | 87 | 10000 | 0.01 | 0.01
118 | 88 | 30000 | 0.02 | 0.03
118 | 89 | 60000 | 0.03 | 0.06
118 | 90 | 100000 | 0.03 | 0.1
118 | 91 | 140000 | 0.04 | 0.14
118 | 92 | 220000 | 0.1 | 0.22
118 | 93 | 350000 | 0.14 | 0.35
118 | 94 | 530000 | 0.18 | 0.53
118 | 95 | 750000 | 0.24 | 0.75
118 | 96 | 1020000 | 0.3 | 1.02
118 | 97 | 1300000 | 0.42 | 1.3
118 | 98 | 1850000 | 0.47 | 1.85
118 | 99 | 2350000 | 0.53 | 2.35
118 | 100 | 2900000 | 0.55 | 2.9
118 | 101 | 3620000 | 0.56 | 3.62
119 | 212.49 | 0 | 0 | 0
119 | 213 | 7 | 0 | 7e-06
119 | 214 | 401 | 0.001 | 0.000401
119 | 215 | 14425 | 0.048 | 0.014425
119 | 216 | 106957 | 0.1408 | 0.10696
119 | 217 | 324847 | 0.3056 | 0.32485
119 | 218 | 732904 | 0.5263 | 0.7329
119 | 219 | 1387554 | 0.7756 | 1.3876
119 | 220 | 2313056 | 1.0758 | 2.3131
119 | 221 | 3556621 | 1.4236 | 3.5566
119 | 222 | 5182203 | 1.8362 | 5.1822
119 | 223 | 7261636 | 2.3197 | 7.2616
119 | 224 | 9811703 | 2.7857 | 9.8117
119 | 225 | 12829374 | 3.1772 | 12.8294
119 | 225.73 | 15190889 | 3.2924 | 15.1909
119 | 227.5 | 22398346 | 4.4677 | 22.3983
119 | 230 | 37918346 | 7.0777 | 37.9183
119 | 232.5 | 60748346 | 10.3077 | 60.7483
119 | 235 | 93688346 | 15.1777 | 93.6883
119 | 236.2 | 118868346 | 18.0253 | 118.8683
119 | 237.5 | 146098346 | 21.1077 | 146.0983
119 | 240 | 200258346 | 26.1177 | 200.2583
121 | 128 | 0 | 0 | 0
121 | 129 | 15600 | 0.02 | 0.0156
121 | 130 | 58000 | 0.07 | 0.058
121 | 131 | 157000 | 0.14 | 0.157
121 | 132 | 352000 | 0.26 | 0.352
121 | 133 | 652000 | 0.33 | 0.652
121 | 133.52 | 832000 | 0.37 | 0.832
121 | 134 | 1430000 | 0.62 | 1.43
121 | 135 | 2080000 | 0.68 | 2.08
121 | 136 | 2800000 | 0.74 | 2.8
121 | 137 | 3620000 | 0.9 | 3.62
121 | 138 | 4600000 | 1.04 | 4.6
121 | 139 | 5740000 | 1.22 | 5.74
121 | 140 | 7060000 | 1.42 | 7.06
121 | 141 | 8500000 | 1.46 | 8.5
121 | 142 | 10040000 | 1.6 | 10.04
121 | 143 | 11720000 | 1.77 | 11.72
121 | 144 | 13580000 | 1.94 | 13.58
121 | 145 | 15660000 | 2.22 | 15.66
121 | 146 | 17980000 | 2.41 | 17.98
121 | 147 | 20500000 | 2.69 | 20.5
121 | 148 | 23380000 | 3 | 23.38
121 | 149 | 26610000 | 3.45 | 26.61
121 | 150 | 30310000 | 3.96 | 30.31
122 | 219.94 | 0 | 0 | 0
122 | 220 | 0 | 0 | 0
122 | 221 | 5 | 0 | 5e-06
122 | 222 | 70 | 0.0001 | 7e-05
122 | 223 | 280 | 0.0003 | 0.00028
122 | 224 | 800 | 0.0008 | 0.0008
122 | 225 | 2000 | 0.002 | 0.002
122 | 226 | 5000 | 0.006 | 0.005
122 | 227 | 16000 | 0.02 | 0.016
122 | 228 | 51000 | 0.06 | 0.051
122 | 229 | 165000 | 0.19 | 0.165
122 | 230 | 487000 | 0.48 | 0.487
122 | 231 | 1155000 | 0.86 | 1.155
122 | 232 | 2231000 | 1.31 | 2.231
122 | 233 | 3800000 | 1.85 | 3.8
122 | 234 | 6000000 | 2.45 | 6
122 | 235 | 8820000 | 3.2 | 8.82
122 | 236 | 12350000 | 3.84 | 12.35
122 | 237 | 16500000 | 4.47 | 16.5
122 | 238 | 21300000 | 5.11 | 21.3
122 | 239 | 26800000 | 5.86 | 26.8
122 | 240 | 33000000 | 6.72 | 33
122 | 241 | 40200000 | 7.72 | 40.2
122 | 242 | 48400000 | 8.58 | 48.4
122 | 243 | 57000000 | 9.23 | 57
122 | 244 | 66800000 | 9.71 | 66.8
122 | 245.01 | 76700000 | 10.1 | 76.7
122 | 250 | 167220000 | 18.15 | 167.22
122 | 254 | 268800000 | 23.43 | 268.8
122 | 255 | 294580000 | 24.75 | 294.58
122 | 256 | 317790000 | 25.98 | 317.79
125 | 86.96 | 0 | 0 | 0
125 | 87 | 39 | 0.0018 | 3.9e-05
125 | 88 | 20496 | 0.0358 | 0.020496
125 | 89 | 78695 | 0.0874 | 0.078695
125 | 90 | 209347 | 0.1861 | 0.20935
125 | 91 | 487262 | 0.3809 | 0.48726
125 | 92 | 946839 | 0.5199 | 0.94684
125 | 93 | 1496051 | 0.5756 | 1.4961
125 | 93.46 | 1766129 | 0.6695 | 1.7661
125 | 94 | 2127891 | 0.7718 | 2.1279
125 | 95 | 2891403 | 0.9519 | 2.8914
125 | 96 | 3770423 | 1.1491 | 3.7704
125 | 97 | 4764952 | 1.3633 | 4.765
125 | 98 | 5784991 | 1.5946 | 5.785
125 | 99 | 7100538 | 1.8429 | 7.1005
125 | 100 | 8441594 | 2.1082 | 8.4416
126 | 88.29 | 0 | 0 | 0
126 | 89 | 700 | 0 | 0.0007
126 | 90 | 52000 | 0.19 | 0.052
126 | 91 | 443000 | 0.64 | 0.443
126 | 92 | 1397000 | 1.25 | 1.397
126 | 93 | 2735000 | 1.37 | 2.735
126 | 93.14 | 2930000 | 1.41 | 2.93
126 | 94 | 4030000 | 2.15 | 4.03
126 | 95 | 6220000 | 2.69 | 6.22
126 | 96 | 9280000 | 3.92 | 9.28
126 | 97 | 13350000 | 5.07 | 13.35
126 | 98 | 18560000 | 6.21 | 18.56
126 | 99 | 24830000 | 7.17 | 24.83
126 | 100 | 31860000 | 7.74 | 31.86
126 | 101 | 39620000 | 8.64 | 39.62
126 | 102 | 48220000 | 9.4 | 48.22
127 | 349.4 | 0 | 0 | 0
127 | 350 | 0 | 0 | 0
127 | 351 | 0 | 0 | 0
127 | 352 | 1 | 0 | 1e-06
127 | 353 | 4 | 0 | 4e-06
127 | 354 | 40 | 0 | 4e-05
127 | 355 | 200 | 0 | 0.0002
127 | 356 | 500 | 0 | 0.0005
127 | 357 | 1000 | 0 | 0.001
127 | 358 | 2300 | 0 | 0.0023
127 | 359 | 4000 | 0 | 0.004
127 | 360 | 7000 | 0 | 0.007
127 | 361 | 11200 | 0.01 | 0.0112
127 | 362 | 18000 | 0.01 | 0.018
127 | 363 | 27000 | 0.01 | 0.027
127 | 364 | 40000 | 0.02 | 0.04
127 | 365 | 59000 | 0.02 | 0.059
127 | 366 | 84000 | 0.03 | 0.084
127 | 367 | 118000 | 0.04 | 0.118
127 | 368 | 165000 | 0.06 | 0.165
127 | 369 | 213000 | 0.07 | 0.213
127 | 370 | 321000 | 0.1 | 0.321
127 | 371 | 445000 | 0.15 | 0.445
127 | 372 | 631000 | 0.23 | 0.631
127 | 373 | 921000 | 0.36 | 0.921
127 | 374 | 1345000 | 0.48 | 1.345
127 | 375 | 1896000 | 0.61 | 1.896
127 | 376 | 2584000 | 0.76 | 2.584
127 | 377 | 3430000 | 0.93 | 3.43
127 | 378 | 4480000 | 1.17 | 4.48
127 | 379 | 5780000 | 1.45 | 5.78
127 | 380 | 7380000 | 1.75 | 7.38
127 | 381 | 9300000 | 2.08 | 9.3
127 | 382 | 11526000 | 2.37 | 11.526
127 | 383 | 14020000 | 2.58 | 14.02
127 | 384 | 16690000 | 2.74 | 16.69
127 | 384.31 | 17550000 | 2.8 | 17.55
127 | 385 | 25830000 | 3.08 | 25.83
127 | 390 | 46780000 | 5.3 | 46.78
127 | 393 | 69250000 | 6.6 | 69.25
127 | 395 | 83850000 | 18 | 83.85
127 | 400 | 128850000 | 20 | 128.85
128 | 100 | 0 | 0.29 | 0
128 | 101 | 420000 | 0.54 | 0.42
128 | 102 | 1120000 | 0.85 | 1.12
128 | 103 | 2150000 | 1.21 | 2.15
128 | 104 | 3590000 | 1.66 | 3.59
128 | 105 | 5480000 | 2.13 | 5.48
128 | 106 | 7860000 | 2.62 | 7.86
128 | 106.5 | 9500000 | 2.85 | 9.5
128 | 107 | 11000000 | 3.07 | 11
128 | 108 | 14400000 | 3.27 | 14.4
128 | 109 | 18400000 | 4.1 | 18.4
128 | 110 | 22600000 | 4.7 | 22.6
128 | 111 | 27400000 | 5.3 | 27.4
128 | 112 | 33200000 | 5.7 | 33.2
128 | 113 | 39200000 | 6.1 | 39.2
128 | 114 | 45400000 | 6.78 | 45.4
128 | 115 | 52760000 | 7.46 | 52.76
129 | 85 | 0 | 0 | 0
129 | 86 | 1250 | 0.0025 | 0.00125
129 | 87 | 6250 | 0.0075 | 0.00625
129 | 88 | 10000 | 0.01 | 0.01
129 | 89 | 40000 | 0.03 | 0.04
129 | 90 | 110000 | 0.09 | 0.11
129 | 91 | 220000 | 0.13 | 0.22
129 | 92 | 390000 | 0.2 | 0.39
129 | 93 | 620000 | 0.25 | 0.62
129 | 94 | 930000 | 0.35 | 0.93
129 | 95 | 1330000 | 0.45 | 1.33
129 | 96 | 1850000 | 0.57 | 1.85
129 | 97 | 2490000 | 0.71 | 2.49
129 | 98 | 3300000 | 0.9 | 3.3
129 | 99 | 4300000 | 1.11 | 4.3
129 | 100 | 5510000 | 1.3 | 5.51
129 | 101 | 6880000 | 1.57 | 6.88
130 | 83.81 | 0 | 0 | 0
130 | 84 | 300 | 0 | 0.0003
130 | 85 | 4600 | 0.01 | 0.0046
130 | 86 | 18000 | 0.02 | 0.018
130 | 87 | 55000 | 0.06 | 0.055
130 | 88 | 138000 | 0.12 | 0.138
130 | 89 | 293000 | 0.2 | 0.293
130 | 90 | 563000 | 0.36 | 0.563
130 | 91 | 1013000 | 0.55 | 1.013
130 | 92 | 1660000 | 0.73 | 1.66
130 | 93 | 2440000 | 0.83 | 2.44
130 | 93.3 | 2700000 | 0.92 | 2.7
130 | 94 | 3350000 | 1.1 | 3.35
130 | 95 | 4550000 | 1.37 | 4.55
130 | 96 | 6014000 | 1.64 | 6.014
130 | 97 | 7760000 | 1.93 | 7.76
130 | 98 | 9830000 | 2.27 | 9.83
130 | 99 | 12250000 | 2.63 | 12.25
130 | 100 | 15080000 | 3.14 | 15.08
130 | 101 | 18600000 | 3.96 | 18.6
130 | 101.5 | 20700000 | 4.59 | 20.7
130 | 102.5 | 24750000 | 5.04 | 24.75
131 | 266 | 5000 | 0.01 | 0.005
131 | 267 | 20000 | 0.02 | 0.02
131 | 268 | 50000 | 0.04 | 0.05
131 | 269 | 110000 | 0.08 | 0.11
131 | 270 | 230000 | 0.15 | 0.23
131 | 271 | 440000 | 0.24 | 0.44
131 | 272 | 740000 | 0.37 | 0.74
131 | 273 | 1200000 | 0.53 | 1.2
131 | 274 | 1830000 | 0.73 | 1.83
131 | 275 | 2690000 | 0.98 | 2.69
131 | 276 | 3820000 | 1.58 | 3.82
131 | 277 | 5450000 | 1.65 | 5.45
131 | 278 | 7220000 | 1.9 | 7.22
131 | 279 | 9300000 | 2.23 | 9.3
131 | 280 | 11770000 | 2.7 | 11.77
131 | 281 | 14710000 | 3.17 | 14.71
132 | 351.13 | 0 | 0 | 0
132 | 352 | 15 | 0.0001 | 1.5e-05
132 | 353 | 266 | 0.0008 | 0.000266
132 | 354 | 2572 | 0.0042 | 0.002572
132 | 355 | 9922 | 0.1058 | 0.009922
132 | 356 | 23300 | 0.0158 | 0.0233
132 | 357 | 42154 | 0.0219 | 0.042154
132 | 358 | 67355 | 0.0292 | 0.067355
132 | 359 | 104609 | 0.0454 | 0.10461
132 | 360 | 159544 | 0.0666 | 0.15954
132 | 361 | 234000 | 0.0793 | 0.234
132 | 362 | 315303 | 0.0828 | 0.3153
132 | 363 | 399581 | 0.0857 | 0.39958
132 | 363.05 | 403871 | 0.0859 | 0.40387
132 | 363.17 | 421067 | 0.08707 | 0.42107
132 | 363.5 | 468067 | 0.09037 | 0.46807
132 | 364.35 | 557067 | 0.10037 | 0.55707
132 | 364.5 | 623067 | 0.11037 | 0.62307
132 | 365 | 705067 | 0.12037 | 0.70507
133 | 88 | 0 | 0 | 0
133 | 89.14 | 0 | 0 | 0
133 | 90 | 1667 | 0.0062 | 0.001667
133 | 91 | 17892 | 0.0303 | 0.017892
133 | 92 | 82574 | 0.1122 | 0.082574
133 | 93 | 271683 | 0.2825 | 0.27168
133 | 94 | 649422 | 0.4579 | 0.64942
133 | 95 | 1194789 | 0.6504 | 1.1948
133 | 96 | 1991164 | 0.9314 | 1.9912
133 | 97 | 3047633 | 1.1831 | 3.0476
133 | 98 | 4297203 | 1.2949 | 4.2972
133 | 99 | 5546700 | 1.4067 | 5.5467
133 | 100 | 6796300 | 1.5185 | 6.7963
134 | 321 | 0 | 0 | 0
134 | 322 | 400 | 0 | 0.0004
134 | 323 | 5000 | 0 | 0.005
134 | 324 | 10000 | 0.01 | 0.01
134 | 325 | 40000 | 0.03 | 0.04
134 | 326 | 80000 | 0.05 | 0.08
134 | 327 | 150000 | 0.07 | 0.15
134 | 328 | 240000 | 0.1 | 0.24
134 | 329 | 360000 | 0.13 | 0.36
134 | 330 | 510000 | 0.17 | 0.51
134 | 331 | 710000 | 0.22 | 0.71
134 | 332 | 970000 | 0.29 | 0.97
134 | 333 | 1320000 | 0.39 | 1.32
134 | 334 | 1770000 | 0.5 | 1.77
134 | 335 | 2350000 | 0.65 | 2.35
134 | 336 | 3000000 | 1 | 3
135 | 205 | 0 | 0 | 0
135 | 206 | 4750 | 0.007 | 0.00475
135 | 207 | 20000 | 0.04 | 0.02
135 | 208 | 70000 | 0.05 | 0.07
135 | 209 | 140000 | 0.08 | 0.14
135 | 210 | 230000 | 0.1 | 0.23
135 | 211 | 370000 | 0.16 | 0.37
135 | 212 | 550000 | 0.2 | 0.55
135 | 213 | 780000 | 0.25 | 0.78
135 | 214 | 1070000 | 0.3 | 1.07
135 | 215 | 1400000 | 0.36 | 1.4
135 | 216 | 1790000 | 0.41 | 1.79
135 | 217 | 2240000 | 0.47 | 2.24
141 | 85.72 | 0 | 0 | 0
141 | 86 | 12 | 0.0001 | 1.2e-05
141 | 87 | 820 | 0.0025 | 0.00082
141 | 88 | 7403 | 0.0121 | 0.007403
141 | 89 | 27738 | 0.0315 | 0.027738
141 | 90 | 79299 | 0.0763 | 0.079299
141 | 91 | 179972 | 0.1296 | 0.17997
141 | 92 | 340925 | 0.1975 | 0.34092
141 | 93 | 576186 | 0.2704 | 0.57619
141 | 94 | 879519 | 0.3344 | 0.87952
141 | 95 | 1234927 | 0.3732 | 1.2349
141 | 95.8 | 1543677 | 0.398 | 1.5437
141 | 96 | 1665000 | 0.403 | 1.665
141 | 97 | 2200000 | 0.442 | 2.2
141 | 98 | 2840000 | 0.555 | 2.84
141 | 98.5 | 3200000 | 0.672 | 3.2
141 | 99 | 3585000 | 0.82 | 3.585
143 | 88 | 0 | 0 | 0
143 | 89 | 20000 | 0.04 | 0.02
143 | 90 | 70000 | 0.1 | 0.07
143 | 91 | 160000 | 0.18 | 0.16
143 | 92 | 310000 | 0.29 | 0.31
143 | 93 | 520000 | 0.43 | 0.52
143 | 94 | 820000 | 0.59 | 0.82
143 | 95 | 1210000 | 0.78 | 1.21
143 | 96 | 1710000 | 0.99 | 1.71
143 | 97 | 2320000 | 1.23 | 2.32
143 | 98 | 3060000 | 1.48 | 3.06
143 | 98.5 | 3510000 | 1.79 | 3.51
145 | 92 | 0 | 0.02 | 0
145 | 93 | 70000 | 0.11 | 0.07
145 | 94 | 210000 | 0.17 | 0.21
145 | 95 | 440000 | 0.28 | 0.44
145 | 96 | 800000 | 0.41 | 0.8
145 | 97 | 1280000 | 0.55 | 1.28
145 | 98 | 1910000 | 0.69 | 1.91
145 | 99 | 2700000 | 0.88 | 2.7
145 | 100 | 3670000 | 1.06 | 3.67
147 | 81.32 | 0 | 0 | 0
147 | 82 | 21 | 0.0001 | 2.1e-05
147 | 83 | 1450 | 0.005 | 0.00145
147 | 84 | 12000 | 0.02 | 0.012
147 | 85 | 40000 | 0.04 | 0.04
147 | 86 | 92000 | 0.07 | 0.092
147 | 87 | 174000 | 0.1 | 0.174
147 | 88 | 296000 | 0.15 | 0.296
147 | 89 | 471000 | 0.2 | 0.471
147 | 90 | 701000 | 0.25 | 0.701
147 | 91 | 978000 | 0.3 | 0.978
147 | 92 | 1296000 | 0.34 | 1.296
147 | 93 | 1640000 | 0.36 | 1.64
147 | 94 | 2010000 | 0.37 | 2.01
147 | 94.7 | 2270000 | 0.38 | 2.27
147 | 95 | 2390000 | 0.38 | 2.39
147 | 96 | 2770000 | 0.38 | 2.77
147 | 97 | 3150000 | 0.38 | 3.15
147 | 98 | 3534000 | 0.38 | 3.534
147 | 99 | 3917000 | 0.38 | 3.917
147 | 100 | 4300000 | 0.38 | 4.3
148 | 986.88 | 0 | 0 | 0
148 | 987 | 3 | 8e-05 | 3e-06
148 | 988 | 5000 | 0.012 | 0.005
148 | 989 | 27000 | 0.03 | 0.027
148 | 990 | 76000 | 0.07 | 0.076
148 | 991 | 167000 | 0.11 | 0.167
148 | 992 | 287000 | 0.13 | 0.287
148 | 992.31 | 327000 | 0.13 | 0.327
148 | 993 | 450000 | 0.19 | 0.45
148 | 994 | 715000 | 0.28 | 0.715
148 | 995 | 1064000 | 0.36 | 1.064
148 | 996 | 1300000 | 0.49 | 1.3
148 | 997 | 1570000 | 0.62 | 1.57
148 | 998 | 1863000 | 0.78 | 1.863
148 | 998.09 | 1900000 | 0.79 | 1.9
148 | 999 | 2265000 | 0.93 | 2.265
148 | 1000 | 2690000 | 1.11 | 2.69
155 | 328.47 | 0 | 0 | 0
155 | 329 | 20 | 0.0002 | 2e-05
155 | 330 | 6000 | 0.014 | 0.006
155 | 331 | 34000 | 0.04 | 0.034
155 | 332 | 106000 | 0.12 | 0.106
155 | 333 | 287000 | 0.24 | 0.287
155 | 334 | 583000 | 0.35 | 0.583
155 | 335 | 985000 | 0.45 | 0.985
155 | 336 | 1476000 | 0.54 | 1.476
155 | 337 | 2063000 | 0.64 | 2.063
155 | 338 | 2753000 | 0.75 | 2.753
155 | 339 | 3570000 | 0.89 | 3.57
155 | 340 | 4514000 | 1 | 4.514
155 | 341 | 5567000 | 1.1 | 5.567
155 | 342 | 6700000 | 1.17 | 6.7
155 | 343 | 7897000 | 1.22 | 7.897
155 | 344 | 9134000 | 1.25 | 9.134
155 | 345 | 10400000 | 1.28 | 10.4
155 | 345.19 | 10645000 | 1.29 | 10.645
155 | 346 | 11890000 | 1.34 | 11.89
155 | 347 | 13490000 | 1.41 | 13.49
155 | 348 | 15170000 | 1.49 | 15.17
155 | 349 | 17000000 | 1.58 | 17
155 | 350 | 19000000 | 1.71 | 19
155 | 351 | 20780000 | 1.77 | 20.78
155 | 352 | 23530000 | 3.27 | 23.53
156 | 103 | 110000 | 0.07 | 0.11
156 | 105 | 510000 | 0.32 | 0.51
156 | 108 | 2270000 | 0.84 | 2.27
156 | 110 | 4340000 | 1.22 | 4.34
156 | 112 | 7010000 | 1.43 | 7.01
156 | 113 | 8600000 | 1.76 | 8.6
156 | 115 | 14990000 | 4.62 | 14.99
158 | 28 | 0 | 0 | 0
158 | 29 | 11000 | 0.02 | 0.011
158 | 30 | 119000 | 0.19 | 0.119
158 | 31 | 498000 | 0.57 | 0.498
158 | 32 | 1252000 | 0.94 | 1.252
158 | 33 | 2396000 | 1.35 | 2.396
158 | 34 | 4045000 | 1.95 | 4.045
158 | 35 | 5935000 | 2.62 | 5.935
158 | 36 | 8928000 | 3.37 | 8.928
158 | 36.89 | 12000000 | 3.9 | 12
158 | 37 | 12595000 | 3.97 | 12.595
158 | 38 | 16865000 | 4.57 | 16.865
158 | 39 | 21786000 | 5.27 | 21.786
159 | 27.28 | 0 | 0 | 0
159 | 28 | 197 | 0.0009 | 0.000197
159 | 29 | 7600 | 0.026 | 0.0076
159 | 30 | 88900 | 0.153 | 0.0889
159 | 31 | 378000 | 0.496 | 0.378
159 | 32 | 1140000 | 1.054 | 1.14
159 | 33 | 2565000 | 1.87 | 2.565
159 | 34 | 4903000 | 2.823 | 4.903
159 | 35 | 8264000 | 3.891 | 8.264
159 | 36 | 12664000 | 4.926 | 12.664
159 | 37 | 18209000 | 6.176 | 18.209
159 | 38 | 25000000 | 7.36 | 25
159 | 39 | 32790000 | 8.085 | 32.79
159 | 40 | 41003000 | 8.323 | 41.003
159 | 40.17 | 42421000 | 8.607 | 42.421
159 | 41 | 57740000 | 23.39 | 57.74
159 | 42 | 71200000 | 26.93 | 71.2
159 | 43 | 86500000 | 30.59 | 86.5
159 | 44 | 103670000 | 34.33 | 103.67
159 | 45 | 123230000 | 38.11 | 123.23
159 | 45.15 | 126000000 | 38.73 | 126
159 | 46 | 144340000 | 42.22 | 144.34
159 | 47 | 167550000 | 46.41 | 167.55
159 | 48 | 192670000 | 50.23 | 192.67
159 | 49 | 219580000 | 53.83 | 219.58
159 | 50 | 248280000 | 57.39 | 248.28
160 | 147.5 | 0 | 0 | 0
160 | 148 | 34000 | 0.051 | 0.034
160 | 149 | 118000 | 0.117 | 0.118
160 | 150 | 283000 | 0.212 | 0.283
160 | 151 | 528000 | 0.274 | 0.528
160 | 151.49 | 670000 | 0.3 | 0.67
160 | 152 | 2070000 | 0.73 | 2.07
160 | 153 | 2910000 | 0.94 | 2.91
160 | 154 | 3940000 | 1.1 | 3.94
160 | 155 | 5250000 | 1.5 | 5.25
160 | 156 | 6920000 | 1.83 | 6.92
160 | 157 | 8940000 | 2.2 | 8.94
160 | 158 | 11400000 | 2.7 | 11.4
160 | 159 | 14390000 | 3.3 | 14.39
160 | 160 | 18040000 | 4 | 18.04
160 | 161 | 22510000 | 5 | 22.51
160 | 162 | 28090000 | 6.2 | 28.09
160 | 162.5 | 30840000 | 6.84 | 30.84
160 | 163 | 33660000 | 7.47 | 33.66
160 | 164 | 39240000 | 8.74 | 39.24
161 | 635.8 | 0 | 0 | 0
161 | 636 | 17 | 0.0002 | 1.7e-05
161 | 637 | 2987 | 0.0074 | 0.002987
161 | 638 | 16790 | 0.0212 | 0.01679
161 | 639 | 43948 | 0.031 | 0.043948
161 | 639.05 | 45505 | 0.0312 | 0.045505
161 | 642 | 281506 | 0.0902 | 0.28151
161 | 647 | 2061506 | 0.4802 | 2.0615
161 | 650 | 4271506 | 0.8502 | 4.2715
161 | 652 | 6441506 | 1.1802 | 6.4415
161 | 655 | 11700000 | 1.7442 | 11.7
161 | 657 | 15041506 | 2.1202 | 15.0415
161 | 680 | 22361506 | 2.6202 | 22.3615
162 | 281 | 0 | 0 | 0
162 | 285 | 1520000 | 0.76 | 1.52
162 | 290 | 10600000 | 2.61 | 10.6
162 | 295 | 31800000 | 5.61 | 31.8
162 | 300 | 66650000 | 8.32 | 66.65
162 | 305 | 119790000 | 12.93 | 119.79
162 | 319 | 201960000 | 19.93 | 201.96
163 | 320 | 0 | 0 | 0
163 | 320.84 | 0 | 0 | 0
163 | 321 | 2 | 0 | 2e-06
163 | 322 | 12000 | 0.0514 | 0.012
163 | 323 | 257000 | 0.5873 | 0.257
163 | 324 | 1405300 | 0.7117 | 1.4053
163 | 325 | 3732000 | 2.723 | 3.732
163 | 325.83 | 6032000 | 2.815 | 6.032
163 | 326 | 6612000 | 3.6857 | 6.612
163 | 326.86 | 9794000 | 3.7457 | 9.794
163 | 328 | 22324000 | 4.3557 | 22.324
163 | 329 | 32134000 | 6.6657 | 32.134
163 | 330 | 41574000 | 8.7757 | 41.574
163 | 331 | 56064000 | 10.3157 | 56.064
163 | 332 | 68934000 | 11.8557 | 68.934
163 | 333 | 86864000 | 13.9657 | 86.864
163 | 333.6 | 99560000 | 15.5257 | 99.56
163 | 334 | 105730000 | 16.4657 | 105.73
163 | 335 | 126500000 | 19.5457 | 126.5
164 | 81 | 0 | 0 | 0
164 | 82 | 30000 | 0.04 | 0.03
164 | 83 | 70000 | 0.08 | 0.07
164 | 84 | 140000 | 0.13 | 0.14
164 | 85 | 240000 | 0.19 | 0.24
164 | 86 | 370000 | 0.26 | 0.37
164 | 87 | 540000 | 0.35 | 0.54
164 | 88 | 780000 | 0.46 | 0.78
164 | 89 | 1070000 | 0.57 | 1.07
164 | 90 | 1400000 | 0.67 | 1.4
164 | 91 | 1790000 | 0.78 | 1.79
164 | 92 | 2260000 | 0.93 | 2.26
164 | 93 | 2810000 | 1.1 | 2.81
166 | 89.23 | 0 | 0 | 0
166 | 90 | 750 | 0.0036 | 0.00075
166 | 91 | 16577 | 0.035 | 0.016577
166 | 92 | 94577 | 0.1546 | 0.094577
166 | 93 | 394776 | 0.4472 | 0.39478
166 | 94 | 952824 | 0.6251 | 0.95282
166 | 94.63 | 1354461 | 0.6498 | 1.3545
166 | 95 | 1499502 | 0.7423 | 1.4995
166 | 96 | 2200502 | 1.1023 | 2.2005
166 | 97 | 3272502 | 1.4923 | 3.2725
166 | 98 | 4776702 | 1.9623 | 4.7767
166 | 99 | 6720000 | 2.3623 | 6.72
166 | 100 | 9030000 | 2.7123 | 9.03
167 | 234 | 0 | 0 | 0
167 | 235 | 260000 | 0.43 | 0.26
167 | 236 | 1020000 | 1.1 | 1.02
167 | 237 | 2470000 | 1.8 | 2.47
167 | 238 | 4820000 | 2.9 | 4.82
167 | 239 | 8260000 | 3.99 | 8.26
167 | 240 | 12860000 | 5.22 | 12.86
167 | 241 | 18660000 | 6.36 | 18.66
167 | 242 | 25780000 | 7.88 | 25.78
167 | 243 | 34560000 | 9.9 | 34.56
167 | 244 | 45550000 | 12.27 | 45.55
167 | 245 | 58730000 | 14.09 | 58.73
167 | 246 | 74000000 | 16.23 | 74
167 | 247 | 90920000 | 17.83 | 90.92
167 | 248 | 109420000 | 19.19 | 109.42
167 | 249 | 129530000 | 21.02 | 129.53
168 | 242 | 0 | 0 | 0
168 | 243 | 60 | 0.0002 | 6e-05
168 | 244 | 1900 | 0.004 | 0.0019
168 | 245 | 12000 | 0.02 | 0.012
168 | 246 | 37000 | 0.04 | 0.037
168 | 247 | 90000 | 0.08 | 0.09
168 | 248 | 208000 | 0.17 | 0.208
168 | 249 | 450000 | 0.33 | 0.45
168 | 250 | 882000 | 0.5 | 0.882
168 | 251 | 1526000 | 0.75 | 1.526
168 | 252 | 2385000 | 1 | 2.385
168 | 253 | 3472000 | 1 | 3.472
168 | 254 | 4805000 | 1 | 4.805
168 | 255 | 6420000 | 1.7 | 6.42
168 | 256 | 8351000 | 2.1 | 8.351
168 | 257 | 10613000 | 2.4 | 10.613
168 | 258 | 13200000 | 2.7 | 13.2
168 | 259 | 16067000 | 3 | 16.067
168 | 259.73 | 18306000 | 3.14 | 18.306
168 | 260 | 19074000 | 3.3 | 19.074
168 | 261 | 22200000 | 3.85 | 22.2
168 | 262 | 25570000 | 4.36 | 25.57
168 | 263 | 29200000 | 4.85 | 29.2
168 | 264 | 33100000 | 5.38 | 33.1
168 | 265 | 37250000 | 5.95 | 37.25
168 | 266 | 41750000 | 6.61 | 41.75
168 | 267 | 46550000 | 7.23 | 46.55
168 | 268 | 51600000 | 7.7 | 51.6
168 | 269 | 56870000 | 8.16 | 56.87
168 | 270 | 62370000 | 8.61 | 62.37
168 | 271 | 68228000 | 9.33 | 68.228
168 | 272 | 74600000 | 10.36 | 74.6
168 | 273 | 81521000 | 11.45 | 81.521
169 | 21.66 | 0 | 0 | 0
169 | 22 | 21 | 0 | 2.1e-05
169 | 23 | 1500 | 0 | 0.0015
169 | 24 | 10300 | 0 | 0.0103
169 | 25 | 39600 | 0 | 0.0396
169 | 26 | 130900 | 0 | 0.1309
169 | 27 | 353000 | 0 | 0.353
169 | 28 | 772000 | 1 | 0.772
169 | 29 | 1511000 | 1 | 1.511
169 | 30 | 2716000 | 2 | 2.716
169 | 31 | 4570900 | 2 | 4.5709
169 | 32 | 7210000 | 3 | 7.21
169 | 33 | 10512000 | 3 | 10.512
169 | 33.54 | 12360000 | 4 | 12.36
169 | 34 | 15200000 | 4 | 15.2
169 | 35 | 22700000 | 6 | 22.7
169 | 36 | 31700000 | 7 | 31.7
169 | 37 | 42200000 | 9 | 42.2
169 | 38 | 54400000 | 10 | 54.4
169 | 39 | 68300000 | 12 | 68.3
169 | 40 | 84100000 | 14 | 84.1
170 | 284 | 0 | 0 | 0
170 | 285 | 0 | 0.01 | 0
170 | 286 | 0 | 0.0263 | 0
170 | 287 | 70000 | 0.089 | 0.07
170 | 288 | 180000 | 0.165 | 0.18
170 | 289 | 320000 | 0.1973 | 0.32
170 | 290 | 540000 | 0.3551 | 0.54
170 | 291 | 1080000 | 0.5523 | 1.08
170 | 292 | 1620000 | 0.7233 | 1.62
170 | 293 | 2390000 | 0.8811 | 2.39
170 | 294 | 3690000 | 1.1046 | 3.69
170 | 295 | 4770000 | 1.3939 | 4.77
170 | 296 | 6300000 | 1.6438 | 6.3
170 | 297 | 8100000 | 1.9199 | 8.1
170 | 298 | 10270000 | 2.2487 | 10.27
170 | 299 | 12430000 | 2.5511 | 12.43
170 | 300 | 15310000 | 2.893 | 15.31
170 | 305 | 34330000 | 4.8 | 34.33
170 | 306 | 40000000 | 6 | 40
170 | 307 | 43000000 | 9 | 43
171 | 84 | 0 | 0 | 0
171 | 85 | 3 | 0 | 3e-06
171 | 86 | 1223 | 0.0038 | 0.001223
171 | 87 | 15082 | 0.0319 | 0.015082
171 | 88 | 81528 | 0.1106 | 0.081528
171 | 89 | 251084 | 0.2264 | 0.25108
171 | 90 | 553973 | 0.3908 | 0.55397
171 | 91 | 1044715 | 0.5865 | 1.0447
171 | 92 | 1702926 | 0.7418 | 1.7029
171 | 93 | 2527990 | 0.8526 | 2.528
171 | 93.63 | 3070358 | 0.9077 | 3.0704
171 | 95 | 4656821 | 1.2639 | 4.6568
171 | 98.5 | 14586821 | 1.6839 | 14.5868
171 | 100 | 18716821 | 3.3439 | 18.7168
172 | 333.49 | 0 | 0 | 0
172 | 334 | 117 | 0.0005 | 0.000117
172 | 335 | 1468 | 0.003 | 0.001468
172 | 336 | 9225 | 0.017 | 0.009225
172 | 337 | 56500 | 0.13 | 0.0565
172 | 338 | 495000 | 0.87 | 0.495
172 | 339 | 1762400 | 1.66 | 1.7624
172 | 340 | 3792560 | 2.43 | 3.7926
172 | 341 | 6611400 | 3.15 | 6.6114
172 | 342 | 10107510 | 3.82 | 10.1075
172 | 343 | 14174600 | 4.3 | 14.1746
172 | 343.64 | 17030710 | 4.67 | 17.0307
172 | 344 | 19400000 | 5.39 | 19.4
172 | 345 | 26900000 | 6.61 | 26.9
172 | 346 | 35900000 | 8.2 | 35.9
172 | 347 | 46900000 | 9.73 | 46.9
172 | 348 | 58600000 | 11.45 | 58.6
172 | 349 | 72400000 | 13.1 | 72.4
172 | 350 | 88000000 | 14.85 | 88
172 | 351 | 105000000 | 16.82 | 105
172 | 352 | 125000000 | 18.78 | 125
172 | 353 | 146000000 | 20.62 | 146
172 | 354 | 169100000 | 22.51 | 169.1
172 | 355 | 194100000 | 24.52 | 194.1
173 | 59.74 | 0 | 0 | 0
173 | 60 | 14 | 0.0002 | 1.4e-05
173 | 61 | 2025 | 0.0051 | 0.002025
173 | 62 | 16786 | 0.0282 | 0.016786
173 | 63 | 72513 | 0.0962 | 0.072513
173 | 64 | 301443 | 0.4471 | 0.30144
173 | 65 | 1083073 | 1.1092 | 1.0831
173 | 66 | 2669551 | 2.1566 | 2.6696
173 | 67 | 5569780 | 3.6446 | 5.5698
173 | 68 | 9903865 | 4.9944 | 9.9039
173 | 69 | 15596169 | 6.3667 | 15.5962
173 | 70 | 22533860 | 7.4609 | 22.5339
173 | 71 | 30205362 | 7.8057 | 30.2054
173 | 71.86 | 37000000 | 7.9724 | 37
173 | 71.88 | 37152000 | 7.9758 | 37.152
173 | 72 | 38110548 | 8 | 38.1105
173 | 73 | 46460548 | 8.7 | 46.4605
173 | 74 | 56060548 | 10.5 | 56.0605
174 | 980.26 | 0 | 0 | 0
174 | 981 | 50 | 0.0002 | 5e-05
174 | 982 | 900 | 0.002 | 0.0009
174 | 983 | 7500 | 0.012 | 0.0075
174 | 984 | 32000 | 0.04 | 0.032
174 | 985 | 103000 | 0.11 | 0.103
174 | 986 | 298000 | 0.3 | 0.298
174 | 987 | 705000 | 0.52 | 0.705
174 | 988 | 1368000 | 0.79 | 1.368
174 | 989 | 2250000 | 0.92 | 2.25
174 | 990 | 3210000 | 0.98 | 3.21
174 | 990.18 | 3390000 | 0.99 | 3.39
174 | 991 | 4417000 | 1.3 | 4.417
174 | 992 | 6010000 | 1.6 | 6.01
174 | 993 | 8000000 | 1.9 | 8
174 | 994 | 10100000 | 2.2 | 10.1
174 | 995 | 12600000 | 2.5 | 12.6
174 | 996 | 15400000 | 2.8 | 15.4
174 | 997 | 18400000 | 3.1 | 18.4
174 | 997.5 | 20100000 | 3.4 | 20.1
174 | 998.5 | 23000000 | 3.9 | 23
176 | 75 | 0 | 0.02 | 0
176 | 76 | 410000 | 0.62 | 0.41
176 | 77 | 140000 | 0.13 | 0.14
176 | 78 | 320000 | 0.23 | 0.32
176 | 79 | 610000 | 0.34 | 0.61
176 | 80 | 1010000 | 0.45 | 1.01
176 | 81 | 1520000 | 0.56 | 1.52
176 | 82 | 2140000 | 0.68 | 2.14
176 | 83 | 2880000 | 0.8 | 2.88
177 | 428.25 | 0 | 0 | 0
177 | 429 | 255 | 0.00105 | 0.000255
177 | 430 | 3529 | 0.00679 | 0.003529
177 | 431 | 18802 | 0.02722 | 0.018802
177 | 432 | 61907 | 0.06098 | 0.061907
177 | 433 | 146381 | 0.11029 | 0.14638
177 | 434 | 288690 | 0.1785 | 0.28869
177 | 435 | 513242 | 0.27598 | 0.51324
177 | 436 | 855500 | 0.41531 | 0.8555
177 | 437 | 1356883 | 0.58569 | 1.3569
177 | 438 | 1987528 | 0.66369 | 1.9875
177 | 439 | 2681688 | 0.72445 | 2.6817
177 | 439.17 | 2805714 | 0.73469 | 2.8057
177 | 440 | 3528632 | 0.85919 | 3.5286
177 | 441 | 4563632 | 1.0292 | 4.5636
177 | 442 | 5763632 | 1.1892 | 5.7636
177 | 443 | 7115632 | 1.3292 | 7.1156
177 | 444 | 8606632 | 1.4692 | 8.6066
177 | 445 | 10225632 | 1.5892 | 10.2256
177 | 446 | 11965632 | 1.6892 | 11.9656
177 | 447 | 13785632 | 1.7692 | 13.7856
177 | 447.23 | 14215632 | 1.8592 | 14.2156
177 | 448 | 16625632 | 2.1092 | 16.6256
177 | 448.54 | 18425000 | 2.3092 | 18.425
177 | 449 | 20125632 | 2.4792 | 20.1256
177 | 450 | 23925632 | 2.8592 | 23.9256
177 | 451 | 28125632 | 3.2092 | 28.1256
177 | 452 | 32725632 | 3.5892 | 32.7256
178 | 990 | 0 | 0 | 0
178 | 991 | 764 | 0.015 | 0.000764
178 | 992 | 2109 | 0.04 | 0.002109
178 | 993 | 112500 | 0.14 | 0.1125
178 | 994 | 308367 | 0.25 | 0.30837
178 | 995 | 665671 | 0.47 | 0.66567
178 | 996 | 1259173 | 0.72 | 1.2592
178 | 997 | 2121177 | 1 | 2.1212
178 | 998 | 3258179 | 1.27 | 3.2582
178 | 998.7 | 5010000 | 1.37 | 5.01
178 | 999 | 5448000 | 1.55 | 5.448
178 | 999.1 | 5600000 | 1.6 | 5.6
178 | 1000 | 7180500 | 1.9 | 7.1805
178 | 1001 | 9260500 | 2.26 | 9.2605
179 | 987.73 | 0 | 0 | 0
179 | 988 | 5 | 0.0001 | 5e-06
179 | 989 | 5191 | 0.0151 | 0.005191
179 | 990 | 36032 | 0.0497 | 0.036032
179 | 991 | 104908 | 0.0882 | 0.10491
179 | 992 | 208678 | 0.1161 | 0.20868
179 | 993 | 332213 | 0.1289 | 0.33221
179 | 993.34 | 376570 | 0.132 | 0.37657
179 | 994 | 552000 | 0.174 | 0.552
179 | 995 | 859000 | 0.234 | 0.859
179 | 996 | 1231000 | 0.304 | 1.231
179 | 997 | 1673000 | 0.374 | 1.673
179 | 997.6 | 2026000 | 0.424 | 2.026
179 | 998 | 2179000 | 0.434 | 2.179
179 | 999 | 2689000 | 0.444 | 2.689
180 | 19.22 | 0 | 0 | 0
180 | 20 | 99 | 0.0004 | 9.9e-05
180 | 21 | 1814 | 0.0043 | 0.001814
180 | 22 | 19630 | 0.044 | 0.01963
180 | 23 | 186818 | 0.361 | 0.18682
180 | 24 | 943384 | 1.185 | 0.94338
180 | 25 | 2656866 | 2.321 | 2.6569
180 | 26 | 5762366 | 3.868 | 5.7624
180 | 27 | 10446853 | 5.54 | 10.4469
180 | 28 | 16897851 | 7.45 | 16.8979
180 | 29 | 25263892 | 9.56 | 25.2639
180 | 30 | 35533730 | 11.371 | 35.5337
180 | 31 | 48073415 | 13.82 | 48.0734
180 | 32 | 63499707 | 16.985 | 63.4997
180 | 32.5 | 72396177 | 18.62 | 72.3962
180 | 32.51 | 72582599 | 19.05 | 72.5826
180 | 34.4875 | 76857666 | 19.0685 | 76.8577
180 | 35.44 | 77118382 | 20.5017 | 77.1184
180 | 36.39 | 78379099 | 21.9349 | 78.3791
180 | 37.35 | 82639815 | 23.3681 | 82.6398
180 | 38.3 | 87900532 | 24.8013 | 87.9005
181 | 269.3 | 0 | 0 | 0
181 | 270 | 4000 | 0.011 | 0.004
181 | 271 | 20400 | 0.022 | 0.0204
181 | 272 | 60000 | 0.06 | 0.06
181 | 273 | 181000 | 0.19 | 0.181
181 | 274 | 485000 | 0.42 | 0.485
181 | 275 | 1050000 | 0.71 | 1.05
181 | 276 | 2000000 | 0.96 | 2
181 | 278 | 4500000 | 1.64 | 4.5
181 | 280 | 9200000 | 3.07 | 9.2
181 | 282 | 16000000 | 3.65 | 16
181 | 284 | 24200000 | 4.63 | 24.2
181 | 286 | 34500000 | 5.7 | 34.5
181 | 288 | 47220000 | 6.97 | 47.22
181 | 289 | 54600000 | 7.84 | 54.6
181 | 290 | 63000000 | 8.88 | 63
181 | 291 | 72380000 | 9.92 | 72.38
181 | 292 | 82800000 | 10.96 | 82.8
185 | 91.25 | 0 | 0 | 0
185 | 91.5 | 20 | 0.0002 | 2e-05
185 | 92 | 5500 | 0.03 | 0.0055
185 | 92.5 | 35000 | 0.085 | 0.035
185 | 93 | 99700 | 0.18 | 0.0997
185 | 93.5 | 215000 | 0.29 | 0.215
185 | 94 | 399000 | 0.44 | 0.399
185 | 94.5 | 650000 | 0.56 | 0.65
185 | 95 | 958000 | 0.67 | 0.958
185 | 95.5 | 1326000 | 0.8 | 1.326
185 | 96 | 1752000 | 0.92 | 1.752
185 | 96.5 | 2249000 | 1.07 | 2.249
185 | 97 | 2820000 | 1.22 | 2.82
185 | 97.5 | 3476000 | 1.41 | 3.476
185 | 98 | 4232000 | 1.61 | 4.232
185 | 98.5 | 5070344 | 1.73 | 5.0703
185 | 99 | 5955000 | 1.81 | 5.955
185 | 99.5 | 6882000 | 1.9 | 6.882
185 | 99.55 | 6976000 | 1.91 | 6.976
185 | 100 | 7960000 | 1.97 | 7.96
185 | 101 | 10400000 | 2.32 | 10.4
185 | 102 | 13200000 | 2.6 | 13.2
186 | 72.47 | 0 | 0 | 0
186 | 73 | 38 | 0.0003 | 3.8e-05
186 | 74 | 2308 | 0.0051 | 0.002308
186 | 75 | 18342 | 0.0323 | 0.018342
186 | 75.78 | 45602 | 0.0372 | 0.045602
186 | 76 | 77502 | 0.06318 | 0.077502
186 | 78 | 987502 | 0.44318 | 0.9875
186 | 80 | 2807502 | 0.97318 | 2.8075
186 | 82 | 5807502 | 1.6232 | 5.8075
186 | 84 | 10097502 | 2.2732 | 10.0975
186 | 86 | 15807502 | 3.0332 | 15.8075
186 | 88 | 23247502 | 4.0032 | 23.2475
186 | 89 | 27717502 | 4.5332 | 27.7175
186 | 90 | 32737502 | 5.0932 | 32.7375
186 | 91 | 38337502 | 5.7032 | 38.3375
186 | 92 | 44567502 | 6.3532 | 44.5675
186 | 93 | 51457502 | 7.0432 | 51.4575
186 | 94 | 59037502 | 7.7132 | 59.0375
186 | 95 | 67027502 | 8.3832 | 67.0275
189 | 284.33 | 0 | 0 | 0
189 | 284.43 | 1 | 3e-05 | 1e-06
189 | 284.93 | 533 | 0.00295 | 0.000533
189 | 285.43 | 4456 | 0.01969 | 0.004456
189 | 285.93 | 30023 | 0.0735 | 0.030023
189 | 286.43 | 77282 | 0.10924 | 0.077282
189 | 286.93 | 140071 | 0.13783 | 0.14007
189 | 287.43 | 214647 | 0.15682 | 0.21465
189 | 287.93 | 297449 | 0.17157 | 0.29745
189 | 288.43 | 385948 | 0.18426 | 0.38595
189 | 288.93 | 481826 | 0.19697 | 0.48183
189 | 289.43 | 583825 | 0.2117 | 0.58383
189 | 289.93 | 699171 | 0.2484 | 0.69917
189 | 290.43 | 844631 | 0.32626 | 0.84463
189 | 290.93 | 1035101 | 0.41312 | 1.0351
189 | 291.43 | 1256316 | 0.46506 | 1.2563
189 | 291.93 | 1502106 | 0.51142 | 1.5021
189 | 292.43 | 1767879 | 0.60898 | 1.7679
189 | 292.92 | 2030000 | 0.725 | 2.03
189 | 294 | 2993900 | 1.06 | 2.9939
190 | 584.76 | 0 | 0 | 0
190 | 585.26 | 804 | 0.0008 | 0.000804
190 | 585.76 | 3713 | 0.00371 | 0.003713
190 | 586.26 | 8997 | 0.009 | 0.008997
190 | 586.76 | 16903 | 0.0169 | 0.016903
190 | 587.26 | 26994 | 0.02699 | 0.026994
190 | 587.76 | 39345 | 0.03935 | 0.039345
190 | 588.26 | 54403 | 0.0544 | 0.054403
190 | 588.76 | 71741 | 0.07174 | 0.071741
190 | 589.26 | 92167 | 0.09217 | 0.092167
190 | 589.76 | 116282 | 0.11628 | 0.11628
190 | 590.26 | 144052 | 0.14405 | 0.14405
190 | 590.76 | 175600 | 0.1756 | 0.1756
190 | 591.26 | 211945 | 0.21194 | 0.21194
190 | 591.76 | 252732 | 0.25273 | 0.25273
190 | 592.26 | 298082 | 0.29808 | 0.29808
190 | 592.76 | 349404 | 0.3494 | 0.3494
190 | 593.26 | 404990 | 0.40499 | 0.40499
190 | 593.76 | 463955 | 0.46395 | 0.46396
190 | 594.26 | 527116 | 0.52712 | 0.52712
190 | 594.76 | 594918 | 0.59492 | 0.59492
190 | 595.26 | 665500 | 0.6655 | 0.6655
190 | 595.76 | 741452 | 0.74145 | 0.74145
190 | 596.26 | 821203 | 0.8212 | 0.8212
190 | 596.76 | 907928 | 0.90793 | 0.90793
190 | 597.26 | 1001820 | 1.0018 | 1.0018
190 | 597.76 | 1101224 | 1.1012 | 1.1012
190 | 598.26 | 1208805 | 1.2088 | 1.2088
190 | 598.76 | 1321451 | 1.3215 | 1.3215
190 | 599.26 | 1438434 | 1.4384 | 1.4384
190 | 599.76 | 1559778 | 1.5598 | 1.5598
190 | 600.26 | 1684225 | 1.6842 | 1.6842
190 | 600.76 | 1812037 | 1.812 | 1.812
190 | 601.06 | 1890329 | 1.8903 | 1.8903
190 | 601.26 | 1960000 | 1.96 | 1.96
190 | 601.76 | 2100000 | 2.1 | 2.1
190 | 602.26 | 2250000 | 2.25 | 2.25
190 | 603 | 3985300 | 2.44 | 3.9853
190 | 604 | 6578300 | 2.746 | 6.5783
191 | 293.87 | 0 | 0 | 0
191 | 294 | 1 | 0 | 1e-06
191 | 295 | 1291 | 0.0031 | 0.001291
191 | 296 | 6624 | 0.008 | 0.006624
191 | 297 | 20210 | 0.0209 | 0.02021
191 | 298 | 54012 | 0.0509 | 0.054012
191 | 299 | 132261 | 0.1091 | 0.13226
191 | 300 | 284963 | 0.2162 | 0.28496
191 | 301 | 680714 | 0.583 | 0.68071
191 | 302 | 1502572 | 1.099 | 1.5026
191 | 303 | 2897272 | 1.7116 | 2.8973
191 | 304 | 4930894 | 2.368 | 4.9309
191 | 305 | 7640857 | 2.9943 | 7.6409
191 | 306 | 10879584 | 3.4809 | 10.8796
191 | 307 | 14573112 | 3.8843 | 14.5731
191 | 308 | 18628027 | 4.2076 | 18.628
191 | 308.71 | 21688179 | 4.4599 | 21.6882
191 | 309 | 23225225 | 4.7658 | 23.2252
191 | 310 | 30000000 | 5.6458 | 30
191 | 311 | 37965225 | 6.8058 | 37.9652
191 | 312 | 47025225 | 7.9458 | 47.0252
191 | 313 | 57325225 | 9.0958 | 57.3252
191 | 314 | 68725225 | 10.1358 | 68.7252
191 | 315 | 81225225 | 11.4458 | 81.2252
192 | 175 | 0 | 0 | 0
192 | 176 | 3600 | 0.007 | 0.0036
192 | 177 | 17000 | 0.02 | 0.017
192 | 178 | 40500 | 0.03 | 0.0405
192 | 179 | 74000 | 0.04 | 0.074
192 | 180 | 125000 | 0.06 | 0.125
192 | 181 | 195000 | 0.08 | 0.195
192 | 182 | 290000 | 0.11 | 0.29
192 | 183 | 413000 | 0.14 | 0.413
192 | 184 | 563000 | 0.16 | 0.563
192 | 185 | 745000 | 0.2 | 0.745
192 | 186 | 981000 | 0.27 | 0.981
192 | 187 | 1281000 | 0.33 | 1.281
192 | 188 | 1640000 | 0.39 | 1.64
192 | 189 | 2070000 | 0.47 | 2.07
192 | 190 | 2590000 | 0.57 | 2.59
192 | 191 | 3214000 | 0.68 | 3.214
192 | 192 | 3953000 | 0.8 | 3.953
192 | 193 | 4815000 | 0.93 | 4.815
192 | 194 | 5814000 | 1.07 | 5.814
192 | 195 | 6974000 | 1.25 | 6.974
192 | 196 | 8303000 | 1.41 | 8.303
192 | 196.5 | 9031000 | 1.5 | 9.031
192 | 197 | 9806000 | 1.59 | 9.806
192 | 198 | 11500000 | 1.7931 | 11.5
194 | 40 | 0 | 0 | 0
194 | 50 | 25000000 | 5 | 25
194 | 55 | 50000000 | 8 | 50
194 | 60 | 75000000 | 10 | 75
194 | 65 | 117040000 | 20 | 117.04
194 | 65.5 | 131830000 | 21.1 | 131.83
194 | 66 | 146620000 | 22.2 | 146.62
194 | 66.5 | 161440000 | 23.4 | 161.44
194 | 67 | 176310000 | 24.6 | 176.31
194 | 67.5 | 191260000 | 26 | 191.26
194 | 68 | 206320000 | 27.1 | 206.32
194 | 68.5 | 221520000 | 28.5 | 221.52
194 | 69 | 236910000 | 30 | 236.91
194 | 69.5 | 252520000 | 31.4 | 252.52
194 | 70 | 268410000 | 33 | 268.41
194 | 70.5 | 284630000 | 33.4 | 284.63
194 | 71 | 301220000 | 34.1 | 301.22
194 | 71.5 | 318240000 | 35.5 | 318.24
194 | 72 | 335760000 | 38 | 335.76
194 | 72.5 | 353820000 | 40 | 353.82
194 | 73 | 372510000 | 43 | 372.51
194 | 73.5 | 391880000 | 45.8 | 391.88
194 | 74 | 412000000 | 48 | 412
194 | 74.5 | 432940000 | 50.7 | 432.94
194 | 75 | 454780000 | 52 | 454.78
194 | 75.5 | 477590000 | 55.7 | 477.59
194 | 76 | 501450000 | 58 | 501.45
194 | 76.5 | 526440000 | 60.6 | 526.44
194 | 77 | 552630000 | 63.6 | 552.63
194 | 77.5 | 580110000 | 66.4 | 580.11
194 | 78 | 608950000 | 69 | 608.95
194 | 78.5 | 639250000 | 72 | 639.25
194 | 79 | 671090000 | 75.7 | 671.09
194 | 79.5 | 704550000 | 79.8 | 704.55
194 | 80 | 739710000 | 85 | 739.71
194 | 80.5 | 776670000 | 86.4 | 776.67
194 | 81 | 815500000 | 90.3 | 815.5
194 | 81.5 | 856300000 | 94 | 856.3
194 | 82 | 899160000 | 98 | 899.16
194 | 82.5 | 944150000 | 102 | 944.15
194 | 83 | 991360000 | 106 | 991.36
194 | 83.5 | 1040880000 | 110 | 1040.88
194 | 84 | 1092800000 | 114.4 | 1092.8
194 | 84.5 | 1147200000 | 118.3 | 1147.2
194 | 85 | 1204170000 | 120 | 1204.17
194 | 85.5 | 1263780000 | 124.2 | 1263.78
194 | 86 | 1326110000 | 128.7 | 1326.11
194 | 86.5 | 1391260000 | 133.9 | 1391.26
194 | 87 | 1459290000 | 139 | 1459.29
194 | 87.5 | 1530290000 | 144.3 | 1530.29
194 | 88 | 1604330000 | 150.2 | 1604.33
194 | 88.5 | 1681490000 | 156.3 | 1681.49
194 | 89 | 1761830000 | 162.2 | 1761.83
194 | 89.5 | 1845430000 | 169 | 1845.43
194 | 90 | 1932350000 | 175 | 1932.35
194 | 90.5 | 2022670000 | 182.7 | 2022.67
194 | 91 | 2116440000 | 190 | 2116.44
194 | 91.5 | 2213720000 | 196.4 | 2213.72
194 | 92 | 2314580000 | 203.8 | 2314.58
194 | 92.5 | 2419060000 | 211 | 2419.06
194 | 93 | 2527220000 | 218 | 2527.22
194 | 93.5 | 2639110000 | 224.2 | 2639.11
194 | 94 | 2754760000 | 232 | 2754.76
194 | 94.5 | 2874230000 | 238.7 | 2874.23
194 | 95 | 2997550000 | 245 | 2997.55
194 | 95.5 | 3124760000 | 252 | 3124.76
194 | 96 | 3255880000 | 259.2 | 3255.88
194 | 96.5 | 3390940000 | 266.3 | 3390.94
194 | 97 | 3529960000 | 274 | 3529.96
194 | 97.5 | 3672960000 | 281.5 | 3672.96
194 | 98 | 3819960000 | 288.4 | 3819.96
194 | 98.5 | 3970960000 | 296 | 3970.96
194 | 99 | 4125960000 | 304.3 | 4125.96
194 | 99.5 | 4284970000 | 312.3 | 4284.97
194 | 100 | 4447970000 | 320 | 4447.97
194 | 100.5 | 4614960000 | 328.5 | 4614.96
194 | 101 | 4785920000 | 337.8 | 4785.92
194 | 101.5 | 4960830000 | 346.9 | 4960.83
194 | 102 | 5139650000 | 356.2 | 5139.65
194 | 102.5 | 5322360000 | 366.4 | 5322.36
194 | 103 | 5508910000 | 376.7 | 5508.91
194 | 103.5 | 5699270000 | 387.4 | 5699.27
194 | 104 | 5893370000 | 398 | 5893.37
194 | 104.5 | 6091160000 | 408.8 | 6091.16
194 | 105 | 6292570000 | 420 | 6292.57
194 | 105.5 | 6497540000 | 430.7 | 6497.54
194 | 106 | 6700000000 | 441 | 6700
194 | 106.5 | 6917810000 | 452 | 6917.81
194 | 107 | 7132950000 | 463.8 | 7132.95
194 | 107.5 | 7351280000 | 475.7 | 7351.28
194 | 108 | 7572700000 | 488 | 7572.7
194 | 108.5 | 7797100000 | 500.7 | 7797.1
194 | 109 | 8024360000 | 513 | 8024.36
194 | 109.5 | 8254340000 | 526.2 | 8254.34
194 | 110 | 8486920000 | 540 | 8486.92
194 | 110.5 | 8721940000 | 546.7 | 8721.94
194 | 111 | 8959250000 | 558.4 | 8959.25
194 | 111.5 | 9198690000 | 571.7 | 9198.69
194 | 112 | 9440090000 | 585 | 9440.09
194 | 112.5 | 9683270000 | 598.6 | 9683.27
194 | 113 | 9928050000 | 613 | 9928.05
194 | 113.5 | 10174220000 | 627.8 | 10174.22
194 | 114 | 10421580000 | 642.4 | 10421.58
197 | 74.96 | 0 | 0 | 0
197 | 75 | 0 | 0 | 0
197 | 76 | 10300 | 0.03 | 0.0103
197 | 77 | 79300 | 0.11 | 0.0793
197 | 78 | 252000 | 0.24 | 0.252
197 | 79 | 604000 | 0.49 | 0.604
197 | 80 | 1268000 | 0.84 | 1.268
197 | 81 | 2324000 | 1.28 | 2.324
197 | 82 | 3870100 | 1.82 | 3.8701
197 | 83 | 6023700 | 2.4 | 6.0237
197 | 83.73 | 7806500 | 2.48 | 7.8065
197 | 84 | 8522000 | 2.69 | 8.522
197 | 84.6 | 12170000 | 3 | 12.17
197 | 86 | 17759000 | 5.12 | 17.759
197 | 88 | 32056000 | 7.75 | 32.056
199 | 105 | 0 | 0 | 0
199 | 106 | 1500 | 0.0044 | 0.0015
199 | 107 | 24500 | 0.042 | 0.0245
199 | 108 | 94000 | 0.097 | 0.094
199 | 109 | 246000 | 0.206 | 0.246
199 | 110 | 518000 | 0.338 | 0.518
199 | 111 | 916000 | 0.458 | 0.916
199 | 112 | 1440000 | 0.596 | 1.44
199 | 113 | 2100000 | 0.722 | 2.1
199 | 114 | 2888000 | 0.847 | 2.888
199 | 115 | 3800000 | 0.967 | 3.8
199 | 116 | 4800000 | 1.094 | 4.8
199 | 117 | 5990000 | 1.223 | 5.99
199 | 118 | 7270000 | 1.362 | 7.27
199 | 119 | 8700000 | 1.52 | 8.7
199 | 120 | 10320000 | 1.691 | 10.32
199 | 121 | 12140000 | 1.949 | 12.14
199 | 122 | 14900000 | 2.337 | 14.9
201 | 336.3 | 0 | 0 | 0
201 | 337 | 80 | 0.0004 | 8e-05
201 | 338 | 2700 | 0.0056 | 0.0027
201 | 339 | 13000 | 0.016 | 0.013
201 | 340 | 40800 | 0.04 | 0.0408
201 | 341 | 103000 | 0.08 | 0.103
201 | 342 | 190000 | 0.09 | 0.19
201 | 342.26 | 215000 | 0.1 | 0.215
201 | 343 | 427000 | 0.22 | 0.427
201 | 344 | 851000 | 0.33 | 0.851
201 | 345 | 1390000 | 0.46 | 1.39
201 | 346 | 2087000 | 0.64 | 2.087
201 | 347 | 3000000 | 0.89 | 3
201 | 348 | 4162000 | 1.13 | 4.162
201 | 349 | 5567000 | 1.38 | 5.567
201 | 350 | 7226000 | 1.64 | 7.226
201 | 351 | 9175000 | 1.96 | 9.175
201 | 352 | 11423000 | 2.24 | 11.423
201 | 353 | 13955000 | 2.53 | 13.955
201 | 354 | 16970000 | 3.2 | 16.97
201 | 355 | 20490000 | 3.54 | 20.49
201 | 356 | 24377000 | 3.93 | 24.377
201 | 357 | 28687000 | 4.39 | 28.687
202 | 89.85 | 0 | 0 | 0
202 | 90 | 0 | 0 | 0
202 | 91 | 1 | 0 | 1e-06
202 | 92 | 6 | 0 | 6e-06
202 | 93 | 20 | 0 | 2e-05
202 | 94 | 73 | 0.0005 | 7.3e-05
202 | 95 | 11352 | 0.0339 | 0.011352
202 | 96 | 104648 | 0.1707 | 0.10465
202 | 97 | 344477 | 0.3033 | 0.34448
202 | 98 | 710703 | 0.429 | 0.7107
202 | 99 | 1183028 | 0.5069 | 1.183
202 | 99.67 | 1535065 | 0.5427 | 1.5351
202 | 99.85 | 1638800 | 0.5681 | 1.6388
202 | 100 | 1714800 | 0.5881 | 1.7148
202 | 101 | 2368800 | 0.7281 | 2.3688
203 | 73.97 | 0 | 0 | 0
203 | 74 | 0 | 0.053 | 0
203 | 75 | 1000 | 0.005 | 0.001
203 | 76 | 20000 | 0.04 | 0.02
203 | 77 | 81000 | 0.08 | 0.081
203 | 78 | 183000 | 0.12 | 0.183
203 | 78.67 | 271000 | 0.14 | 0.271
203 | 78.97 | 320000 | 0.2 | 0.32
203 | 79.97 | 540000 | 0.36 | 0.54
203 | 80.97 | 1080000 | 0.55 | 1.08
203 | 81 | 1100000 | 0.56 | 1.1
203 | 81.97 | 1620000 | 0.72 | 1.62
203 | 82.97 | 2390000 | 0.88 | 2.39
205 | 331.94 | 0 | 0 | 0
205 | 332 | 0 | 0 | 0
205 | 333 | 243 | 0.00065 | 0.000243
205 | 334 | 1671 | 0.0026 | 0.001671
205 | 335 | 6128 | 0.00653 | 0.006128
205 | 336 | 15171 | 0.01168 | 0.015171
205 | 337 | 30512 | 0.01968 | 0.030512
205 | 338 | 55479 | 0.03004 | 0.055479
205 | 339 | 90556 | 0.04075 | 0.090556
205 | 340 | 137591 | 0.05277 | 0.13759
205 | 341 | 195487 | 0.06274 | 0.19549
205 | 342 | 262746 | 0.07161 | 0.26275
205 | 343 | 338589 | 0.08047 | 0.33859
205 | 344 | 424512 | 0.09132 | 0.42451
205 | 345 | 522398 | 0.10463 | 0.5224
205 | 346 | 633761 | 0.11825 | 0.63376
205 | 347 | 758979 | 0.13239 | 0.75898
205 | 348 | 898797 | 0.14752 | 0.8988
205 | 349 | 1055206 | 0.16549 | 1.0552
205 | 350 | 1229655 | 0.18438 | 1.2297
205 | 351 | 1424035 | 0.20364 | 1.424
205 | 352 | 1637364 | 0.22125 | 1.6374
205 | 353 | 1865606 | 0.23497 | 1.8656
205 | 354 | 2107201 | 0.24816 | 2.1072
205 | 355 | 2271256 | 0.27296 | 2.2713
205 | 356 | 2554532 | 0.30106 | 2.5545
205 | 357 | 2869274 | 0.33586 | 2.8693
206 | 89 | 0 | 0 | 0
206 | 89.9 | 600 | 0.0006 | 0.0006
206 | 90 | 6000 | 0.006 | 0.006
206 | 91 | 25000 | 0.06 | 0.025
206 | 92 | 134000 | 0.16 | 0.134
206 | 93 | 362000 | 0.3 | 0.362
206 | 94 | 744000 | 0.45 | 0.744
206 | 95 | 1237000 | 0.53 | 1.237
206 | 95.99 | 1767000 | 0.55 | 1.767
206 | 96 | 1767000 | 0.55 | 1.767
206 | 97 | 2315000 | 0.55 | 2.315
206 | 98 | 2865000 | 0.55 | 2.865
206 | 99 | 3414000 | 0.55 | 3.414
206 | 100 | 3964000 | 0.55 | 3.964
208 | 87.76 | 0 | 0 | 0
208 | 88 | 19 | 0.002 | 1.9e-05
208 | 89 | 3500 | 0.01 | 0.0035
208 | 90 | 21000 | 0.026 | 0.021
208 | 91 | 56300 | 0.047 | 0.0563
208 | 92 | 118300 | 0.077 | 0.1183
208 | 93 | 215000 | 0.117 | 0.215
208 | 94 | 353000 | 0.158 | 0.353
208 | 95 | 531200 | 0.198 | 0.5312
208 | 96 | 744000 | 0.225 | 0.744
208 | 97 | 979000 | 0.243 | 0.979
208 | 97.34 | 1062000 | 0.248 | 1.062
208 | 98 | 1227000 | 0.254 | 1.227
208 | 99 | 1486000 | 0.262 | 1.486
208 | 100 | 1750000 | 0.266 | 1.75
210 | 21 | 0 | 0 | 0
210 | 22 | 1737 | 0.0035 | 0.001737
210 | 23 | 23581 | 0.0402 | 0.023581
210 | 24 | 109102 | 0.1308 | 0.1091
210 | 25 | 302350 | 0.2557 | 0.30235
210 | 26 | 683993 | 0.5076 | 0.68399
210 | 27 | 1408404 | 0.9412 | 1.4084
210 | 28 | 2611989 | 1.466 | 2.612
210 | 29 | 4320071 | 1.9502 | 4.3201
210 | 30 | 6555963 | 2.5216 | 6.556
210 | 31 | 9546841 | 3.4602 | 9.5468
210 | 32 | 13547378 | 4.5409 | 13.5474
210 | 33 | 18700249 | 5.7648 | 18.7002
210 | 34 | 25113017 | 7.0607 | 25.113
210 | 35 | 32837966 | 8.3892 | 32.838
210 | 36 | 41967794 | 9.8705 | 41.9678
210 | 37 | 52642392 | 11.4788 | 52.6424
210 | 38 | 64909383 | 13.0552 | 64.9094
210 | 39 | 78841446 | 14.8089 | 78.8414
211 | 261.32 | 0 | 0 | 0
211 | 262 | 9 | 0 | 9e-06
211 | 263 | 190 | 0.001 | 0.00019
211 | 264 | 2100 | 0.005 | 0.0021
211 | 265 | 16900 | 0.03 | 0.0169
211 | 266 | 65900 | 0.07 | 0.0659
211 | 267 | 160000 | 0.11 | 0.16
211 | 268 | 291000 | 0.16 | 0.291
211 | 269 | 466000 | 0.19 | 0.466
211 | 270 | 670000 | 0.21 | 0.67
211 | 271 | 887000 | 0.22 | 0.887
211 | 271.48 | 994000 | 0.23 | 0.994
211 | 272 | 1440000 | 1.1 | 1.44
211 | 273 | 1800000 | 1.15 | 1.8
211 | 274 | 2197000 | 1.19 | 2.197
211 | 275 | 2644000 | 1.24 | 2.644
211 | 276 | 3136000 | 1.28 | 3.136
211 | 277 | 3670000 | 1.32 | 3.67
211 | 278 | 4240000 | 1.36 | 4.24
211 | 279 | 4850000 | 1.4 | 4.85
211 | 280 | 5520000 | 1.48 | 5.52
211 | 281 | 6250000 | 1.52 | 6.25
211 | 282 | 7020000 | 1.56 | 7.02
212 | 68.89 | 0 | 0 | 0
212 | 69 | 0 | 0 | 0
212 | 70 | 1 | 0 | 1e-06
212 | 71 | 10 | 0 | 1e-05
212 | 72 | 338 | 0.001 | 0.000338
212 | 73 | 5278 | 0.0132 | 0.005278
212 | 74 | 44831 | 0.0813 | 0.044831
212 | 75 | 243014 | 0.3436 | 0.24301
212 | 76 | 821703 | 0.8482 | 0.8217
212 | 77 | 2043180 | 1.6346 | 2.0432
212 | 78 | 4070668 | 2.2384 | 4.0707
212 | 78.61 | 5450238 | 2.2844 | 5.4502
212 | 79 | 6893000 | 2.3278 | 6.893
212 | 80 | 10493000 | 2.439 | 10.493
212 | 81 | 21193236 | 2.6115 | 21.1932
212 | 82 | 31993000 | 2.7841 | 31.993
212 | 83 | 42693000 | 2.9566 | 42.693
212 | 84 | 53493000 | 3.1292 | 53.493
212 | 85 | 64193000 | 3.3017 | 64.193
212 | 86 | 84593000 | 3.5157 | 84.593
212 | 86.21 | 88793000 | 3.5594 | 88.793
212 | 87 | 104993000 | 3.7277 | 104.993
212 | 88 | 125393000 | 3.9407 | 125.393
212 | 89 | 145693000 | 4.1535 | 145.693
212 | 90 | 166093000 | 4.3667 | 166.093
212 | 91 | 198293000 | 4.6229 | 198.293
212 | 92 | 230493000 | 4.8851 | 230.493
212 | 93 | 262693000 | 5.1443 | 262.693
212 | 94 | 294893000 | 5.4035 | 294.893
212 | 95 | 326993000 | 5.6625 | 326.993
212 | 96 | 372693000 | 5.9425 | 372.693
212 | 97 | 418393000 | 6.2223 | 418.393
212 | 98 | 463993000 | 6.5021 | 463.993
212 | 99 | 509693000 | 6.7819 | 509.693
212 | 100 | 555293000 | 7.0617 | 555.293
212 | 101 | 616393000 | 7.3965 | 616.393
212 | 102 | 677393000 | 7.7313 | 677.393
212 | 103 | 738393000 | 8.0662 | 738.393
212 | 104 | 799393000 | 8.401 | 799.393
212 | 105 | 860493000 | 8.7358 | 860.493
212 | 106 | 941193000 | 9.1892 | 941.193
212 | 107 | 1021893000 | 9.6425 | 1021.893
212 | 108 | 1102693000 | 10.0959 | 1102.693
212 | 109 | 1183393000 | 10.5493 | 1183.393
212 | 110 | 1264093000 | 11.0027 | 1264.093
213 | 75.95 | 0 | 0 | 0
213 | 76 | 0 | 0 | 0
213 | 77 | 52 | 0.0002 | 5.2e-05
213 | 78 | 679.695 | 0.0013 | 0.0006797
213 | 79 | 3628 | 0.0054 | 0.003628
213 | 80 | 13937 | 0.0164 | 0.013937
213 | 81 | 38725 | 0.036 | 0.038725
213 | 82 | 88163 | 0.0635 | 0.088163
213 | 83 | 166984.25 | 0.0943 | 0.16698
213 | 84 | 280551 | 0.1326 | 0.28055
213 | 85 | 429786 | 0.164 | 0.42979
213 | 86 | 606578 | 0.1877 | 0.60658
213 | 87 | 805385 | 0.2091 | 0.80539
213 | 88 | 1024589 | 0.2291 | 1.0246
213 | 89 | 1263733 | 0.2489 | 1.2637
213 | 90 | 1521937 | 0.2676 | 1.5219
213 | 91 | 1798931 | 0.2866 | 1.7989
213 | 92 | 2094941 | 0.3054 | 2.0949
213 | 93 | 2409913 | 0.3249 | 2.4099
213 | 94 | 2743824 | 0.3418 | 2.7438
213 | 95 | 3092434 | 0.3543 | 3.0924
213 | 96 | 3450884 | 0.3619 | 3.4509
213 | 97 | 3816065 | 0.3685 | 3.8161
213 | 98 | 4186684 | 0.3726 | 4.1867
213 | 99 | 4561088 | 0.3762 | 4.5611
213 | 100 | 4939000 | 0.3796 | 4.939
213 | 100.21 | 5018810 | 0.3804 | 5.0188
213 | 101 | 5323118 | 0.39 | 5.3231
213 | 102 | 5717118 | 0.398 | 5.7171
213 | 103 | 6121118 | 0.41 | 6.1211
213 | 104 | 6539118 | 0.426 | 6.5391
215 | 49 | 0 | 0 | 0
215 | 50 | 214000 | 0.43 | 0.214
215 | 51 | 901000 | 0.95 | 0.901
215 | 52 | 2115000 | 1.48 | 2.115
215 | 53 | 3600000 | 2.08 | 3.6
215 | 54 | 6304000 | 2.73 | 6.304
215 | 55 | 9393000 | 3.45 | 9.393
215 | 56 | 13262000 | 4.29 | 13.262
215 | 57 | 18040000 | 5.27 | 18.04
215 | 58 | 24070000 | 6.79 | 24.07
215 | 59 | 31340000 | 7.75 | 31.34
216 | 251 | 0 | 0 | 0
216 | 252 | 620 | 0.0012 | 0.00062
216 | 253 | 3900 | 0.005 | 0.0039
216 | 254 | 12000 | 0.01 | 0.012
216 | 255 | 32000 | 0.03 | 0.032
216 | 256 | 94000 | 0.1 | 0.094
216 | 257 | 232000 | 0.18 | 0.232
216 | 258 | 448000 | 0.25 | 0.448
216 | 259 | 744000 | 0.34 | 0.744
216 | 260 | 1126000 | 0.43 | 1.126
216 | 261 | 1624000 | 0.57 | 1.624
216 | 262 | 2245000 | 0.67 | 2.245
216 | 263 | 2994000 | 0.83 | 2.994
216 | 264 | 3899000 | 0.98 | 3.899
216 | 265 | 4970000 | 1.17 | 4.97
216 | 266 | 6240000 | 1.37 | 6.24
216 | 267 | 7704000 | 1.55 | 7.704
216 | 268 | 9378000 | 1.8 | 9.378
216 | 269 | 11270000 | 1.99 | 11.27
216 | 270 | 13510000 | 2.17 | 13.51
216 | 271 | 15605000 | 2.34 | 15.605
216 | 272 | 18015000 | 2.48 | 18.015
216 | 273 | 20580000 | 2.65 | 20.58
216 | 274 | 23300000 | 2.82 | 23.3
216 | 275 | 26200000 | 2.98 | 26.2
216 | 276 | 29400000 | 3.4 | 29.4
217 | 90.86 | 0 | 0 | 0
217 | 91 | 0 | 0.0003 | 0
217 | 92 | 70 | 0.0001 | 7e-05
217 | 93 | 500 | 0.001 | 0.0005
217 | 94 | 3200 | 0.005 | 0.0032
217 | 95 | 18000 | 0.027 | 0.018
217 | 96 | 68000 | 0.078 | 0.068
217 | 97 | 198000 | 0.192 | 0.198
217 | 98 | 453000 | 0.298 | 0.453
217 | 99 | 774000 | 0.339 | 0.774
217 | 100 | 1130000 | 0.423 | 1.13
217 | 101 | 1620000 | 0.563 | 1.62
217 | 102 | 2281500 | 0.76 | 2.2815
219 | 0.23 | 0 | 0 | 0
219 | 1 | 2282 | 0.0113 | 0.002282
219 | 2 | 271646 | 1.2224 | 0.27165
219 | 3 | 2771521.98 | 3.5947 | 2.7715
219 | 4 | 7007479 | 4.7808 | 7.0075
219 | 5 | 12035337 | 5.1383 | 12.0353
219 | 6 | 17239775 | 5.2664 | 17.2398
219 | 6.26 | 18612910 | 5.2959 | 18.6129
219 | 6.4 | 19674256 | 5.3174 | 19.6743
219 | 6.71 | 21006848 | 5.3355 | 21.0068
219 | 7 | 22556594 | 5.3524 | 22.5566
219 | 7.5 | 25240082 | 5.3816 | 25.2401
219 | 8 | 27938144 | 5.4107 | 27.9381
220 | 7.94 | 0 | 0 | 0
220 | 8 | 0.07 | 0 | 7e-08
220 | 9 | 1352 | 0.00858 | 0.001352
220 | 10 | 41697 | 0.08498 | 0.041697
220 | 11 | 231351 | 0.34763 | 0.23135
220 | 12 | 820488 | 0.86574 | 0.82049
220 | 13 | 1954161 | 1.4264 | 1.9542
220 | 14 | 3536419 | 1.6709 | 3.5364
220 | 14.9 | 5095672 | 1.7952 | 5.0957
220 | 15 | 5125590 | 1.8619 | 5.1256
220 | 16 | 5671391 | 2.17 | 5.6714
220 | 17 | 6217995 | 2.4782 | 6.218
220 | 18 | 6764194 | 2.7864 | 6.7642
223 | 32.83 | 0 | 0 | 0
223 | 33 | 6 | 0.0001 | 6e-06
223 | 34 | 13000 | 0.054 | 0.013
223 | 35 | 153000 | 0.246 | 0.153
223 | 36 | 520000 | 0.503 | 0.52
223 | 37 | 1162000 | 0.795 | 1.162
223 | 38 | 2066000 | 0.976 | 2.066
223 | 39 | 3064000 | 1.021 | 3.064
223 | 39.13 | 3198000 | 1.027 | 3.198
223 | 40 | 5051000 | 1.462 | 5.051
223 | 41 | 7691000 | 1.982 | 7.691
223 | 42 | 10961000 | 2.732 | 10.961
223 | 43 | 14921000 | 3.352 | 14.921
223 | 44 | 19570100 | 4.102 | 19.5701
223 | 45 | 24900000 | 4.702 | 24.9
223 | 46 | 31000000 | 5.532 | 31
223 | 47 | 37860000 | 6.512 | 37.86
223 | 48 | 45500000 | 6.952 | 45.5
233 | 45 | 0 | 0 | 0
233 | 46 | 2000 | 0.004 | 0.002
233 | 47 | 8600 | 0.01 | 0.0086
233 | 48 | 31000 | 0.05 | 0.031
233 | 49 | 79000 | 0.1 | 0.079
233 | 50 | 153000 | 0.15 | 0.153
233 | 51 | 249000 | 0.19 | 0.249
233 | 52 | 377000 | 0.26 | 0.377
233 | 53 | 542000 | 0.33 | 0.542
233 | 54 | 729000 | 0.37 | 0.729
233 | 54.5 | 833000 | 0.41 | 0.833
233 | 55 | 900000 | 0.5 | 0.9
233 | 56 | 1200000 | 0.8 | 1.2
234 | 66.65 | 0 | 0 | 0
234 | 67 | 40 | 0.0004 | 4e-05
234 | 68 | 2559 | 0.0064 | 0.002559
234 | 69 | 16337 | 0.0233 | 0.016337
234 | 70 | 55963 | 0.0609 | 0.055963
234 | 71 | 169220 | 0.187 | 0.16922
234 | 72 | 456343 | 0.396 | 0.45634
234 | 73 | 987081 | 0.664 | 0.98708
234 | 74 | 1785365 | 0.938 | 1.7854
234 | 75 | 2872167 | 1.233 | 2.8722
234 | 76 | 4308167 | 1.642 | 4.3082
234 | 77 | 6149981 | 2.056 | 6.15
234 | 78 | 8421251 | 2.493 | 8.4213
234 | 79 | 11159982 | 2.996 | 11.16
234 | 80 | 14419695 | 3.532 | 14.4197
234 | 81 | 18264700 | 4.17 | 18.2647
234 | 82 | 22771172 | 4.834 | 22.7712
234 | 83 | 27939336 | 5.449 | 27.9393
234 | 84 | 33564958 | 5.775 | 33.565
234 | 84.19 | 34667669 | 5.815 | 34.6677
234 | 85 | 39151669 | 6.263 | 39.1517
234 | 90 | 87281669 | 10.343 | 87.2817
234 | 95 | 162000000 | 15.783 | 162
234 | 100 | 267000000 | 22.063 | 267
235 | 10.22 | 0 | 0 | 0
235 | 11 | 555 | 0.002 | 0.000555
235 | 12 | 29101 | 0.07 | 0.029101
235 | 13 | 216398 | 0.31 | 0.2164
235 | 14 | 666372 | 0.61 | 0.66637
235 | 15 | 1466292 | 1.02 | 1.4663
235 | 16 | 2741486 | 1.52 | 2.7415
235 | 17 | 4540664 | 2.11 | 4.5407
235 | 18 | 7067041 | 2.96 | 7.067
235 | 19 | 10241919 | 3.3 | 10.2419
235 | 19.35 | 11413265 | 3.39 | 11.4133
235 | 20 | 14000000 | 3.91 | 14
235 | 21 | 18700000 | 4.53 | 18.7
235 | 22 | 24000000 | 5.23 | 24
235 | 23 | 29960000 | 5.85 | 29.96
235 | 24 | 36500000 | 6.44 | 36.5
235 | 25 | 43710000 | 6.7 | 43.71
235 | 26 | 51500000 | 7.69 | 51.5
235 | 27 | 60115000 | 8.65 | 60.115
236 | 264.54 | 0 | 0 | 0
236 | 265 | 10 | 0.0001 | 1e-05
236 | 266 | 3000 | 0.009 | 0.003
236 | 267 | 36000 | 0.0061 | 0.036
236 | 268 | 122000 | 0.111 | 0.122
236 | 269 | 256000 | 0.164 | 0.256
236 | 270 | 460000 | 0.232 | 0.46
236 | 270.98 | 700000 | 0.251 | 0.7
236 | 271 | 703000 | 0.25 | 0.703
236 | 272 | 1130000 | 0.37 | 1.13
236 | 273 | 1700000 | 0.53 | 1.7
236 | 274 | 2440000 | 0.72 | 2.44
236 | 275 | 3405000 | 0.96 | 3.405
236 | 276 | 4710000 | 1.44 | 4.71
236 | 277 | 6410000 | 1.72 | 6.41
236 | 278 | 8401000 | 2.04 | 8.401
236 | 279 | 10780000 | 2.48 | 10.78
236 | 280 | 13480000 | 2.69 | 13.48
236 | 281 | 16450000 | 3.01 | 16.45
236 | 282 | 19750000 | 3.37 | 19.75
236 | 283 | 23425000 | 3.75 | 23.425
238 | 76 | 0 | 0 | 0
238 | 78 | 299700 | 0.2997 | 0.2997
238 | 80 | 1399450 | 0.8001 | 1.3995
238 | 82 | 4095952 | 1.8965 | 4.096
238 | 84 | 9394703 | 3.4023 | 9.3947
238 | 86 | 18631510 | 5.8345 | 18.6315
238 | 88 | 32928562 | 8.4625 | 32.9286
239 | 227.01 | 0 | 0 | 0
239 | 228 | 31000 | 0.04 | 0.031
239 | 229 | 92000 | 0.09 | 0.092
239 | 229.86 | 186000 | 0.12 | 0.186
239 | 230 | 203000 | 0.12 | 0.203
239 | 231 | 833000 | 0.4 | 0.833
239 | 232 | 1463000 | 0.55 | 1.463
239 | 233 | 2093000 | 0.73 | 2.093
239 | 234 | 2723000 | 0.94 | 2.723
239 | 235 | 3353000 | 1.16 | 3.353
239 | 236 | 4803000 | 1.94 | 4.803
239 | 237 | 6983000 | 2.72 | 6.983
239 | 238 | 9953000 | 3.5 | 9.953
239 | 239 | 11823000 | 4.28 | 11.823
239 | 240 | 13703000 | 5.06 | 13.703
239 | 241 | 18243000 | 5.85 | 18.243
239 | 241.17 | 19200000 | 5.87 | 19.2
239 | 242 | 24353000 | 5.99 | 24.353
239 | 242.5 | 27803000 | 6.63 | 27.803
239 | 243 | 36593000 | 7.42 | 36.593
239 | 244 | 44293000 | 8.21 | 44.293
239 | 245 | 52793000 | 9 | 52.793
239 | 246 | 62083000 | 9.79 | 62.083
239 | 247 | 72173000 | 10.59 | 72.173
239 | 248 | 83063000 | 11.38 | 83.063
239 | 249 | 94753000 | 12.18 | 94.753
239 | 250 | 107243000 | 12.98 | 107.243
240 | 342.49 | 0 | 0 | 0
240 | 343 | 300 | 0.0015 | 0.0003
240 | 344 | 8700 | 0.0204 | 0.0087
240 | 345 | 60000 | 0.0909 | 0.06
240 | 346 | 200000 | 0.197 | 0.2
240 | 347 | 477000 | 0.3771 | 0.477
240 | 348 | 996000 | 0.6755 | 0.996
240 | 349 | 1867000 | 1.091 | 1.867
240 | 350 | 3217000 | 1.654 | 3.217
240 | 351 | 5224000 | 2.36 | 5.224
240 | 352 | 7977000 | 3.137 | 7.977
240 | 353 | 11490000 | 3.843 | 11.49
240 | 354 | 15530000 | 4.179 | 15.53
240 | 354.67 | 18380000 | 4.312 | 18.38
240 | 355 | 20130000 | 4.563 | 20.13
240 | 357.5 | 38600000 | 6.812 | 38.6
240 | 360 | 63000000 | 9.285 | 63
240 | 362.5 | 93800000 | 11.937 | 93.8
240 | 365 | 131570000 | 14.855 | 131.57
240 | 367.5 | 176800000 | 17.882 | 176.8
240 | 368 | 187700000 | 18.605 | 187.7
240 | 370 | 230260000 | 21.496 | 230.26
244 | 105.5 | 0 | 0 | 0
244 | 106 | 25 | 0.0002 | 2.5e-05
244 | 107 | 1474 | 0.0046 | 0.001474
244 | 108 | 22769 | 0.0494 | 0.022769
244 | 109 | 143642 | 0.1946 | 0.14364
244 | 110 | 418103 | 0.3605 | 0.4181
244 | 111 | 865150 | 0.535 | 0.86515
244 | 112 | 1506052 | 0.7489 | 1.5061
244 | 113 | 2371173 | 0.9788 | 2.3712
244 | 114 | 3471130 | 1.211 | 3.4711
244 | 115 | 4723343 | 1.2707 | 4.7233
244 | 115.5 | 5361614 | 1.2824 | 5.3616
244 | 116 | 6000000 | 1.3373 | 6
244 | 116.5 | 7437752 | 1.4173 | 7.4378
244 | 117 | 8215152 | 1.5073 | 8.2152
254 | 102.5 | 0 | 0 | 0
254 | 105 | 10915 | 0.013 | 0.010915
254 | 106 | 31306 | 0.029 | 0.031306
254 | 108 | 179003 | 0.131 | 0.179
254 | 110 | 807652 | 0.544 | 0.80765
254 | 112 | 2651442 | 1.361 | 2.6514
254 | 114 | 6455866 | 2.501 | 6.4559
254 | 116 | 12697548 | 3.785 | 12.6975
254 | 118 | 22351981 | 5.951 | 22.352
254 | 120 | 36297723 | 8.148 | 36.2977
254 | 122 | 54831132 | 10.542 | 54.8311
254 | 124 | 78583423 | 12.263 | 78.5834
254 | 126 | 109817700 | 18.096 | 109.8177
254 | 128 | 151481374 | 23.693 | 151.4814
254 | 130 | 204394868 | 29.321 | 204.3949
254 | 132 | 274457228 | 41.071 | 274.4572
254 | 133 | 320000000 | 46.431 | 320
254 | 134 | 367111803 | 51.791 | 367.1118
254 | 135 | 420983138 | 55.979 | 420.9831
1119 | 39.15 | 0 | 0 | 0
1119 | 40 | 81 | 0 | 8.1e-05
1119 | 41 | 1535 | 0.013 | 0.001535
1119 | 42 | 20513 | 0.041 | 0.020513
1119 | 43 | 91757 | 0.148 | 0.091757
1119 | 44 | 350581 | 0.431 | 0.35058
1119 | 45 | 1012839 | 0.914 | 1.0128
1119 | 46 | 2212104 | 1.55 | 2.2121
1119 | 47 | 4096588 | 2.32 | 4.0966
1119 | 48 | 6853797 | 3.218 | 6.8538
1119 | 49 | 10528410 | 4.176 | 10.5284
1119 | 50 | 15236407 | 5.283 | 15.2364
1119 | 51 | 21083083 | 6.505 | 21.0831
1119 | 52 | 28129792 | 7.567 | 28.1298
1119 | 53 | 36194594 | 8.792 | 36.1946
1119 | 53.1 | 37042495 | 9.132 | 37.0425
1119 | 54 | 46061528 | 10.911 | 46.0615
1119 | 54.7 | 54369088 | 12.825 | 54.3691
1119 | 55 | 58348683 | 13.705 | 58.3487
1119 | 56 | 73789231 | 17.176 | 73.7892
1120 | 246.76 | 0 | 0 | 0
1120 | 247 | 4 | 0 | 4e-06
1120 | 248 | 600 | 0.002 | 0.0006
1120 | 249 | 14000 | 0.037 | 0.014
1120 | 250 | 67000 | 0.06 | 0.067
1120 | 250.23 | 81000 | 0.06 | 0.081
1120 | 251 | 1070000 | 0.45 | 1.07
1120 | 252 | 3027000 | 1.29 | 3.027
1120 | 253 | 5630000 | 1.74 | 5.63
1120 | 254 | 8718000 | 2.26 | 8.718
1120 | 255 | 12350000 | 2.83 | 12.35
1120 | 256 | 16600000 | 3.55 | 16.6
1120 | 257 | 21600000 | 4.2 | 21.6
1120 | 258 | 27280000 | 4.97 | 27.28
1120 | 259 | 33800000 | 5.83 | 33.8
1120 | 260 | 41400000 | 7.27 | 41.4
1120 | 261 | 50207000 | 8.15 | 50.207
1120 | 262 | 59980000 | 9.22 | 59.98
1120 | 263 | 71055000 | 10.75 | 71.055
1120 | 264 | 83470000 | 11.9 | 83.47
1123 | 88.62 | 0 | 0 | 0
1123 | 89 | 2 | 0 | 2e-06
1123 | 90 | 200 | 0.0006 | 0.0002
1123 | 91 | 2500 | 0.005 | 0.0025
1123 | 92 | 19000 | 0.03 | 0.019
1123 | 93 | 79000 | 0.09 | 0.079
1123 | 94 | 220000 | 0.2 | 0.22
1123 | 95 | 485000 | 0.34 | 0.485
1123 | 96 | 900000 | 0.5 | 0.9
1123 | 97 | 1500000 | 0.66 | 1.5
1123 | 98 | 2210000 | 0.78 | 2.21
1123 | 99 | 3050000 | 0.89 | 3.05
1123 | 99.8 | 3790000 | 0.98 | 3.79
1123 | 100 | 4000000 | 0.99 | 4
1124 | 42 | 0 | 0 | 0
1124 | 43 | 800 | 0.0016 | 0.0008
1124 | 44 | 10000 | 0.018 | 0.01
1124 | 45 | 75000 | 0.11 | 0.075
1124 | 46 | 332000 | 0.4 | 0.332
1124 | 47 | 935000 | 0.8 | 0.935
1124 | 48 | 1971000 | 1.27 | 1.971
1124 | 49 | 3457000 | 1.7 | 3.457
1124 | 50 | 5415000 | 2.22 | 5.415
1124 | 51 | 7895000 | 2.74 | 7.895
1124 | 51.5 | 9350000 | 3.068 | 9.35
1124 | 52 | 10970000 | 3.43 | 10.97
1124 | 53 | 14720000 | 4.07 | 14.72
1124 | 54 | 19114000 | 4.719 | 19.114
1124 | 55 | 24244000 | 5.65 | 24.244
1137 | 70 | 0 | 0 | 0
1138 | 343.1 | 0 | 0 | 0
1138 | 344 | 400 | 0.002 | 0.0004
1138 | 345 | 7800 | 0.02 | 0.0078
1138 | 346 | 37500 | 0.04 | 0.0375
1138 | 347 | 100000 | 0.08 | 0.1
1138 | 348 | 200000 | 0.11 | 0.2
1138 | 348.6 | 270000 | 0.13 | 0.27
1138 | 349 | 306000 | 0.15 | 0.306
1138 | 350 | 493000 | 0.2 | 0.493
1138 | 351 | 736000 | 0.25 | 0.736
2012 | 70 | 0 | 0 | 0
5000 | 92.73 | 0 | 0 | 0
5000 | 93 | 10 | 0 | 1e-05
5000 | 94 | 1200 | 0 | 0.0012
5000 | 95 | 6000 | 0 | 0.006
5000 | 96 | 16000 | 0 | 0.016
5000 | 97 | 31000 | 0 | 0.031
5000 | 98 | 51300 | 0 | 0.0513
5000 | 99 | 76000 | 0 | 0.076
5000 | 99.5 | 90000 | 0 | 0.09

## Aux_CAV
Volume CAV selecionada (hm³) | Área CAV selecionada (km²) | Observação
0 | 0 | Aba auxiliar automática. Não é necessário editar.
1.1e-05 | 0.0002
0.00214 | 0.0054
0.014194 | 0.021
0.0503 | 0.0533
0.1282 | 0.1098
0.2887 | 0.2172
0.5815 | 0.3961
1.1348 | 0.7304
2.0859 | 1.1913
3.5996 | 1.8684
5.9 | 2.7193
9.0983 | 3.6948
13.3377 | 4.8123
18.848 | 6.3217
26.1172 | 8.2205
35.4967 | 10.6259
47.5025 | 13.477
62.5171 | 16.4315
80.115 | 18.3166
90.8882 | 19.1539
96.9963 | 20.7239
141.2863 | 26.6339
200.0363 | 34.1839
281.1763 | 43.0039
325.1663 | 59.0339
456 | 73.9139
536.0032 | 86
629.0032 | 100
1e+99 | 100
1e+99 | 100
1e+99 | 100
1e+99 | 100
1e+99 | 100
1e+99 | 100
1e+99 | 100
1e+99 | 100
1e+99 | 100
1e+99 | 100
1e+99 | 100
1e+99 | 100
1e+99 | 100
1e+99 | 100
1e+99 | 100
1e+99 | 100
1e+99 | 100
1e+99 | 100
1e+99 | 100
1e+99 | 100
1e+99 | 100
1e+99 | 100
1e+99 | 100
1e+99 | 100
1e+99 | 100
1e+99 | 100
1e+99 | 100
1e+99 | 100
1e+99 | 100
1e+99 | 100
1e+99 | 100
1e+99 | 100
1e+99 | 100
1e+99 | 100
1e+99 | 100
1e+99 | 100
1e+99 | 100
1e+99 | 100
1e+99 | 100
1e+99 | 100
1e+99 | 100
1e+99 | 100
1e+99 | 100
1e+99 | 100
1e+99 | 100
1e+99 | 100
1e+99 | 100
1e+99 | 100
1e+99 | 100
1e+99 | 100
1e+99 | 100
1e+99 | 100
1e+99 | 100
1e+99 | 100
1e+99 | 100
1e+99 | 100
1e+99 | 100
1e+99 | 100
1e+99 | 100
1e+99 | 100
1e+99 | 100
1e+99 | 100
1e+99 | 100
1e+99 | 100
1e+99 | 100
1e+99 | 100
1e+99 | 100
1e+99 | 100
1e+99 | 100
1e+99 | 100
1e+99 | 100
1e+99 | 100
1e+99 | 100
1e+99 | 100
1e+99 | 100
1e+99 | 100
1e+99 | 100
1e+99 | 100
1e+99 | 100
1e+99 | 100
1e+99 | 100
1e+99 | 100
1e+99 | 100
1e+99 | 100
1e+99 | 100
1e+99 | 100
1e+99 | 100
1e+99 | 100
1e+99 | 100
1e+99 | 100
1e+99 | 100