## Verificacao
PLANILHA INDEPENDENTE DE VERIFICAÇÃO DO SIMULADOR – BALANÇO HÍDRICO MENSAL
USO: cole a série histórica 1910–2021 em Vazoes_COLAR (A1:M113) e selecione o reservatório em B6. O balanço começa automaticamente no primeiro mês que possuir vazão. Assim, se jan–out/1910 estiverem vazios e nov/1910 for o primeiro dado, jan–out são ignorados e o volume inicial de B11 é aplicado em nov/1910.
PARÂMETRO | VALOR |  | INDICADOR | RESULTADO |  | LÓGICA REPRODUZIDA
Reservatório | Olho d'Água |  | Meses válidos | 1332 |  | Mês de 30 dias; Q convertido por 2,592 hm³/mês; interpolação linear na CAV; evaporação calculada com área média entre a área inicial e a área da primeira estimativa; retirada limitada pela disponibilidade; excedente acima da capacidade vira vertimento. |  |  |  | jan/1910 a dez/2021
Código | 155 |  | Falhas | 137 | [5 empty] | Automático no primeiro mês com vazão
Capacidade (hm³) | 19 |  | Atendimento global (%) | 91.9486 | [5 empty] | 1911-01-01
Estação de evaporação | 2 |  | Vertimento total (hm³) | 136.503 | [5 empty] | 2021-12-01
Volume inicial (% capacidade) | 50 |  | Evaporação total (hm³) | 259.7317 | [5 empty] | 12
Volume inicial (hm³) | 9.5 |  | Resíduo máximo ¦ε¦ (hm³) | 2.7322e-17 | [5 empty] | 1332
Demanda constante (m³/s) | 0.1 |  | Volume mínimo (hm³) | 0 | [5 empty] | 0
Demanda constante (L/s) | 100 |  | Volume máximo (hm³) | 19 | [5 empty] | OK
Dias por mês | 30 |  | Situação do balanço | OK
Conversão m³/s → hm³/mês | 2.592
CAV mín. (hm³) | 0 |  | Volumes físicos negativos | 0 |  | Versão nativa para LibreOffice Calc, sem LET, MAP, SCAN, MAKEARRAY ou matrizes dinâmicas.
CAV máx. (hm³) | 23.53 |  | Status limites físicos | OK
Pontos CAV | 26
Tolerância do resíduo (hm³) | 1e-08
Linha inicial CAV | 2384
Quantidade linhas CAV | 26
Data | Ano | Mês nº | Vazão (m³/s) | Afluência (hm³) | Evap. (mm) | Evap. (m) | Armaz. inicial (hm³) | Área inicial (km²) | Dem. solicitada (m³/s) | Dem. solicitada (hm³) | Saldo interno 1 (hm³) | Área preliminar (km²) | Área média (km²) | Evaporação (hm³) | Saldo interno 2 (hm³) | Retirada efetiva (hm³) | Dem. atendida (m³/s) | Déficit (m³/s) | Vertimento (hm³) | Armaz. final (hm³) | Falha | Resíduo ε (hm³) | ¦ε¦ (hm³) | Volume final (%) | Estado interno auxiliar (hm³)
1911-01-01 | 1911 | 1 | 0.075396 | 0.19543 | 160 | 0.16 | 9.5 | 1.2587 | 0.1 | 0.2592 | 9.2348 | 1.2524 | 1.2555 | 0.20089 | 9.2353 | 0.2592 | 0.1 | 0 | 0 | 9.2353 | Não | 0 | 0 | 48.6071 | 9.2353 | 17 | 17 | 1
1911-02-01 | 1911 | 2 | 0.049571 | 0.12849 | 124.3 | 0.1243 | 9.2353 | 1.2524 | 0.1 | 0.2592 | 8.949 | 1.2455 | 1.249 | 0.15525 | 8.9494 | 0.2592 | 0.1 | 0 | 0 | 8.9494 | Não | 0 | 0 | 47.102 | 8.9494 | 17 | 16 | 2
1911-03-01 | 1911 | 3 | 0.33689 | 0.87323 | 107.7 | 0.1077 | 8.9494 | 1.2455 | 0.1 | 0.2592 | 9.4293 | 1.257 | 1.2513 | 0.13476 | 9.4287 | 0.2592 | 0.1 | 0 | 0 | 9.4287 | Não | 0 | 0 | 49.6245 | 9.4287 | 16 | 17 | 3
1911-04-01 | 1911 | 4 | 0.17788 | 0.46106 | 100.5 | 0.1005 | 9.4287 | 1.257 | 0.1 | 0.2592 | 9.5042 | 1.2588 | 1.2579 | 0.12642 | 9.5041 | 0.2592 | 0.1 | 0 | 0 | 9.5041 | Não | 0 | 0 | 50.0215 | 9.5041 | 17 | 17 | 4
1911-05-01 | 1911 | 5 | 0.043135 | 0.11181 | 145.8 | 0.1458 | 9.5041 | 1.2588 | 0.1 | 0.2592 | 9.1732 | 1.2509 | 1.2548 | 0.18296 | 9.1737 | 0.2592 | 0.1 | 0 | 0 | 9.1737 | Não | 0 | 0 | 48.2828 | 9.1737 | 17 | 17 | 5
1911-06-01 | 1911 | 6 | 0.0065527 | 0.016985 | 161.3 | 0.1613 | 9.1737 | 1.2509 | 0.1 | 0.2592 | 8.7297 | 1.2402 | 1.2456 | 0.20091 | 8.7306 | 0.2592 | 0.1 | 0 | 0 | 8.7306 | Não | 0 | 0 | 45.9506 | 8.7306 | 17 | 16 | 6
1911-07-01 | 1911 | 7 | 0.0049429 | 0.012812 | 224.8 | 0.2248 | 8.7306 | 1.2402 | 0.1 | 0.2592 | 8.2054 | 1.2275 | 1.2338 | 0.27737 | 8.2069 | 0.2592 | 0.1 | 0 | 0 | 8.2069 | Não | 0 | 0 | 43.194 | 8.2069 | 16 | 16 | 7
1911-08-01 | 1911 | 8 | 0.012979 | 0.033641 | 268.7 | 0.2687 | 8.2069 | 1.2275 | 0.1 | 0.2592 | 7.6515 | 1.2097 | 1.2186 | 0.32745 | 7.6539 | 0.2592 | 0.1 | 0 | 0 | 7.6539 | Não | 0 | 0 | 40.2834 | 7.6539 | 16 | 15 | 8
1911-09-01 | 1911 | 9 | 0.0050289 | 0.013035 | 292.8 | 0.2928 | 7.6539 | 1.2098 | 0.1 | 0.2592 | 7.0534 | 1.1848 | 1.1973 | 0.35057 | 7.0571 | 0.2592 | 0.1 | 0 | 0 | 7.0571 | Não | 0 | 0 | 37.1427 | 7.0571 | 15 | 15 | 9
1911-10-01 | 1911 | 10 | 0.0028452 | 0.0073749 | 262.9 | 0.2629 | 7.0571 | 1.1849 | 0.1 | 0.2592 | 6.4938 | 1.1573 | 1.1711 | 0.30788 | 6.4974 | 0.2592 | 0.1 | 0 | 0 | 6.4974 | Não | 0 | 0 | 34.1969 | 6.4974 | 15 | 14 | 10
1911-11-01 | 1911 | 11 | 0.0014988 | 0.003885 | 223.7 | 0.2237 | 6.4974 | 1.1575 | 0.1 | 0.2592 | 5.9832 | 1.1257 | 1.1416 | 0.25538 | 5.9867 | 0.2592 | 0.1 | 0 | 0 | 5.9867 | Não | 0 | 0 | 31.5091 | 5.9867 | 14 | 14 | 11
1911-12-01 | 1911 | 12 | 0.0066781 | 0.01731 | 216.1 | 0.2161 | 5.9867 | 1.1259 | 0.1 | 0.2592 | 5.5015 | 1.0938 | 1.1099 | 0.23984 | 5.505 | 0.2592 | 0.1 | 0 | 0 | 5.505 | Não | 0 | 0 | 28.9736 | 5.505 | 14 | 13 | 12
1912-01-01 | 1912 | 1 | 0.013925 | 0.036094 | 160 | 0.16 | 5.505 | 1.0941 | 0.1 | 0.2592 | 5.1068 | 1.0563 | 1.0752 | 0.17203 | 5.1099 | 0.2592 | 0.1 | 0 | 0 | 5.1099 | Não | 0 | 0 | 26.894 | 5.1099 | 13 | 13 | 13
1912-02-01 | 1912 | 2 | 0.31186 | 0.80834 | 124.3 | 0.1243 | 5.1099 | 1.0566 | 0.1 | 0.2592 | 5.5277 | 1.0963 | 1.0764 | 0.1338 | 5.5252 | 0.2592 | 0.1 | 0 | 0 | 5.5252 | Não | 0 | 0 | 29.08 | 5.5252 | 13 | 13 | 14
1912-03-01 | 1912 | 3 | 0.64508 | 1.6721 | 107.7 | 0.1077 | 5.5252 | 1.096 | 0.1 | 0.2592 | 6.82 | 1.175 | 1.1355 | 0.1223 | 6.8158 | 0.2592 | 0.1 | 0 | 0 | 6.8158 | Não | 0 | 0 | 35.8724 | 6.8158 | 13 | 15 | 15
1912-04-01 | 1912 | 4 | 0.60221 | 1.5609 | 100.5 | 0.1005 | 6.8158 | 1.1748 | 0.1 | 0.2592 | 7.9994 | 1.2225 | 1.1987 | 0.12047 | 7.997 | 0.2592 | 0.1 | 0 | 0 | 7.997 | Não | 0 | 0 | 42.0895 | 7.997 | 15 | 16 | 16
1912-05-01 | 1912 | 5 | 0.18976 | 0.49185 | 145.8 | 0.1458 | 7.997 | 1.2224 | 0.1 | 0.2592 | 8.0514 | 1.2237 | 1.2231 | 0.17833 | 8.0513 | 0.2592 | 0.1 | 0 | 0 | 8.0513 | Não | 0 | 0 | 42.3755 | 8.0513 | 16 | 16 | 17
1912-06-01 | 1912 | 6 | 0.12754 | 0.33058 | 161.3 | 0.1613 | 8.0513 | 1.2237 | 0.1 | 0.2592 | 7.9253 | 1.2207 | 1.2222 | 0.19714 | 7.9256 | 0.2592 | 0.1 | 0 | 0 | 7.9256 | Não | 0 | 0 | 41.7135 | 7.9256 | 16 | 16 | 18
1912-07-01 | 1912 | 7 | 0.032168 | 0.083381 | 224.8 | 0.2248 | 7.9256 | 1.2207 | 0.1 | 0.2592 | 7.4753 | 1.2024 | 1.2115 | 0.27235 | 7.4774 | 0.2592 | 0.1 | 0 | 0 | 7.4774 | Não | 0 | 0 | 39.3547 | 7.4774 | 16 | 15 | 19
1912-08-01 | 1912 | 8 | 0.0088224 | 0.022868 | 268.7 | 0.2687 | 7.4774 | 1.2025 | 0.1 | 0.2592 | 6.918 | 1.1791 | 1.1908 | 0.31996 | 6.9211 | 0.2592 | 0.1 | 0 | 0 | 6.9211 | Não | 0 | 0 | 36.4269 | 6.9211 | 15 | 15 | 20
1912-09-01 | 1912 | 9 | 0.018006 | 0.046671 | 292.8 | 0.2928 | 6.9211 | 1.1792 | 0.1 | 0.2592 | 6.3633 | 1.1492 | 1.1642 | 0.34088 | 6.3677 | 0.2592 | 0.1 | 0 | 0 | 6.3677 | Não | 0 | 0 | 33.5142 | 6.3677 | 15 | 14 | 21
1912-10-01 | 1912 | 10 | 0.0046824 | 0.012137 | 262.9 | 0.2629 | 6.3677 | 1.1495 | 0.1 | 0.2592 | 5.8184 | 1.1155 | 1.1325 | 0.29773 | 5.8229 | 0.2592 | 0.1 | 0 | 0 | 5.8229 | Não | 0 | 0 | 30.6468 | 5.8229 | 14 | 14 | 22
1912-11-01 | 1912 | 11 | 0.0055823 | 0.014469 | 223.7 | 0.2237 | 5.8229 | 1.1158 | 0.1 | 0.2592 | 5.3286 | 1.0774 | 1.0966 | 0.24531 | 5.3329 | 0.2592 | 0.1 | 0 | 0 | 5.3329 | Não | 0 | 0 | 28.0677 | 5.3329 | 14 | 13 | 23
1912-12-01 | 1912 | 12 | 0.0023429 | 0.0060728 | 216.1 | 0.2161 | 5.3329 | 1.0778 | 0.1 | 0.2592 | 4.8468 | 1.0316 | 1.0547 | 0.22792 | 4.8518 | 0.2592 | 0.1 | 0 | 0 | 4.8518 | Não | 0 | 0 | 25.5359 | 4.8518 | 13 | 13 | 24
1913-01-01 | 1913 | 1 | 0.0063696 | 0.01651 | 160 | 0.16 | 4.8518 | 1.0321 | 0.1 | 0.2592 | 4.444 | 0.99184 | 1.012 | 0.16191 | 4.4472 | 0.2592 | 0.1 | 0 | 0 | 4.4472 | Não | 0 | 0 | 23.4064 | 4.4472 | 13 | 12 | 25
1913-02-01 | 1913 | 2 | 0.11892 | 0.30825 | 124.3 | 0.1243 | 4.4472 | 0.99222 | 0.1 | 0.2592 | 4.3729 | 0.98356 | 0.98789 | 0.12279 | 4.3735 | 0.2592 | 0.1 | 0 | 0 | 4.3735 | Não | 0 | 0 | 23.0182 | 4.3735 | 12 | 12 | 26
1913-03-01 | 1913 | 3 | 0.65295 | 1.6924 | 107.7 | 0.1077 | 4.3735 | 0.98362 | 0.1 | 0.2592 | 5.7008 | 1.1083 | 1.0459 | 0.11265 | 5.6941 | 0.2592 | 0.1 | 0 | 0 | 5.6941 | Não | 0 | 0 | 29.9688 | 5.6941 | 12 | 14 | 27
1913-04-01 | 1913 | 4 | 0.79106 | 2.0504 | 100.5 | 0.1005 | 5.6941 | 1.1079 | 0.1 | 0.2592 | 7.3739 | 1.1982 | 1.153 | 0.11588 | 7.3694 | 0.2592 | 0.1 | 0 | 0 | 7.3694 | Não | 0 | 0 | 38.7864 | 7.3694 | 14 | 15 | 28
1913-05-01 | 1913 | 5 | 0.34789 | 0.90174 | 145.8 | 0.1458 | 7.3694 | 1.198 | 0.1 | 0.2592 | 7.8373 | 1.2175 | 1.2077 | 0.17609 | 7.8359 | 0.2592 | 0.1 | 0 | 0 | 7.8359 | Não | 0 | 0 | 41.2414 | 7.8359 | 15 | 15 | 29
1913-06-01 | 1913 | 6 | 0.19498 | 0.5054 | 161.3 | 0.1613 | 7.8359 | 1.2174 | 0.1 | 0.2592 | 7.8857 | 1.2195 | 1.2185 | 0.19654 | 7.8855 | 0.2592 | 0.1 | 0 | 0 | 7.8855 | Não | 0 | 0 | 41.5027 | 7.8855 | 15 | 15 | 30
1913-07-01 | 1913 | 7 | 0.056458 | 0.14634 | 224.8 | 0.2248 | 7.8855 | 1.2195 | 0.1 | 0.2592 | 7.4985 | 1.2034 | 1.2114 | 0.27233 | 7.5003 | 0.2592 | 0.1 | 0 | 0 | 7.5003 | Não | 0 | 0 | 39.4754 | 7.5003 | 15 | 15 | 31
1913-08-01 | 1913 | 8 | 0.013531 | 0.035071 | 268.7 | 0.2687 | 7.5003 | 1.2034 | 0.1 | 0.2592 | 6.9528 | 1.1806 | 1.192 | 0.32029 | 6.9559 | 0.2592 | 0.1 | 0 | 0 | 6.9559 | Não | 0 | 0 | 36.61 | 6.9559 | 15 | 15 | 32
1913-09-01 | 1913 | 9 | 0.017945 | 0.046514 | 292.8 | 0.2928 | 6.9559 | 1.1807 | 0.1 | 0.2592 | 6.3975 | 1.1513 | 1.166 | 0.3414 | 6.4018 | 0.2592 | 0.1 | 0 | 0 | 6.4018 | Não | 0 | 0 | 33.6938 | 6.4018 | 15 | 14 | 33
1913-10-01 | 1913 | 10 | 0.021627 | 0.056056 | 262.9 | 0.2629 | 6.4018 | 1.1516 | 0.1 | 0.2592 | 5.8959 | 1.1203 | 1.1359 | 0.29864 | 5.9 | 0.2592 | 0.1 | 0 | 0 | 5.9 | Não | 0 | 0 | 31.0528 | 5.9 | 14 | 14 | 34
1913-11-01 | 1913 | 11 | 0.0041212 | 0.010682 | 223.7 | 0.2237 | 5.9 | 1.1206 | 0.1 | 0.2592 | 5.4008 | 1.0842 | 1.1024 | 0.24661 | 5.4049 | 0.2592 | 0.1 | 0 | 0 | 5.4049 | Não | 0 | 0 | 28.4469 | 5.4049 | 14 | 13 | 35
1913-12-01 | 1913 | 12 | 0.038037 | 0.098593 | 216.1 | 0.2161 | 5.4049 | 1.0846 | 0.1 | 0.2592 | 5.0099 | 1.0471 | 1.0659 | 0.23033 | 5.014 | 0.2592 | 0.1 | 0 | 0 | 5.014 | Não | 0 | 0 | 26.3893 | 5.014 | 13 | 13 | 36
1914-01-01 | 1914 | 1 | 0.55643 | 1.4423 | 160 | 0.16 | 5.014 | 1.0475 | 0.1 | 0.2592 | 6.0294 | 1.1286 | 1.088 | 0.17408 | 6.023 | 0.2592 | 0.1 | 0 | 0 | 6.023 | Não | 0 | 0 | 31.6998 | 6.023 | 13 | 14 | 37
1914-02-01 | 1914 | 2 | 0.45115 | 1.1694 | 124.3 | 0.1243 | 6.023 | 1.1282 | 0.1 | 0.2592 | 6.7929 | 1.1739 | 1.151 | 0.14307 | 6.7901 | 0.2592 | 0.1 | 0 | 0 | 6.7901 | Não | 0 | 0 | 35.7372 | 6.7901 | 14 | 15 | 38
1914-03-01 | 1914 | 3 | 0.81309 | 2.1075 | 107.7 | 0.1077 | 6.7901 | 1.1738 | 0.1 | 0.2592 | 8.512 | 1.2349 | 1.2043 | 0.12971 | 8.5087 | 0.2592 | 0.1 | 0 | 0 | 8.5087 | Não | 0 | 0 | 44.7826 | 8.5087 | 15 | 16 | 39
1914-04-01 | 1914 | 4 | 0.36263 | 0.93993 | 100.5 | 0.1005 | 8.5087 | 1.2348 | 0.1 | 0.2592 | 9.0653 | 1.2483 | 1.2416 | 0.12478 | 9.0646 | 0.2592 | 0.1 | 0 | 0 | 9.0646 | Não | 0 | 0 | 47.7086 | 9.0646 | 16 | 16 | 40
1914-05-01 | 1914 | 5 | 0.13349 | 0.346 | 145.8 | 0.1458 | 9.0646 | 1.2483 | 0.1 | 0.2592 | 8.9694 | 1.246 | 1.2472 | 0.18184 | 8.9696 | 0.2592 | 0.1 | 0 | 0 | 8.9696 | Não | 0 | 0 | 47.2085 | 8.9696 | 16 | 16 | 41
1914-06-01 | 1914 | 6 | 0.11173 | 0.2896 | 161.3 | 0.1613 | 8.9696 | 1.246 | 0.1 | 0.2592 | 8.799 | 1.2419 | 1.2439 | 0.20065 | 8.7994 | 0.2592 | 0.1 | 0 | 0 | 8.7994 | Não | 0 | 0 | 46.3124 | 8.7994 | 16 | 16 | 42
1914-07-01 | 1914 | 7 | 0.10158 | 0.2633 | 224.8 | 0.2248 | 8.7994 | 1.2419 | 0.1 | 0.2592 | 8.5243 | 1.2352 | 1.2385 | 0.27843 | 8.525 | 0.2592 | 0.1 | 0 | 0 | 8.525 | Não | 0 | 0 | 44.8686 | 8.525 | 16 | 16 | 43
1914-08-01 | 1914 | 8 | 0.14227 | 0.36876 | 268.7 | 0.2687 | 8.525 | 1.2352 | 0.1 | 0.2592 | 8.3027 | 1.2298 | 1.2325 | 0.33118 | 8.3034 | 0.2592 | 0.1 | 0 | 0 | 8.3034 | Não | 0 | 0 | 43.7021 | 8.3034 | 16 | 16 | 44
1914-09-01 | 1914 | 9 | 0.01132 | 0.029342 | 292.8 | 0.2928 | 8.3034 | 1.2299 | 0.1 | 0.2592 | 7.7134 | 1.2123 | 1.2211 | 0.35754 | 7.716 | 0.2592 | 0.1 | 0 | 0 | 7.716 | Não | 0 | 0 | 40.6106 | 7.716 | 16 | 15 | 45
1914-10-01 | 1914 | 10 | 0.016996 | 0.044054 | 262.9 | 0.2629 | 7.716 | 1.2124 | 0.1 | 0.2592 | 7.1821 | 1.1901 | 1.2013 | 0.31582 | 7.185 | 0.2592 | 0.1 | 0 | 0 | 7.185 | Não | 0 | 0 | 37.816 | 7.185 | 15 | 15 | 46
1914-11-01 | 1914 | 11 | 0.0038314 | 0.0099309 | 223.7 | 0.2237 | 7.185 | 1.1903 | 0.1 | 0.2592 | 6.6695 | 1.1681 | 1.1792 | 0.26378 | 6.672 | 0.2592 | 0.1 | 0 | 0 | 6.672 | Não | 0 | 0 | 35.1158 | 6.672 | 15 | 14 | 47
1914-12-01 | 1914 | 12 | 0.0038526 | 0.009986 | 216.1 | 0.2161 | 6.672 | 1.1683 | 0.1 | 0.2592 | 6.1703 | 1.1373 | 1.1528 | 0.24911 | 6.1737 | 0.2592 | 0.1 | 0 | 0 | 6.1737 | Não | 0 | 0 | 32.493 | 6.1737 | 14 | 14 | 48
1915-01-01 | 1915 | 1 | 0.01088 | 0.028202 | 160 | 0.16 | 6.1737 | 1.1375 | 0.1 | 0.2592 | 5.7607 | 1.112 | 1.1247 | 0.17996 | 5.7627 | 0.2592 | 0.1 | 0 | 0 | 5.7627 | Não | 0 | 0 | 30.3301 | 5.7627 | 14 | 14 | 49
1915-02-01 | 1915 | 2 | 0.016956 | 0.04395 | 124.3 | 0.1243 | 5.7627 | 1.1121 | 0.1 | 0.2592 | 5.4092 | 1.085 | 1.0986 | 0.13655 | 5.4109 | 0.2592 | 0.1 | 0 | 0 | 5.4109 | Não | 0 | 0 | 28.4785 | 5.4109 | 14 | 13 | 50
1915-03-01 | 1915 | 3 | 0.028742 | 0.0745 | 107.7 | 0.1077 | 5.4109 | 1.0852 | 0.1 | 0.2592 | 5.1093 | 1.0565 | 1.0709 | 0.11533 | 5.1109 | 0.2592 | 0.1 | 0 | 0 | 5.1109 | Não | 0 | 0 | 26.8994 | 5.1109 | 13 | 13 | 51
1915-04-01 | 1915 | 4 | 0.068126 | 0.17658 | 100.5 | 0.1005 | 5.1109 | 1.0567 | 0.1 | 0.2592 | 4.9221 | 1.0388 | 1.0477 | 0.1053 | 4.923 | 0.2592 | 0.1 | 0 | 0 | 4.923 | Não | 0 | 0 | 25.9103 | 4.923 | 13 | 13 | 52
1915-05-01 | 1915 | 5 | 0.035219 | 0.091288 | 145.8 | 0.1458 | 4.923 | 1.0388 | 0.1 | 0.2592 | 4.6036 | 1.0085 | 1.0237 | 0.14925 | 4.6058 | 0.2592 | 0.1 | 0 | 0 | 4.6058 | Não | 0 | 0 | 24.2411 | 4.6058 | 13 | 13 | 53
1915-06-01 | 1915 | 6 | 0.0018505 | 0.0047965 | 161.3 | 0.1613 | 4.6058 | 1.0087 | 0.1 | 0.2592 | 4.1887 | 0.96209 | 0.98541 | 0.15895 | 4.1925 | 0.2592 | 0.1 | 0 | 0 | 4.1925 | Não | 0 | 0 | 22.0655 | 4.1925 | 13 | 12 | 54
1915-07-01 | 1915 | 7 | 0.0017009 | 0.0044088 | 224.8 | 0.2248 | 4.1925 | 0.96253 | 0.1 | 0.2592 | 3.7213 | 0.90763 | 0.93508 | 0.21021 | 3.7275 | 0.2592 | 0.1 | 0 | 0 | 3.7275 | Não | 0 | 0 | 19.6182 | 3.7275 | 12 | 12 | 55
1915-08-01 | 1915 | 8 | 0.0013823 | 0.0035828 | 268.7 | 0.2687 | 3.7275 | 0.90835 | 0.1 | 0.2592 | 3.2278 | 0.83136 | 0.86985 | 0.23373 | 3.2381 | 0.2592 | 0.1 | 0 | 0 | 3.2381 | Não | 0 | 0 | 17.0427 | 3.2381 | 12 | 11 | 56
1915-09-01 | 1915 | 9 | 0.00093139 | 0.0024142 | 292.8 | 0.2928 | 3.2381 | 0.83313 | 0.1 | 0.2592 | 2.7374 | 0.74751 | 0.79032 | 0.23141 | 2.7499 | 0.2592 | 0.1 | 0 | 0 | 2.7499 | Não | 0 | 0 | 14.4733 | 2.7499 | 11 | 10 | 57
1915-10-01 | 1915 | 10 | 0.00079681 | 0.0020653 | 262.9 | 0.2629 | 2.7499 | 0.74951 | 0.1 | 0.2592 | 2.2957 | 0.6771 | 0.71331 | 0.18753 | 2.3053 | 0.2592 | 0.1 | 0 | 0 | 2.3053 | Não | 0 | 0 | 12.1329 | 2.3053 | 10 | 10 | 58
1915-11-01 | 1915 | 11 | 0.00062709 | 0.0016254 | 223.7 | 0.2237 | 2.3053 | 0.67862 | 0.1 | 0.2592 | 1.8959 | 0.61153 | 0.64507 | 0.1443 | 1.9034 | 0.2592 | 0.1 | 0 | 0 | 1.9034 | Não | 0 | 0 | 10.0178 | 1.9034 | 10 | 9 | 59
1915-12-01 | 1915 | 12 | 0.0091436 | 0.0237 | 216.1 | 0.2161 | 1.9034 | 0.61281 | 0.1 | 0.2592 | 1.5355 | 0.55013 | 0.58147 | 0.12566 | 1.5422 | 0.2592 | 0.1 | 0 | 0 | 1.5422 | Não | 0 | 0 | 8.117 | 1.5422 | 9 | 9 | 60
1916-01-01 | 1916 | 1 | 0.041466 | 0.10748 | 160 | 0.16 | 1.5422 | 0.55128 | 0.1 | 0.2592 | 1.3023 | 0.50816 | 0.52972 | 0.084755 | 1.3057 | 0.2592 | 0.1 | 0 | 0 | 1.3057 | Não | 0 | 0 | 6.8724 | 1.3057 | 9 | 8 | 61
1916-02-01 | 1916 | 2 | 0.061251 | 0.15876 | 124.3 | 0.1243 | 1.3057 | 0.50879 | 0.1 | 0.2592 | 1.1421 | 0.47879 | 0.49379 | 0.061378 | 1.1439 | 0.2592 | 0.1 | 0 | 0 | 1.1439 | Não | 0 | 0 | 6.0207 | 1.1439 | 8 | 8 | 62
1916-03-01 | 1916 | 3 | 0.38956 | 1.0097 | 107.7 | 0.1077 | 1.1439 | 0.47913 | 0.1 | 0.2592 | 1.8429 | 0.6025 | 0.54082 | 0.058246 | 1.8362 | 0.2592 | 0.1 | 0 | 0 | 1.8362 | Não | 0 | 0 | 9.6644 | 1.8362 | 8 | 9 | 63
1916-04-01 | 1916 | 4 | 0.63097 | 1.6355 | 100.5 | 0.1005 | 1.8362 | 0.60137 | 0.1 | 0.2592 | 3.1521 | 0.81838 | 0.70988 | 0.071342 | 3.1412 | 0.2592 | 0.1 | 0 | 0 | 3.1412 | Não | 0 | 0 | 16.5324 | 3.1412 | 9 | 11 | 64
1916-05-01 | 1916 | 5 | 0.28934 | 0.74997 | 145.8 | 0.1458 | 3.1412 | 0.81651 | 0.1 | 0.2592 | 3.5129 | 0.88021 | 0.84836 | 0.12369 | 3.5082 | 0.2592 | 0.1 | 0 | 0 | 3.5082 | Não | 0 | 0 | 18.4644 | 3.5082 | 11 | 11 | 65
1916-06-01 | 1916 | 6 | 0.057488 | 0.14901 | 161.3 | 0.1613 | 3.5082 | 0.87942 | 0.1 | 0.2592 | 3.2562 | 0.83623 | 0.85782 | 0.13837 | 3.2597 | 0.2592 | 0.1 | 0 | 0 | 3.2597 | Não | 0 | 0 | 17.1562 | 3.2597 | 11 | 11 | 66
1916-07-01 | 1916 | 7 | 0.0035218 | 0.0091285 | 224.8 | 0.2248 | 3.2597 | 0.83682 | 0.1 | 0.2592 | 2.8215 | 0.76174 | 0.79928 | 0.17968 | 2.8299 | 0.2592 | 0.1 | 0 | 0 | 2.8299 | Não | 0 | 0 | 14.8943 | 2.8299 | 11 | 11 | 67
1916-08-01 | 1916 | 8 | 0.0025733 | 0.00667 | 268.7 | 0.2687 | 2.8299 | 0.76318 | 0.1 | 0.2592 | 2.3723 | 0.68931 | 0.72625 | 0.19514 | 2.3823 | 0.2592 | 0.1 | 0 | 0 | 2.3823 | Não | 0 | 0 | 12.5382 | 2.3823 | 11 | 10 | 68
1916-09-01 | 1916 | 9 | 0.0032258 | 0.0083614 | 292.8 | 0.2928 | 2.3823 | 0.6909 | 0.1 | 0.2592 | 1.9291 | 0.61719 | 0.65404 | 0.1915 | 1.9399 | 0.2592 | 0.1 | 0 | 0 | 1.9399 | Não | 0 | 0 | 10.2101 | 1.9399 | 10 | 9 | 69
1916-10-01 | 1916 | 10 | 0.0023938 | 0.0062048 | 262.9 | 0.2629 | 1.9399 | 0.61903 | 0.1 | 0.2592 | 1.5242 | 0.54821 | 0.58362 | 0.15343 | 1.5335 | 0.2592 | 0.1 | 0 | 0 | 1.5335 | Não | 0 | 0 | 8.071 | 1.5335 | 9 | 9 | 70
1916-11-01 | 1916 | 11 | 0.0097916 | 0.02538 | 223.7 | 0.2237 | 1.5335 | 0.54979 | 0.1 | 0.2592 | 1.1767 | 0.48513 | 0.51746 | 0.11576 | 1.1839 | 0.2592 | 0.1 | 0 | 0 | 1.1839 | Não | 0 | 0 | 6.2311 | 1.1839 | 9 | 8 | 71
1916-12-01 | 1916 | 12 | 0.037656 | 0.097606 | 216.1 | 0.2161 | 1.1839 | 0.48646 | 0.1 | 0.2592 | 0.91719 | 0.43313 | 0.4598 | 0.099362 | 0.92295 | 0.2592 | 0.1 | 0 | 0 | 0.92295 | Não | 0 | 0 | 4.8576 | 0.92295 | 8 | 7 | 72
1917-01-01 | 1917 | 1 | 0.66376 | 1.7205 | 160 | 0.16 | 0.92295 | 0.43456 | 0.1 | 0.2592 | 2.3147 | 0.68012 | 0.55734 | 0.089175 | 2.295 | 0.2592 | 0.1 | 0 | 0 | 2.295 | Não | 0 | 0 | 12.0791 | 2.295 | 7 | 10 | 73
1917-02-01 | 1917 | 2 | 2.0585 | 5.3356 | 124.3 | 0.1243 | 2.295 | 0.67699 | 0.1 | 0.2592 | 7.2873 | 1.1945 | 0.93576 | 0.11632 | 7.2552 | 0.2592 | 0.1 | 0 | 0 | 7.2552 | Não | 0 | 0 | 38.185 | 7.2552 | 10 | 15 | 74
1917-03-01 | 1917 | 3 | 3.286 | 8.5174 | 107.7 | 0.1077 | 7.2552 | 1.1932 | 0.1 | 0.2592 | 15.3848 | 1.5006 | 1.3469 | 0.14506 | 15.3683 | 0.2592 | 0.1 | 0 | 0 | 15.3683 | Não | 0 | 0 | 80.8856 | 15.3683 | 15 | 22 | 75
1917-04-01 | 1917 | 4 | 1.9336 | 5.012 | 100.5 | 0.1005 | 15.3683 | 1.4998 | 0.1 | 0.2592 | 19.9703 | 1.7427 | 1.6212 | 0.16293 | 19.9581 | 0.2592 | 0.1 | 0 | 0.95811 | 19 | Não | 0 | 0 | 100 | 19.9581 | 22 | 24 | 76
1917-05-01 | 1917 | 5 | 0.83571 | 2.1661 | 145.8 | 0.1458 | 19 | 1.71 | 0.1 | 0.2592 | 20.6576 | 1.7659 | 1.7379 | 0.25339 | 20.6536 | 0.2592 | 0.1 | 0 | 1.6536 | 19 | Não | 0 | 0 | 100 | 20.6536 | 24 | 24 | 77
1917-06-01 | 1917 | 6 | 0.073709 | 0.19106 | 161.3 | 0.1613 | 19 | 1.71 | 0.1 | 0.2592 | 18.656 | 1.6876 | 1.6988 | 0.27402 | 18.6578 | 0.2592 | 0.1 | 0 | 0 | 18.6578 | Não | 0 | 0 | 98.1991 | 18.6578 | 24 | 23 | 78
1917-07-01 | 1917 | 7 | 0.014468 | 0.037502 | 224.8 | 0.2248 | 18.6578 | 1.6878 | 0.1 | 0.2592 | 18.0567 | 1.6487 | 1.6682 | 0.37502 | 18.0611 | 0.2592 | 0.1 | 0 | 0 | 18.0611 | Não | 0 | 0 | 95.0585 | 18.0611 | 23 | 23 | 79
1917-08-01 | 1917 | 8 | 0.0097116 | 0.025173 | 268.7 | 0.2687 | 18.0611 | 1.649 | 0.1 | 0.2592 | 17.384 | 1.605 | 1.627 | 0.43717 | 17.3899 | 0.2592 | 0.1 | 0 | 0 | 17.3899 | Não | 0 | 0 | 91.5259 | 17.3899 | 23 | 23 | 80
1917-09-01 | 1917 | 9 | 0.024657 | 0.063911 | 292.8 | 0.2928 | 17.3899 | 1.6053 | 0.1 | 0.2592 | 16.7246 | 1.5665 | 1.5859 | 0.46435 | 16.7303 | 0.2592 | 0.1 | 0 | 0 | 16.7303 | Não | 0 | 0 | 88.0541 | 16.7303 | 23 | 22 | 81
1917-10-01 | 1917 | 10 | 0.011666 | 0.030237 | 262.9 | 0.2629 | 16.7303 | 1.5667 | 0.1 | 0.2592 | 16.0894 | 1.5352 | 1.551 | 0.40775 | 16.0936 | 0.2592 | 0.1 | 0 | 0 | 16.0936 | Não | 0 | 0 | 84.703 | 16.0936 | 22 | 22 | 82
1917-11-01 | 1917 | 11 | 0.04559 | 0.11817 | 223.7 | 0.2237 | 16.0936 | 1.5354 | 0.1 | 0.2592 | 15.6091 | 1.5116 | 1.5235 | 0.34081 | 15.6117 | 0.2592 | 0.1 | 0 | 0 | 15.6117 | Não | 0 | 0 | 82.167 | 15.6117 | 22 | 22 | 83
1917-12-01 | 1917 | 12 | 0.10494 | 0.272 | 216.1 | 0.2161 | 15.6117 | 1.5117 | 0.1 | 0.2592 | 15.2978 | 1.4963 | 1.504 | 0.32502 | 15.2995 | 0.2592 | 0.1 | 0 | 0 | 15.2995 | Não | 0 | 0 | 80.5237 | 15.2995 | 22 | 22 | 84
1918-01-01 | 1918 | 1 | 0.28194 | 0.73079 | 160 | 0.16 | 15.2995 | 1.4964 | 0.1 | 0.2592 | 15.5317 | 1.5078 | 1.5021 | 0.24033 | 15.5308 | 0.2592 | 0.1 | 0 | 0 | 15.5308 | Não | 0 | 0 | 81.7409 | 15.5308 | 22 | 22 | 85
1918-02-01 | 1918 | 2 | 0.28553 | 0.74008 | 124.3 | 0.1243 | 15.5308 | 1.5077 | 0.1 | 0.2592 | 15.8242 | 1.5222 | 1.515 | 0.18831 | 15.8233 | 0.2592 | 0.1 | 0 | 0 | 15.8233 | Não | 0 | 0 | 83.2807 | 15.8233 | 22 | 22 | 86
1918-03-01 | 1918 | 3 | 1.6423 | 4.2568 | 107.7 | 0.1077 | 15.8233 | 1.5221 | 0.1 | 0.2592 | 19.657 | 1.7321 | 1.6271 | 0.17524 | 19.6457 | 0.2592 | 0.1 | 0 | 0.64565 | 19 | Não | 0 | 0 | 100 | 19.6457 | 22 | 24 | 87
1918-04-01 | 1918 | 4 | 1.3934 | 3.6117 | 100.5 | 0.1005 | 19 | 1.71 | 0.1 | 0.2592 | 22.1806 | 2.534 | 2.122 | 0.21326 | 22.1392 | 0.2592 | 0.1 | 0 | 3.1392 | 19 | Não | 0 | 0 | 100 | 22.1392 | 24 | 25 | 88
1918-05-01 | 1918 | 5 | 1.75 | 4.5361 | 145.8 | 0.1458 | 19 | 1.71 | 0.1 | 0.2592 | 23.0276 | 2.996 | 2.353 | 0.34306 | 22.9338 | 0.2592 | 0.1 | 0 | 3.9338 | 19 | Não | 0 | 0 | 100 | 22.9338 | 24 | 25 | 89
1918-06-01 | 1918 | 6 | 0.497 | 1.2882 | 161.3 | 0.1613 | 19 | 1.71 | 0.1 | 0.2592 | 19.7532 | 1.7354 | 1.7227 | 0.27787 | 19.7511 | 0.2592 | 0.1 | 0 | 0.75115 | 19 | Não | 0 | 0 | 100 | 19.7511 | 24 | 24 | 90
1918-07-01 | 1918 | 7 | 0.13531 | 0.35072 | 224.8 | 0.2248 | 19 | 1.71 | 0.1 | 0.2592 | 18.7071 | 1.691 | 1.7005 | 0.38227 | 18.7093 | 0.2592 | 0.1 | 0 | 0 | 18.7093 | Não | 0 | 0 | 98.4697 | 18.7093 | 24 | 23 | 91
1918-08-01 | 1918 | 8 | 0.041787 | 0.10831 | 268.7 | 0.2687 | 18.7093 | 1.6911 | 0.1 | 0.2592 | 18.104 | 1.6518 | 1.6714 | 0.44911 | 18.1092 | 0.2592 | 0.1 | 0 | 0 | 18.1092 | Não | 0 | 0 | 95.3118 | 18.1092 | 23 | 23 | 92
1918-09-01 | 1918 | 9 | 0.013059 | 0.033848 | 292.8 | 0.2928 | 18.1092 | 1.6521 | 0.1 | 0.2592 | 17.4002 | 1.606 | 1.6291 | 0.47699 | 17.4069 | 0.2592 | 0.1 | 0 | 0 | 17.4069 | Não | 0 | 0 | 91.6153 | 17.4069 | 23 | 23 | 93
1918-10-01 | 1918 | 10 | 0.014444 | 0.037438 | 262.9 | 0.2629 | 17.4069 | 1.6064 | 0.1 | 0.2592 | 16.7628 | 1.5683 | 1.5874 | 0.41733 | 16.7678 | 0.2592 | 0.1 | 0 | 0 | 16.7678 | Não | 0 | 0 | 88.2517 | 16.7678 | 23 | 22 | 94
1918-11-01 | 1918 | 11 | 0.0219 | 0.056766 | 223.7 | 0.2237 | 16.7678 | 1.5686 | 0.1 | 0.2592 | 16.2145 | 1.5414 | 1.555 | 0.34785 | 16.2175 | 0.2592 | 0.1 | 0 | 0 | 16.2175 | Não | 0 | 0 | 85.3555 | 16.2175 | 22 | 22 | 95
1918-12-01 | 1918 | 12 | 0.021534 | 0.055817 | 216.1 | 0.2161 | 16.2175 | 1.5415 | 0.1 | 0.2592 | 15.681 | 1.5151 | 1.5283 | 0.33027 | 15.6839 | 0.2592 | 0.1 | 0 | 0 | 15.6839 | Não | 0 | 0 | 82.5468 | 15.6839 | 22 | 22 | 96
1919-01-01 | 1919 | 1 | 0.024998 | 0.064795 | 160 | 0.16 | 15.6839 | 1.5153 | 0.1 | 0.2592 | 15.247 | 1.4938 | 1.5045 | 0.24072 | 15.2488 | 0.2592 | 0.1 | 0 | 0 | 15.2488 | Não | 0 | 0 | 80.2566 | 15.2488 | 22 | 22 | 97
1919-02-01 | 1919 | 2 | 0.051597 | 0.13374 | 124.3 | 0.1243 | 15.2488 | 1.4939 | 0.1 | 0.2592 | 14.9376 | 1.4789 | 1.4864 | 0.18476 | 14.9385 | 0.2592 | 0.1 | 0 | 0 | 14.9385 | Não | 0 | 0 | 78.6239 | 14.9385 | 22 | 21 | 98
1919-03-01 | 1919 | 3 | 0.031179 | 0.080815 | 107.7 | 0.1077 | 14.9385 | 1.479 | 0.1 | 0.2592 | 14.6009 | 1.4629 | 1.4709 | 0.15842 | 14.6017 | 0.2592 | 0.1 | 0 | 0 | 14.6017 | Não | 0 | 0 | 76.8512 | 14.6017 | 21 | 21 | 99
1919-04-01 | 1919 | 4 | 0.013869 | 0.03595 | 100.5 | 0.1005 | 14.6017 | 1.4629 | 0.1 | 0.2592 | 14.2315 | 1.4453 | 1.4541 | 0.14614 | 14.2323 | 0.2592 | 0.1 | 0 | 0 | 14.2323 | Não | 0 | 0 | 74.9071 | 14.2323 | 21 | 21 | 100
1919-05-01 | 1919 | 5 | 0.0059277 | 0.015365 | 145.8 | 0.1458 | 14.2323 | 1.4453 | 0.1 | 0.2592 | 13.7778 | 1.4237 | 1.4345 | 0.20915 | 13.7794 | 0.2592 | 0.1 | 0 | 0 | 13.7794 | Não | 0 | 0 | 72.5229 | 13.7794 | 21 | 21 | 101
1919-06-01 | 1919 | 6 | 0.011404 | 0.029559 | 161.3 | 0.1613 | 13.7794 | 1.4238 | 0.1 | 0.2592 | 13.3201 | 1.4026 | 1.4132 | 0.22794 | 13.3218 | 0.2592 | 0.1 | 0 | 0 | 13.3218 | Não | 0 | 0 | 70.1146 | 13.3218 | 21 | 20 | 102
1919-07-01 | 1919 | 7 | 0.0072598 | 0.018818 | 224.8 | 0.2248 | 13.3218 | 1.4026 | 0.1 | 0.2592 | 12.7661 | 1.3783 | 1.3905 | 0.31258 | 12.7688 | 0.2592 | 0.1 | 0 | 0 | 12.7688 | Não | 0 | 0 | 67.2042 | 12.7688 | 20 | 20 | 103
1919-08-01 | 1919 | 8 | 0.0027033 | 0.0070069 | 268.7 | 0.2687 | 12.7688 | 1.3784 | 0.1 | 0.2592 | 12.1462 | 1.3512 | 1.3648 | 0.36673 | 12.1499 | 0.2592 | 0.1 | 0 | 0 | 12.1499 | Não | 0 | 0 | 63.9467 | 12.1499 | 20 | 20 | 104
1919-09-01 | 1919 | 9 | 0.0016479 | 0.0042714 | 292.8 | 0.2928 | 12.1499 | 1.3514 | 0.1 | 0.2592 | 11.4993 | 1.3243 | 1.3378 | 0.39172 | 11.5032 | 0.2592 | 0.1 | 0 | 0 | 11.5032 | Não | 0 | 0 | 60.5433 | 11.5032 | 20 | 19 | 105
1919-10-01 | 1919 | 10 | 0.0011436 | 0.0029642 | 262.9 | 0.2629 | 11.5032 | 1.3245 | 0.1 | 0.2592 | 10.8988 | 1.3002 | 1.3123 | 0.34501 | 10.902 | 0.2592 | 0.1 | 0 | 0 | 10.902 | Não | 0 | 0 | 57.3789 | 10.902 | 19 | 19 | 106
1919-11-01 | 1919 | 11 | 0.00084151 | 0.0021812 | 223.7 | 0.2237 | 10.902 | 1.3003 | 0.1 | 0.2592 | 10.3541 | 1.2789 | 1.2896 | 0.28849 | 10.3565 | 0.2592 | 0.1 | 0 | 0 | 10.3565 | Não | 0 | 0 | 54.5078 | 10.3565 | 19 | 17 | 107
1919-12-01 | 1919 | 12 | 0.00095383 | 0.0024723 | 216.1 | 0.2161 | 10.3565 | 1.279 | 0.1 | 0.2592 | 9.8234 | 1.2663 | 1.2727 | 0.27502 | 9.8247 | 0.2592 | 0.1 | 0 | 0 | 9.8247 | Não | 0 | 0 | 51.7091 | 9.8247 | 17 | 17 | 108
1920-01-01 | 1920 | 1 | 0.00076559 | 0.0019844 | 160 | 0.16 | 9.8247 | 1.2664 | 0.1 | 0.2592 | 9.3649 | 1.2555 | 1.2609 | 0.20175 | 9.3658 | 0.2592 | 0.1 | 0 | 0 | 9.3658 | Não | 0 | 0 | 49.2935 | 9.3658 | 17 | 17 | 109
1920-02-01 | 1920 | 2 | 0.0087848 | 0.02277 | 124.3 | 0.1243 | 9.3658 | 1.2555 | 0.1 | 0.2592 | 8.9733 | 1.2461 | 1.2508 | 0.15547 | 8.9739 | 0.2592 | 0.1 | 0 | 0 | 8.9739 | Não | 0 | 0 | 47.2309 | 8.9739 | 17 | 16 | 110
1920-03-01 | 1920 | 3 | 0.49602 | 1.2857 | 107.7 | 0.1077 | 8.9739 | 1.2461 | 0.1 | 0.2592 | 9.8661 | 1.2673 | 1.2567 | 0.13535 | 9.865 | 0.2592 | 0.1 | 0 | 0 | 9.865 | Não | 0 | 0 | 51.921 | 9.865 | 16 | 17 | 111
1920-04-01 | 1920 | 4 | 1.0805 | 2.8008 | 100.5 | 0.1005 | 9.865 | 1.2673 | 0.1 | 0.2592 | 12.2792 | 1.357 | 1.3122 | 0.13187 | 12.2747 | 0.2592 | 0.1 | 0 | 0 | 12.2747 | Não | 0 | 0 | 64.6036 | 12.2747 | 17 | 20 | 112
1920-05-01 | 1920 | 5 | 0.20806 | 0.5393 | 145.8 | 0.1458 | 12.2747 | 1.3568 | 0.1 | 0.2592 | 12.357 | 1.3604 | 1.3586 | 0.19809 | 12.3567 | 0.2592 | 0.1 | 0 | 0 | 12.3567 | Não | 0 | 0 | 65.0352 | 12.3567 | 20 | 20 | 113
1920-06-01 | 1920 | 6 | 0.053745 | 0.13931 | 161.3 | 0.1613 | 12.3567 | 1.3604 | 0.1 | 0.2592 | 12.0174 | 1.3456 | 1.353 | 0.21824 | 12.0186 | 0.2592 | 0.1 | 0 | 0 | 12.0186 | Não | 0 | 0 | 63.2556 | 12.0186 | 20 | 20 | 114
1920-07-01 | 1920 | 7 | 0.066551 | 0.1725 | 224.8 | 0.2248 | 12.0186 | 1.3456 | 0.1 | 0.2592 | 11.6294 | 1.3295 | 1.3376 | 0.30069 | 11.6312 | 0.2592 | 0.1 | 0 | 0 | 11.6312 | Não | 0 | 0 | 61.2167 | 11.6312 | 20 | 19 | 115
1920-08-01 | 1920 | 8 | 0.0050738 | 0.013151 | 268.7 | 0.2687 | 11.6312 | 1.3296 | 0.1 | 0.2592 | 11.0279 | 1.3054 | 1.3175 | 0.35401 | 11.0311 | 0.2592 | 0.1 | 0 | 0 | 11.0311 | Não | 0 | 0 | 58.0585 | 11.0311 | 19 | 19 | 116
1920-09-01 | 1920 | 9 | 0.011268 | 0.029207 | 292.8 | 0.2928 | 11.0311 | 1.3055 | 0.1 | 0.2592 | 10.4189 | 1.2808 | 1.2931 | 0.37863 | 10.4225 | 0.2592 | 0.1 | 0 | 0 | 10.4225 | Não | 0 | 0 | 54.8552 | 10.4225 | 19 | 18 | 117
1920-10-01 | 1920 | 10 | 0.016499 | 0.042766 | 262.9 | 0.2629 | 10.4225 | 1.2809 | 0.1 | 0.2592 | 9.8693 | 1.2674 | 1.2742 | 0.33498 | 9.8711 | 0.2592 | 0.1 | 0 | 0 | 9.8711 | Não | 0 | 0 | 51.953 | 9.8711 | 18 | 17 | 118
1920-11-01 | 1920 | 11 | 0.004463 | 0.011568 | 223.7 | 0.2237 | 9.8711 | 1.2675 | 0.1 | 0.2592 | 9.3399 | 1.2549 | 1.2612 | 0.28212 | 9.3413 | 0.2592 | 0.1 | 0 | 0 | 9.3413 | Não | 0 | 0 | 49.1648 | 9.3413 | 17 | 17 | 119
1920-12-01 | 1920 | 12 | 0.053038 | 0.13747 | 216.1 | 0.2161 | 9.3413 | 1.2549 | 0.1 | 0.2592 | 8.9484 | 1.2455 | 1.2502 | 0.27017 | 8.9494 | 0.2592 | 0.1 | 0 | 0 | 8.9494 | Não | 0 | 0 | 47.1022 | 8.9494 | 17 | 16 | 120
1921-01-01 | 1921 | 1 | 0.037052 | 0.096039 | 160 | 0.16 | 8.9494 | 1.2455 | 0.1 | 0.2592 | 8.587 | 1.2367 | 1.2411 | 0.19858 | 8.5877 | 0.2592 | 0.1 | 0 | 0 | 8.5877 | Não | 0 | 0 | 45.1983 | 8.5877 | 16 | 16 | 121
1921-02-01 | 1921 | 2 | 0.41079 | 1.0648 | 124.3 | 0.1243 | 8.5877 | 1.2368 | 0.1 | 0.2592 | 9.2395 | 1.2525 | 1.2446 | 0.15471 | 9.2385 | 0.2592 | 0.1 | 0 | 0 | 9.2385 | Não | 0 | 0 | 48.6239 | 9.2385 | 16 | 17 | 122
1921-03-01 | 1921 | 3 | 2.1094 | 5.4677 | 107.7 | 0.1077 | 9.2385 | 1.2525 | 0.1 | 0.2592 | 14.3121 | 1.4491 | 1.3508 | 0.14548 | 14.3015 | 0.2592 | 0.1 | 0 | 0 | 14.3015 | Não | 0 | 0 | 75.2711 | 14.3015 | 17 | 21 | 123
1921-04-01 | 1921 | 4 | 1.2343 | 3.1994 | 100.5 | 0.1005 | 14.3015 | 1.4486 | 0.1 | 0.2592 | 17.0961 | 1.5862 | 1.5174 | 0.1525 | 17.0892 | 0.2592 | 0.1 | 0 | 0 | 17.0892 | Não | 0 | 0 | 89.9432 | 17.0892 | 21 | 23 | 124
1921-05-01 | 1921 | 5 | 0.95711 | 2.4808 | 145.8 | 0.1458 | 17.0892 | 1.5858 | 0.1 | 0.2592 | 19.0796 | 1.7127 | 1.6492 | 0.24046 | 19.0704 | 0.2592 | 0.1 | 0 | 0.07038 | 19 | Não | 0 | 0 | 100 | 19.0704 | 23 | 24 | 125
1921-06-01 | 1921 | 6 | 0.29162 | 0.75589 | 161.3 | 0.1613 | 19 | 1.71 | 0.1 | 0.2592 | 19.2209 | 1.7174 | 1.7137 | 0.27642 | 19.2203 | 0.2592 | 0.1 | 0 | 0.22026 | 19 | Não | 0 | 0 | 100 | 19.2203 | 24 | 24 | 126
1921-07-01 | 1921 | 7 | 0.061119 | 0.15842 | 224.8 | 0.2248 | 19 | 1.71 | 0.1 | 0.2592 | 18.5148 | 1.6785 | 1.6942 | 0.38086 | 18.5184 | 0.2592 | 0.1 | 0 | 0 | 18.5184 | Não | 0 | 0 | 97.465 | 18.5184 | 24 | 23 | 127
1921-08-01 | 1921 | 8 | 0.019173 | 0.049696 | 268.7 | 0.2687 | 18.5184 | 1.6787 | 0.1 | 0.2592 | 17.8578 | 1.6358 | 1.6572 | 0.4453 | 17.8636 | 0.2592 | 0.1 | 0 | 0 | 17.8636 | Não | 0 | 0 | 94.0187 | 17.8636 | 23 | 23 | 128
1921-09-01 | 1921 | 9 | 0.012269 | 0.031802 | 292.8 | 0.2928 | 17.8636 | 1.6361 | 0.1 | 0.2592 | 17.1571 | 1.5902 | 1.6132 | 0.47234 | 17.1638 | 0.2592 | 0.1 | 0 | 0 | 17.1638 | Não | 0 | 0 | 90.3359 | 17.1638 | 23 | 23 | 129
1921-10-01 | 1921 | 10 | 0.013363 | 0.034637 | 262.9 | 0.2629 | 17.1638 | 1.5906 | 0.1 | 0.2592 | 16.5211 | 1.5564 | 1.5735 | 0.41369 | 16.5256 | 0.2592 | 0.1 | 0 | 0 | 16.5256 | Não | 0 | 0 | 86.9767 | 16.5256 | 23 | 22 | 130
1921-11-01 | 1921 | 11 | 0.025466 | 0.066009 | 223.7 | 0.2237 | 16.5256 | 1.5567 | 0.1 | 0.2592 | 15.9842 | 1.53 | 1.5434 | 0.34525 | 15.9871 | 0.2592 | 0.1 | 0 | 0 | 15.9871 | Não | 0 | 0 | 84.1428 | 15.9871 | 22 | 22 | 131
1921-12-01 | 1921 | 12 | 0.010036 | 0.026014 | 216.1 | 0.2161 | 15.9871 | 1.5302 | 0.1 | 0.2592 | 15.4233 | 1.5025 | 1.5163 | 0.32768 | 15.4263 | 0.2592 | 0.1 | 0 | 0 | 15.4263 | Não | 0 | 0 | 81.1909 | 15.4263 | 22 | 22 | 132
1922-01-01 | 1922 | 1 | 0.022224 | 0.057603 | 160 | 0.16 | 15.4263 | 1.5026 | 0.1 | 0.2592 | 14.9843 | 1.4812 | 1.4919 | 0.2387 | 14.986 | 0.2592 | 0.1 | 0 | 0 | 14.986 | Não | 0 | 0 | 78.8735 | 14.986 | 22 | 21 | 133
1922-02-01 | 1922 | 2 | 0.10702 | 0.27741 | 124.3 | 0.1243 | 14.986 | 1.4812 | 0.1 | 0.2592 | 14.8201 | 1.4733 | 1.4773 | 0.18363 | 14.8206 | 0.2592 | 0.1 | 0 | 0 | 14.8206 | Não | 0 | 0 | 78.0029 | 14.8206 | 21 | 21 | 134
1922-03-01 | 1922 | 3 | 0.15344 | 0.39772 | 107.7 | 0.1077 | 14.8206 | 1.4734 | 0.1 | 0.2592 | 14.8004 | 1.4724 | 1.4729 | 0.15863 | 14.8004 | 0.2592 | 0.1 | 0 | 0 | 14.8004 | Não | 0 | 0 | 77.8971 | 14.8004 | 21 | 21 | 135
1922-04-01 | 1922 | 4 | 1.2716 | 3.2959 | 100.5 | 0.1005 | 14.8004 | 1.4724 | 0.1 | 0.2592 | 17.6891 | 1.6248 | 1.5486 | 0.15563 | 17.6815 | 0.2592 | 0.1 | 0 | 0 | 17.6815 | Não | 0 | 0 | 93.0604 | 17.6815 | 21 | 23 | 136
1922-05-01 | 1922 | 5 | 0.78942 | 2.0462 | 145.8 | 0.1458 | 17.6815 | 1.6243 | 0.1 | 0.2592 | 19.2316 | 1.7178 | 1.6711 | 0.24364 | 19.2248 | 0.2592 | 0.1 | 0 | 0.2248 | 19 | Não | 0 | 0 | 100 | 19.2248 | 23 | 24 | 137
1922-06-01 | 1922 | 6 | 0.67619 | 1.7527 | 161.3 | 0.1613 | 19 | 1.71 | 0.1 | 0.2592 | 20.2176 | 1.751 | 1.7305 | 0.27913 | 20.2143 | 0.2592 | 0.1 | 0 | 1.2143 | 19 | Não | 0 | 0 | 100 | 20.2143 | 24 | 24 | 138
1922-07-01 | 1922 | 7 | 0.11475 | 0.29742 | 224.8 | 0.2248 | 19 | 1.71 | 0.1 | 0.2592 | 18.6538 | 1.6875 | 1.6987 | 0.38188 | 18.6563 | 0.2592 | 0.1 | 0 | 0 | 18.6563 | Não | 0 | 0 | 98.1913 | 18.6563 | 24 | 23 | 139
1922-08-01 | 1922 | 8 | 0.023363 | 0.060558 | 268.7 | 0.2687 | 18.6563 | 1.6877 | 0.1 | 0.2592 | 18.0042 | 1.6453 | 1.6665 | 0.44778 | 18.0099 | 0.2592 | 0.1 | 0 | 0 | 18.0099 | Não | 0 | 0 | 94.7891 | 18.0099 | 23 | 23 | 140
1922-09-01 | 1922 | 9 | 0.0056995 | 0.014773 | 292.8 | 0.2928 | 18.0099 | 1.6456 | 0.1 | 0.2592 | 17.2837 | 1.5984 | 1.622 | 0.47493 | 17.2906 | 0.2592 | 0.1 | 0 | 0 | 17.2906 | Não | 0 | 0 | 91.003 | 17.2906 | 23 | 23 | 141
1922-10-01 | 1922 | 10 | 0.010227 | 0.026509 | 262.9 | 0.2629 | 17.2906 | 1.5989 | 0.1 | 0.2592 | 16.6375 | 1.5622 | 1.5805 | 0.41552 | 16.6424 | 0.2592 | 0.1 | 0 | 0 | 16.6424 | Não | 0 | 0 | 87.5913 | 16.6424 | 23 | 22 | 142
1922-11-01 | 1922 | 11 | 0.037984 | 0.098453 | 223.7 | 0.2237 | 16.6424 | 1.5624 | 0.1 | 0.2592 | 16.1321 | 1.5373 | 1.5499 | 0.3467 | 16.1349 | 0.2592 | 0.1 | 0 | 0 | 16.1349 | Não | 0 | 0 | 84.9205 | 16.1349 | 22 | 22 | 143
1922-12-01 | 1922 | 12 | 0.016661 | 0.043184 | 216.1 | 0.2161 | 16.1349 | 1.5375 | 0.1 | 0.2592 | 15.5866 | 1.5105 | 1.524 | 0.32933 | 15.5896 | 0.2592 | 0.1 | 0 | 0 | 15.5896 | Não | 0 | 0 | 82.0503 | 15.5896 | 22 | 22 | 144
1923-01-01 | 1923 | 1 | 0.05959 | 0.15446 | 160 | 0.16 | 15.5896 | 1.5106 | 0.1 | 0.2592 | 15.2431 | 1.4936 | 1.5021 | 0.24034 | 15.2445 | 0.2592 | 0.1 | 0 | 0 | 15.2445 | Não | 0 | 0 | 80.2341 | 15.2445 | 22 | 22 | 145
1923-02-01 | 1923 | 2 | 0.73236 | 1.8983 | 124.3 | 0.1243 | 15.2445 | 1.4937 | 0.1 | 0.2592 | 16.6979 | 1.5651 | 1.5294 | 0.1901 | 16.6934 | 0.2592 | 0.1 | 0 | 0 | 16.6934 | Não | 0 | 0 | 87.8602 | 16.6934 | 22 | 22 | 146
1923-03-01 | 1923 | 3 | 0.5381 | 1.3948 | 107.7 | 0.1077 | 16.6934 | 1.5649 | 0.1 | 0.2592 | 17.6605 | 1.6229 | 1.5939 | 0.17167 | 17.6573 | 0.2592 | 0.1 | 0 | 0 | 17.6573 | Não | 0 | 0 | 92.9333 | 17.6573 | 22 | 23 | 147
1923-04-01 | 1923 | 4 | 0.93592 | 2.4259 | 100.5 | 0.1005 | 17.6573 | 1.6227 | 0.1 | 0.2592 | 19.6609 | 1.7323 | 1.6775 | 0.16859 | 19.6554 | 0.2592 | 0.1 | 0 | 0.65544 | 19 | Não | 0 | 0 | 100 | 19.6554 | 23 | 24 | 148
1923-05-01 | 1923 | 5 | 0.44044 | 1.1416 | 145.8 | 0.1458 | 19 | 1.71 | 0.1 | 0.2592 | 19.6331 | 1.7313 | 1.7207 | 0.25087 | 19.6316 | 0.2592 | 0.1 | 0 | 0.63155 | 19 | Não | 0 | 0 | 100 | 19.6316 | 24 | 24 | 149
1923-06-01 | 1923 | 6 | 0.22253 | 0.5768 | 161.3 | 0.1613 | 19 | 1.71 | 0.1 | 0.2592 | 19.0418 | 1.7114 | 1.7107 | 0.27594 | 19.0417 | 0.2592 | 0.1 | 0 | 0.041668 | 19 | Não | 0 | 0 | 100 | 19.0417 | 24 | 24 | 150
1923-07-01 | 1923 | 7 | 0.033476 | 0.086771 | 224.8 | 0.2248 | 19 | 1.71 | 0.1 | 0.2592 | 18.4432 | 1.6738 | 1.6919 | 0.38034 | 18.4472 | 0.2592 | 0.1 | 0 | 0 | 18.4472 | Não | 0 | 0 | 97.0907 | 18.4472 | 24 | 23 | 151
1923-08-01 | 1923 | 8 | 0.012385 | 0.032102 | 268.7 | 0.2687 | 18.4472 | 1.6741 | 0.1 | 0.2592 | 17.7703 | 1.6301 | 1.6521 | 0.44391 | 17.7762 | 0.2592 | 0.1 | 0 | 0 | 17.7762 | Não | 0 | 0 | 93.5591 | 17.7762 | 23 | 23 | 152
1923-09-01 | 1923 | 9 | 0.0047811 | 0.012393 | 292.8 | 0.2928 | 17.7762 | 1.6305 | 0.1 | 0.2592 | 17.052 | 1.5834 | 1.6069 | 0.47051 | 17.0589 | 0.2592 | 0.1 | 0 | 0 | 17.0589 | Não | 0 | 0 | 89.7837 | 17.0589 | 23 | 23 | 153
1923-10-01 | 1923 | 10 | 0.012462 | 0.032301 | 262.9 | 0.2629 | 17.0589 | 1.5838 | 0.1 | 0.2592 | 16.4156 | 1.5513 | 1.5675 | 0.41211 | 16.4199 | 0.2592 | 0.1 | 0 | 0 | 16.4199 | Não | 0 | 0 | 86.4205 | 16.4199 | 23 | 22 | 154
1923-11-01 | 1923 | 11 | 0.010466 | 0.027129 | 223.7 | 0.2237 | 16.4199 | 1.5515 | 0.1 | 0.2592 | 15.8408 | 1.523 | 1.5372 | 0.34388 | 15.844 | 0.2592 | 0.1 | 0 | 0 | 15.844 | Não | 0 | 0 | 83.3892 | 15.844 | 22 | 22 | 155
1923-12-01 | 1923 | 12 | 0.0055794 | 0.014462 | 216.1 | 0.2161 | 15.844 | 1.5231 | 0.1 | 0.2592 | 15.2701 | 1.4949 | 1.509 | 0.3261 | 15.2731 | 0.2592 | 0.1 | 0 | 0 | 15.2731 | Não | 0 | 0 | 80.3848 | 15.2731 | 22 | 22 | 156
1924-01-01 | 1924 | 1 | 0.026218 | 0.067957 | 160 | 0.16 | 15.2731 | 1.4951 | 0.1 | 0.2592 | 14.8427 | 1.4744 | 1.4847 | 0.23756 | 14.8443 | 0.2592 | 0.1 | 0 | 0 | 14.8443 | Não | 0 | 0 | 78.128 | 14.8443 | 22 | 21 | 157
1924-02-01 | 1924 | 2 | 0.41569 | 1.0775 | 124.3 | 0.1243 | 14.8443 | 1.4745 | 0.1 | 0.2592 | 15.4793 | 1.5052 | 1.4899 | 0.18519 | 15.4774 | 0.2592 | 0.1 | 0 | 0 | 15.4774 | Não | 0 | 0 | 81.4599 | 15.4774 | 21 | 22 | 158
1924-03-01 | 1924 | 3 | 2.2579 | 5.8524 | 107.7 | 0.1077 | 15.4774 | 1.5051 | 0.1 | 0.2592 | 20.9085 | 1.8401 | 1.6726 | 0.18014 | 20.8904 | 0.2592 | 0.1 | 0 | 1.8904 | 19 | Não | 0 | 0 | 100 | 20.8904 | 22 | 25 | 159
1924-04-01 | 1924 | 4 | 6.6147 | 17.1453 | 100.5 | 0.1005 | 19 | 1.71 | 0.1 | 0.2592 | 35.7143 | 3.27 | 2.49 | 0.25024 | 35.6359 | 0.2592 | 0.1 | 0 | 16.6359 | 19 | Não | 0 | 0 | 100 | 35.6359 | 24 | 26 | 160
1924-05-01 | 1924 | 5 | 1.5507 | 4.0195 | 145.8 | 0.1458 | 19 | 1.71 | 0.1 | 0.2592 | 22.511 | 2.7142 | 2.2121 | 0.32252 | 22.4378 | 0.2592 | 0.1 | 0 | 3.4378 | 19 | Não | 0 | 0 | 100 | 22.4378 | 24 | 25 | 161
1924-06-01 | 1924 | 6 | 0.62607 | 1.6228 | 161.3 | 0.1613 | 19 | 1.71 | 0.1 | 0.2592 | 20.0878 | 1.7467 | 1.7283 | 0.27878 | 20.0848 | 0.2592 | 0.1 | 0 | 1.0848 | 19 | Não | 0 | 0 | 100 | 20.0848 | 24 | 24 | 162
1924-07-01 | 1924 | 7 | 0.031328 | 0.081202 | 224.8 | 0.2248 | 19 | 1.71 | 0.1 | 0.2592 | 18.4376 | 1.6734 | 1.6917 | 0.3803 | 18.4417 | 0.2592 | 0.1 | 0 | 0 | 18.4417 | Não | 0 | 0 | 97.0616 | 18.4417 | 24 | 23 | 163
1924-08-01 | 1924 | 8 | 0.012187 | 0.031588 | 268.7 | 0.2687 | 18.4417 | 1.6737 | 0.1 | 0.2592 | 17.7644 | 1.6297 | 1.6517 | 0.44381 | 17.7703 | 0.2592 | 0.1 | 0 | 0 | 17.7703 | Não | 0 | 0 | 93.5278 | 17.7703 | 23 | 23 | 164
1924-09-01 | 1924 | 9 | 0.014728 | 0.038176 | 292.8 | 0.2928 | 17.7703 | 1.6301 | 0.1 | 0.2592 | 17.072 | 1.5847 | 1.6074 | 0.47064 | 17.0786 | 0.2592 | 0.1 | 0 | 0 | 17.0786 | Não | 0 | 0 | 89.8875 | 17.0786 | 23 | 23 | 165
1924-10-01 | 1924 | 10 | 0.0686 | 0.17781 | 262.9 | 0.2629 | 17.0786 | 1.5851 | 0.1 | 0.2592 | 16.5805 | 1.5594 | 1.5722 | 0.41334 | 16.5839 | 0.2592 | 0.1 | 0 | 0 | 16.5839 | Não | 0 | 0 | 87.2836 | 16.5839 | 23 | 22 | 166
1924-11-01 | 1924 | 11 | 0.015089 | 0.039111 | 223.7 | 0.2237 | 16.5839 | 1.5595 | 0.1 | 0.2592 | 16.0149 | 1.5316 | 1.5455 | 0.34574 | 16.0181 | 0.2592 | 0.1 | 0 | 0 | 16.0181 | Não | 0 | 0 | 84.3056 | 16.0181 | 22 | 22 | 167
1924-12-01 | 1924 | 12 | 0.030897 | 0.080084 | 216.1 | 0.2161 | 16.0181 | 1.5317 | 0.1 | 0.2592 | 15.5079 | 1.5066 | 1.5192 | 0.32829 | 15.5107 | 0.2592 | 0.1 | 0 | 0 | 15.5107 | Não | 0 | 0 | 81.635 | 15.5107 | 22 | 22 | 168
1925-01-01 | 1925 | 1 | 0.53491 | 1.3865 | 160 | 0.16 | 15.5107 | 1.5068 | 0.1 | 0.2592 | 16.3969 | 1.5503 | 1.5285 | 0.24457 | 16.3934 | 0.2592 | 0.1 | 0 | 0 | 16.3934 | Não | 0 | 0 | 86.281 | 16.3934 | 22 | 22 | 169
1925-02-01 | 1925 | 2 | 0.71904 | 1.8638 | 124.3 | 0.1243 | 16.3934 | 1.5502 | 0.1 | 0.2592 | 17.8053 | 1.6323 | 1.5913 | 0.19779 | 17.8002 | 0.2592 | 0.1 | 0 | 0 | 17.8002 | Não | 0 | 0 | 93.685 | 17.8002 | 22 | 23 | 170
1925-03-01 | 1925 | 3 | 2.2638 | 5.8676 | 107.7 | 0.1077 | 17.8002 | 1.632 | 0.1 | 0.2592 | 23.2328 | 3.1079 | 2.37 | 0.25524 | 23.1533 | 0.2592 | 0.1 | 0 | 4.1533 | 19 | Não | 0 | 0 | 100 | 23.1533 | 23 | 25 | 171
1925-04-01 | 1925 | 4 | 1.8699 | 4.8469 | 100.5 | 0.1005 | 19 | 1.71 | 0.1 | 0.2592 | 23.4158 | 3.2077 | 2.4589 | 0.24712 | 23.3406 | 0.2592 | 0.1 | 0 | 4.3406 | 19 | Não | 0 | 0 | 100 | 23.3406 | 24 | 25 | 172
1925-05-01 | 1925 | 5 | 0.38476 | 0.9973 | 145.8 | 0.1458 | 19 | 1.71 | 0.1 | 0.2592 | 19.4888 | 1.7265 | 1.7182 | 0.25052 | 19.4876 | 0.2592 | 0.1 | 0 | 0.48758 | 19 | Não | 0 | 0 | 100 | 19.4876 | 24 | 24 | 173
1925-06-01 | 1925 | 6 | 0.066688 | 0.17285 | 161.3 | 0.1613 | 19 | 1.71 | 0.1 | 0.2592 | 18.6378 | 1.6865 | 1.6982 | 0.27392 | 18.6397 | 0.2592 | 0.1 | 0 | 0 | 18.6397 | Não | 0 | 0 | 98.1038 | 18.6397 | 24 | 23 | 174
1925-07-01 | 1925 | 7 | 0.030833 | 0.079919 | 224.8 | 0.2248 | 18.6397 | 1.6866 | 0.1 | 0.2592 | 18.0813 | 1.6503 | 1.6684 | 0.37506 | 18.0854 | 0.2592 | 0.1 | 0 | 0 | 18.0854 | Não | 0 | 0 | 95.1862 | 18.0854 | 23 | 23 | 175
1925-08-01 | 1925 | 8 | 0.0080913 | 0.020973 | 268.7 | 0.2687 | 18.0854 | 1.6505 | 0.1 | 0.2592 | 17.4037 | 1.6062 | 1.6284 | 0.43755 | 17.4096 | 0.2592 | 0.1 | 0 | 0 | 17.4096 | Não | 0 | 0 | 91.6295 | 17.4096 | 23 | 23 | 176
1925-09-01 | 1925 | 9 | 0.13173 | 0.34145 | 292.8 | 0.2928 | 17.4096 | 1.6066 | 0.1 | 0.2592 | 17.0214 | 1.5814 | 1.594 | 0.46673 | 17.0251 | 0.2592 | 0.1 | 0 | 0 | 17.0251 | Não | 0 | 0 | 89.606 | 17.0251 | 23 | 23 | 177
1925-10-01 | 1925 | 10 | 0.01771 | 0.045904 | 262.9 | 0.2629 | 17.0251 | 1.5816 | 0.1 | 0.2592 | 16.396 | 1.5503 | 1.566 | 0.41169 | 16.4001 | 0.2592 | 0.1 | 0 | 0 | 16.4001 | Não | 0 | 0 | 86.3166 | 16.4001 | 23 | 22 | 178
1925-11-01 | 1925 | 11 | 0.010097 | 0.026171 | 223.7 | 0.2237 | 16.4001 | 1.5505 | 0.1 | 0.2592 | 15.8203 | 1.522 | 1.5362 | 0.34366 | 15.8235 | 0.2592 | 0.1 | 0 | 0 | 15.8235 | Não | 0 | 0 | 83.2814 | 15.8235 | 22 | 22 | 179
1925-12-01 | 1925 | 12 | 0.022505 | 0.058334 | 216.1 | 0.2161 | 15.8235 | 1.5221 | 0.1 | 0.2592 | 15.2937 | 1.4961 | 1.5091 | 0.32612 | 15.2965 | 0.2592 | 0.1 | 0 | 0 | 15.2965 | Não | 0 | 0 | 80.5078 | 15.2965 | 22 | 22 | 180
1926-01-01 | 1926 | 1 | 0.026822 | 0.069523 | 160 | 0.16 | 15.2965 | 1.4962 | 0.1 | 0.2592 | 14.8674 | 1.4756 | 1.4859 | 0.23774 | 14.8691 | 0.2592 | 0.1 | 0 | 0 | 14.8691 | Não | 0 | 0 | 78.2582 | 14.8691 | 22 | 21 | 181
1926-02-01 | 1926 | 2 | 0.14603 | 0.3785 | 124.3 | 0.1243 | 14.8691 | 1.4757 | 0.1 | 0.2592 | 14.8049 | 1.4726 | 1.4741 | 0.18324 | 14.8051 | 0.2592 | 0.1 | 0 | 0 | 14.8051 | Não | 0 | 0 | 77.9217 | 14.8051 | 21 | 21 | 182
1926-03-01 | 1926 | 3 | 0.82768 | 2.1453 | 107.7 | 0.1077 | 14.8051 | 1.4726 | 0.1 | 0.2592 | 16.5327 | 1.557 | 1.5148 | 0.16315 | 16.5281 | 0.2592 | 0.1 | 0 | 0 | 16.5281 | Não | 0 | 0 | 86.99 | 16.5281 | 21 | 22 | 183
1926-04-01 | 1926 | 4 | 0.6178 | 1.6013 | 100.5 | 0.1005 | 16.5281 | 1.5568 | 0.1 | 0.2592 | 17.7138 | 1.6264 | 1.5916 | 0.15996 | 17.7103 | 0.2592 | 0.1 | 0 | 0 | 17.7103 | Não | 0 | 0 | 93.2121 | 17.7103 | 22 | 23 | 184
1926-05-01 | 1926 | 5 | 0.38561 | 0.9995 | 145.8 | 0.1458 | 17.7103 | 1.6262 | 0.1 | 0.2592 | 18.2135 | 1.6589 | 1.6425 | 0.23948 | 18.2111 | 0.2592 | 0.1 | 0 | 0 | 18.2111 | Não | 0 | 0 | 95.848 | 18.2111 | 23 | 23 | 185
1926-06-01 | 1926 | 6 | 0.083645 | 0.21681 | 161.3 | 0.1613 | 18.2111 | 1.6587 | 0.1 | 0.2592 | 17.9012 | 1.6386 | 1.6486 | 0.26593 | 17.9028 | 0.2592 | 0.1 | 0 | 0 | 17.9028 | Não | 0 | 0 | 94.2252 | 17.9028 | 23 | 23 | 186
1926-07-01 | 1926 | 7 | 0.0059175 | 0.015338 | 224.8 | 0.2248 | 17.9028 | 1.6387 | 0.1 | 0.2592 | 17.2906 | 1.5989 | 1.6188 | 0.3639 | 17.295 | 0.2592 | 0.1 | 0 | 0 | 17.295 | Não | 0 | 0 | 91.0265 | 17.295 | 23 | 23 | 187
1926-08-01 | 1926 | 8 | 0.0042866 | 0.011111 | 268.7 | 0.2687 | 17.295 | 1.5992 | 0.1 | 0.2592 | 16.6172 | 1.5612 | 1.5802 | 0.42459 | 16.6223 | 0.2592 | 0.1 | 0 | 0 | 16.6223 | Não | 0 | 0 | 87.486 | 16.6223 | 23 | 22 | 188
1926-09-01 | 1926 | 9 | 0.0035988 | 0.0093282 | 292.8 | 0.2928 | 16.6223 | 1.5614 | 0.1 | 0.2592 | 15.9153 | 1.5267 | 1.544 | 0.4521 | 15.9204 | 0.2592 | 0.1 | 0 | 0 | 15.9204 | Não | 0 | 0 | 83.7915 | 15.9204 | 22 | 22 | 189
1926-10-01 | 1926 | 10 | 0.0041787 | 0.010831 | 262.9 | 0.2629 | 15.9204 | 1.5269 | 0.1 | 0.2592 | 15.2706 | 1.4949 | 1.5109 | 0.39722 | 15.2748 | 0.2592 | 0.1 | 0 | 0 | 15.2748 | Não | 0 | 0 | 80.3936 | 15.2748 | 22 | 22 | 190
1926-11-01 | 1926 | 11 | 0.0038163 | 0.0098919 | 223.7 | 0.2237 | 15.2748 | 1.4952 | 0.1 | 0.2592 | 14.691 | 1.4672 | 1.4812 | 0.33134 | 14.6941 | 0.2592 | 0.1 | 0 | 0 | 14.6941 | Não | 0 | 0 | 77.3376 | 14.6941 | 22 | 21 | 191
1926-12-01 | 1926 | 12 | 0.0029332 | 0.0076029 | 216.1 | 0.2161 | 14.6941 | 1.4673 | 0.1 | 0.2592 | 14.1255 | 1.4403 | 1.4538 | 0.31417 | 14.1284 | 0.2592 | 0.1 | 0 | 0 | 14.1284 | Não | 0 | 0 | 74.3599 | 14.1284 | 21 | 21 | 192
1927-01-01 | 1927 | 1 | 0.003452 | 0.0089476 | 160 | 0.16 | 14.1284 | 1.4404 | 0.1 | 0.2592 | 13.6477 | 1.4175 | 1.429 | 0.22863 | 13.6495 | 0.2592 | 0.1 | 0 | 0 | 13.6495 | Não | 0 | 0 | 71.8395 | 13.6495 | 21 | 21 | 193
1927-02-01 | 1927 | 2 | 0.042968 | 0.11137 | 124.3 | 0.1243 | 13.6495 | 1.4176 | 0.1 | 0.2592 | 13.3255 | 1.4028 | 1.4102 | 0.17529 | 13.3264 | 0.2592 | 0.1 | 0 | 0 | 13.3264 | Não | 0 | 0 | 70.1389 | 13.3264 | 21 | 20 | 194
1927-03-01 | 1927 | 3 | 0.1032 | 0.26749 | 107.7 | 0.1077 | 13.3264 | 1.4028 | 0.1 | 0.2592 | 13.1836 | 1.3966 | 1.3997 | 0.15075 | 13.1839 | 0.2592 | 0.1 | 0 | 0 | 13.1839 | Não | 0 | 0 | 69.3891 | 13.1839 | 20 | 20 | 195
1927-04-01 | 1927 | 4 | 0.25613 | 0.66389 | 100.5 | 0.1005 | 13.1839 | 1.3966 | 0.1 | 0.2592 | 13.4483 | 1.4082 | 1.4024 | 0.14094 | 13.4477 | 0.2592 | 0.1 | 0 | 0 | 13.4477 | Não | 0 | 0 | 70.7772 | 13.4477 | 20 | 20 | 196
1927-05-01 | 1927 | 5 | 0.0666 | 0.17263 | 145.8 | 0.1458 | 13.4477 | 1.4081 | 0.1 | 0.2592 | 13.1558 | 1.3954 | 1.4018 | 0.20438 | 13.1567 | 0.2592 | 0.1 | 0 | 0 | 13.1567 | Não | 0 | 0 | 69.2459 | 13.1567 | 20 | 20 | 197
1927-06-01 | 1927 | 6 | 0.025694 | 0.066598 | 161.3 | 0.1613 | 13.1567 | 1.3954 | 0.1 | 0.2592 | 12.739 | 1.3771 | 1.3863 | 0.22361 | 12.7405 | 0.2592 | 0.1 | 0 | 0 | 12.7405 | Não | 0 | 0 | 67.0553 | 12.7405 | 20 | 20 | 198
1927-07-01 | 1927 | 7 | 0.010928 | 0.028326 | 224.8 | 0.2248 | 12.7405 | 1.3772 | 0.1 | 0.2592 | 12.2 | 1.3536 | 1.3654 | 0.30694 | 12.2027 | 0.2592 | 0.1 | 0 | 0 | 12.2027 | Não | 0 | 0 | 64.2248 | 12.2027 | 20 | 20 | 199
1927-08-01 | 1927 | 8 | 0.002247 | 0.0058243 | 268.7 | 0.2687 | 12.2027 | 1.3537 | 0.1 | 0.2592 | 11.5856 | 1.3278 | 1.3407 | 0.36025 | 11.5891 | 0.2592 | 0.1 | 0 | 0 | 11.5891 | Não | 0 | 0 | 60.9951 | 11.5891 | 20 | 19 | 200
1927-09-01 | 1927 | 9 | 0.0013418 | 0.0034779 | 292.8 | 0.2928 | 11.5891 | 1.3279 | 0.1 | 0.2592 | 10.9445 | 1.302 | 1.315 | 0.38502 | 10.9483 | 0.2592 | 0.1 | 0 | 0 | 10.9483 | Não | 0 | 0 | 57.6228 | 10.9483 | 19 | 19 | 201
1927-10-01 | 1927 | 10 | 0.0011102 | 0.0028776 | 262.9 | 0.2629 | 10.9483 | 1.3022 | 0.1 | 0.2592 | 10.3497 | 1.2788 | 1.2905 | 0.33927 | 10.3527 | 0.2592 | 0.1 | 0 | 0 | 10.3527 | Não | 0 | 0 | 54.4881 | 10.3527 | 19 | 17 | 202
1927-11-01 | 1927 | 11 | 0.0011428 | 0.0029621 | 223.7 | 0.2237 | 10.3527 | 1.2789 | 0.1 | 0.2592 | 9.8104 | 1.266 | 1.2725 | 0.28465 | 9.8118 | 0.2592 | 0.1 | 0 | 0 | 9.8118 | Não | 0 | 0 | 51.6413 | 9.8118 | 17 | 17 | 203
1927-12-01 | 1927 | 12 | 0.0040219 | 0.010425 | 216.1 | 0.2161 | 9.8118 | 1.2661 | 0.1 | 0.2592 | 9.2895 | 1.2537 | 1.2599 | 0.27226 | 9.2908 | 0.2592 | 0.1 | 0 | 0 | 9.2908 | Não | 0 | 0 | 48.899 | 9.2908 | 17 | 17 | 204
1928-01-01 | 1928 | 1 | 0.010074 | 0.026113 | 160 | 0.16 | 9.2908 | 1.2537 | 0.1 | 0.2592 | 8.8571 | 1.2433 | 1.2485 | 0.19976 | 8.858 | 0.2592 | 0.1 | 0 | 0 | 8.858 | Não | 0 | 0 | 46.6209 | 8.858 | 17 | 16 | 205
1928-02-01 | 1928 | 2 | 0.0081526 | 0.021132 | 124.3 | 0.1243 | 8.858 | 1.2433 | 0.1 | 0.2592 | 8.4654 | 1.2338 | 1.2385 | 0.15395 | 8.4659 | 0.2592 | 0.1 | 0 | 0 | 8.4659 | Não | 0 | 0 | 44.5576 | 8.4659 | 16 | 16 | 206
1928-03-01 | 1928 | 3 | 0.32222 | 0.83519 | 107.7 | 0.1077 | 8.4659 | 1.2338 | 0.1 | 0.2592 | 8.9091 | 1.2445 | 1.2392 | 0.13346 | 8.9085 | 0.2592 | 0.1 | 0 | 0 | 8.9085 | Não | 0 | 0 | 46.8867 | 8.9085 | 16 | 16 | 207
1928-04-01 | 1928 | 4 | 0.44641 | 1.1571 | 100.5 | 0.1005 | 8.9085 | 1.2445 | 0.1 | 0.2592 | 9.6813 | 1.263 | 1.2537 | 0.126 | 9.6804 | 0.2592 | 0.1 | 0 | 0 | 9.6804 | Não | 0 | 0 | 50.9493 | 9.6804 | 16 | 17 | 208
1928-05-01 | 1928 | 5 | 0.16948 | 0.4393 | 145.8 | 0.1458 | 9.6804 | 1.2629 | 0.1 | 0.2592 | 9.6763 | 1.2629 | 1.2629 | 0.18413 | 9.6763 | 0.2592 | 0.1 | 0 | 0 | 9.6763 | Não | 0 | 0 | 50.9281 | 9.6763 | 17 | 17 | 209
1928-06-01 | 1928 | 6 | 0.061142 | 0.15848 | 161.3 | 0.1613 | 9.6763 | 1.2629 | 0.1 | 0.2592 | 9.3719 | 1.2556 | 1.2592 | 0.20312 | 9.3725 | 0.2592 | 0.1 | 0 | 0 | 9.3725 | Não | 0 | 0 | 49.3289 | 9.3725 | 17 | 17 | 210
1928-07-01 | 1928 | 7 | 0.0035737 | 0.009263 | 224.8 | 0.2248 | 9.3725 | 1.2557 | 0.1 | 0.2592 | 8.8403 | 1.2429 | 1.2493 | 0.28083 | 8.8417 | 0.2592 | 0.1 | 0 | 0 | 8.8417 | Não | 0 | 0 | 46.5354 | 8.8417 | 17 | 16 | 211
1928-08-01 | 1928 | 8 | 0.0020491 | 0.0053112 | 268.7 | 0.2687 | 8.8417 | 1.2429 | 0.1 | 0.2592 | 8.2539 | 1.2287 | 1.2358 | 0.33205 | 8.2558 | 0.2592 | 0.1 | 0 | 0 | 8.2558 | Não | 0 | 0 | 43.4515 | 8.2558 | 16 | 16 | 212
1928-09-01 | 1928 | 9 | 0.0028981 | 0.007512 | 292.8 | 0.2928 | 8.2558 | 1.2287 | 0.1 | 0.2592 | 7.6443 | 1.2094 | 1.2191 | 0.35694 | 7.6471 | 0.2592 | 0.1 | 0 | 0 | 7.6471 | Não | 0 | 0 | 40.2481 | 7.6471 | 16 | 15 | 213
1928-10-01 | 1928 | 10 | 0.0044342 | 0.011493 | 262.9 | 0.2629 | 7.6471 | 1.2096 | 0.1 | 0.2592 | 7.0814 | 1.1859 | 1.1977 | 0.31489 | 7.0846 | 0.2592 | 0.1 | 0 | 0 | 7.0846 | Não | 0 | 0 | 37.2871 | 7.0846 | 15 | 15 | 214
1928-11-01 | 1928 | 11 | 0.0030997 | 0.0080344 | 223.7 | 0.2237 | 7.0846 | 1.1861 | 0.1 | 0.2592 | 6.5681 | 1.1618 | 1.174 | 0.26261 | 6.5708 | 0.2592 | 0.1 | 0 | 0 | 6.5708 | Não | 0 | 0 | 34.583 | 6.5708 | 15 | 14 | 215
1928-12-01 | 1928 | 12 | 0.0072636 | 0.018827 | 216.1 | 0.2161 | 6.5708 | 1.162 | 0.1 | 0.2592 | 6.0793 | 1.1317 | 1.1468 | 0.24783 | 6.0826 | 0.2592 | 0.1 | 0 | 0 | 6.0826 | Não | 0 | 0 | 32.0135 | 6.0826 | 14 | 14 | 216
1929-01-01 | 1929 | 1 | 0.017001 | 0.044065 | 160 | 0.16 | 6.0826 | 1.1319 | 0.1 | 0.2592 | 5.6863 | 1.1074 | 1.1196 | 0.17914 | 5.6883 | 0.2592 | 0.1 | 0 | 0 | 5.6883 | Não | 0 | 0 | 29.9384 | 5.6883 | 14 | 14 | 217
1929-02-01 | 1929 | 2 | 0.12808 | 0.33197 | 124.3 | 0.1243 | 5.6883 | 1.1075 | 0.1 | 0.2592 | 5.6234 | 1.1035 | 1.1055 | 0.13741 | 5.6237 | 0.2592 | 0.1 | 0 | 0 | 5.6237 | Não | 0 | 0 | 29.5982 | 5.6237 | 14 | 14 | 218
1929-03-01 | 1929 | 3 | 0.3139 | 0.81363 | 107.7 | 0.1077 | 5.6237 | 1.1035 | 0.1 | 0.2592 | 6.0592 | 1.1304 | 1.117 | 0.1203 | 6.0578 | 0.2592 | 0.1 | 0 | 0 | 6.0578 | Não | 0 | 0 | 31.8832 | 6.0578 | 14 | 14 | 219
1929-04-01 | 1929 | 4 | 0.36291 | 0.94067 | 100.5 | 0.1005 | 6.0578 | 1.1303 | 0.1 | 0.2592 | 6.6257 | 1.1654 | 1.1479 | 0.11536 | 6.6239 | 0.2592 | 0.1 | 0 | 0 | 6.6239 | Não | 0 | 0 | 34.8627 | 6.6239 | 14 | 14 | 220
1929-05-01 | 1929 | 5 | 0.1012 | 0.26231 | 145.8 | 0.1458 | 6.6239 | 1.1653 | 0.1 | 0.2592 | 6.4571 | 1.155 | 1.1601 | 0.16915 | 6.4579 | 0.2592 | 0.1 | 0 | 0 | 6.4579 | Não | 0 | 0 | 33.9888 | 6.4579 | 14 | 14 | 221
1929-06-01 | 1929 | 6 | 0.022987 | 0.059583 | 161.3 | 0.1613 | 6.4579 | 1.155 | 0.1 | 0.2592 | 6.0719 | 1.1312 | 1.1431 | 0.18439 | 6.0739 | 0.2592 | 0.1 | 0 | 0 | 6.0739 | Não | 0 | 0 | 31.9677 | 6.0739 | 14 | 14 | 222
1929-07-01 | 1929 | 7 | 0.0084192 | 0.021823 | 224.8 | 0.2248 | 6.0739 | 1.1313 | 0.1 | 0.2592 | 5.5822 | 1.1009 | 1.1161 | 0.25091 | 5.5856 | 0.2592 | 0.1 | 0 | 0 | 5.5856 | Não | 0 | 0 | 29.3978 | 5.5856 | 14 | 14 | 223
1929-08-01 | 1929 | 8 | 0.0022377 | 0.0058001 | 268.7 | 0.2687 | 5.5856 | 1.1011 | 0.1 | 0.2592 | 5.0363 | 1.0496 | 1.0754 | 0.28895 | 5.0432 | 0.2592 | 0.1 | 0 | 0 | 5.0432 | Não | 0 | 0 | 26.5433 | 5.0432 | 14 | 13 | 224
1929-09-01 | 1929 | 9 | 0.0049833 | 0.012917 | 292.8 | 0.2928 | 5.0432 | 1.0503 | 0.1 | 0.2592 | 4.4894 | 0.99714 | 1.0237 | 0.29974 | 4.4972 | 0.2592 | 0.1 | 0 | 0 | 4.4972 | Não | 0 | 0 | 23.6695 | 4.4972 | 13 | 12 | 225
1929-10-01 | 1929 | 10 | 0.0054408 | 0.014103 | 262.9 | 0.2629 | 4.4972 | 0.99804 | 0.1 | 0.2592 | 3.9897 | 0.93891 | 0.96848 | 0.25461 | 3.9975 | 0.2592 | 0.1 | 0 | 0 | 3.9975 | Não | 0 | 0 | 21.0395 | 3.9975 | 12 | 12 | 226
1929-11-01 | 1929 | 11 | 0.0018275 | 0.004737 | 223.7 | 0.2237 | 3.9975 | 0.93982 | 0.1 | 0.2592 | 3.5328 | 0.88363 | 0.91172 | 0.20395 | 3.5391 | 0.2592 | 0.1 | 0 | 0 | 3.5391 | Não | 0 | 0 | 18.6268 | 3.5391 | 12 | 11 | 227
1929-12-01 | 1929 | 12 | 0.010842 | 0.028103 | 216.1 | 0.2161 | 3.5391 | 0.8847 | 0.1 | 0.2592 | 3.1168 | 0.81234 | 0.84852 | 0.18337 | 3.1246 | 0.2592 | 0.1 | 0 | 0 | 3.1246 | Não | 0 | 0 | 16.4454 | 3.1246 | 11 | 11 | 228
1930-01-01 | 1930 | 1 | 0.0086742 | 0.022483 | 160 | 0.16 | 3.1246 | 0.81368 | 0.1 | 0.2592 | 2.7577 | 0.75081 | 0.78225 | 0.12516 | 2.7628 | 0.2592 | 0.1 | 0 | 0 | 2.7628 | Não | 0 | 0 | 14.5408 | 2.7628 | 11 | 11 | 229
1930-02-01 | 1930 | 2 | 0.017424 | 0.045162 | 124.3 | 0.1243 | 2.7628 | 0.75167 | 0.1 | 0.2592 | 2.4553 | 0.70254 | 0.7271 | 0.090379 | 2.4583 | 0.2592 | 0.1 | 0 | 0 | 2.4583 | Não | 0 | 0 | 12.9386 | 2.4583 | 11 | 10 | 230
1930-03-01 | 1930 | 3 | 0.10185 | 0.26401 | 107.7 | 0.1077 | 2.4583 | 0.70302 | 0.1 | 0.2592 | 2.3874 | 0.69172 | 0.69737 | 0.075107 | 2.388 | 0.2592 | 0.1 | 0 | 0 | 2.388 | Não | 0 | 0 | 12.5686 | 2.388 | 10 | 10 | 231
1930-04-01 | 1930 | 4 | 0.12748 | 0.33042 | 100.5 | 0.1005 | 2.388 | 0.69182 | 0.1 | 0.2592 | 2.3897 | 0.69209 | 0.69195 | 0.069541 | 2.3897 | 0.2592 | 0.1 | 0 | 0 | 2.3897 | Não | 0 | 0 | 12.5774 | 2.3897 | 10 | 10 | 232
1930-05-01 | 1930 | 5 | 0.099922 | 0.259 | 145.8 | 0.1458 | 2.3897 | 0.69208 | 0.1 | 0.2592 | 2.2886 | 0.67597 | 0.68403 | 0.099731 | 2.2898 | 0.2592 | 0.1 | 0 | 0 | 2.2898 | Não | 0 | 0 | 12.0515 | 2.2898 | 10 | 10 | 233
1930-06-01 | 1930 | 6 | 0.15692 | 0.40674 | 161.3 | 0.1613 | 2.2898 | 0.67615 | 0.1 | 0.2592 | 2.3283 | 0.68229 | 0.67922 | 0.10956 | 2.3278 | 0.2592 | 0.1 | 0 | 0 | 2.3278 | Não | 0 | 0 | 12.2514 | 2.3278 | 10 | 10 | 234
1930-07-01 | 1930 | 7 | 0.0031247 | 0.0080992 | 224.8 | 0.2248 | 2.3278 | 0.68221 | 0.1 | 0.2592 | 1.9233 | 0.6162 | 0.6492 | 0.14594 | 1.9307 | 0.2592 | 0.1 | 0 | 0 | 1.9307 | Não | 0 | 0 | 10.1617 | 1.9307 | 10 | 9 | 235
1930-08-01 | 1930 | 8 | 0.0013078 | 0.0033898 | 268.7 | 0.2687 | 1.9307 | 0.61746 | 0.1 | 0.2592 | 1.509 | 0.54562 | 0.58154 | 0.15626 | 1.5186 | 0.2592 | 0.1 | 0 | 0 | 1.5186 | Não | 0 | 0 | 7.9929 | 1.5186 | 9 | 9 | 236
1930-09-01 | 1930 | 9 | 0.001101 | 0.0028537 | 292.8 | 0.2928 | 1.5186 | 0.54727 | 0.1 | 0.2592 | 1.1021 | 0.47146 | 0.50936 | 0.14914 | 1.1132 | 0.2592 | 0.1 | 0 | 0 | 1.1132 | Não | 0 | 0 | 5.8587 | 1.1132 | 9 | 8 | 237
1930-10-01 | 1930 | 10 | 0.0048516 | 0.012575 | 262.9 | 0.2629 | 1.1132 | 0.47349 | 0.1 | 0.2592 | 0.74206 | 0.38957 | 0.43153 | 0.11345 | 0.75309 | 0.2592 | 0.1 | 0 | 0 | 0.75309 | Não | 0 | 0 | 3.9636 | 0.75309 | 8 | 7 | 238
1930-11-01 | 1930 | 11 | 0.0017036 | 0.0044158 | 223.7 | 0.2237 | 0.75309 | 0.39231 | 0.1 | 0.2592 | 0.41054 | 0.28591 | 0.33911 | 0.075859 | 0.42244 | 0.2592 | 0.1 | 0 | 0 | 0.42244 | Não | 0 | 0 | 2.2234 | 0.42244 | 7 | 6 | 239
1930-12-01 | 1930 | 12 | 0.004656 | 0.012068 | 216.1 | 0.2161 | 0.42244 | 0.29033 | 0.1 | 0.2592 | 0.11257 | 0.12436 | 0.20735 | 0.044807 | 0.13051 | 0.2592 | 0.1 | 0 | 0 | 0.13051 | Não | 0 | 0 | 0.68687 | 0.13051 | 6 | 5 | 240
1931-01-01 | 1931 | 1 | 0.01661 | 0.043054 | 160 | 0.16 | 0.13051 | 0.13625 | 0.1 | 0.2592 | -0.10744 | 0 | 0.068123 | 0.0109 | -0.096541 | 0.16266 | 0.062754 | 0.037246 | 0 | 0 | Sim | 0 | 0 | 0 | 0 | 5 | 1 | 241
1931-02-01 | 1931 | 2 | 0.12991 | 0.33674 | 124.3 | 0.1243 | 0 | 0 | 0.1 | 0.2592 | 0.077538 | 0.088375 | 0.044188 | 0.0054925 | 0.072045 | 0.2592 | 0.1 | 0 | 0 | 0.072045 | Não | 0 | 0 | 0.37918 | 0.072045 | 1 | 4 | 242
1931-03-01 | 1931 | 3 | 0.28456 | 0.73758 | 107.7 | 0.1077 | 0.072045 | 0.082272 | 0.1 | 0.2592 | 0.54156 | 0.3346 | 0.20844 | 0.022449 | 0.52797 | 0.2592 | 0.1 | 0 | 0 | 0.52797 | Não | 0 | 0 | 2.7788 | 0.52797 | 4 | 6 | 243
1931-04-01 | 1931 | 4 | 0.32941 | 0.85384 | 100.5 | 0.1005 | 0.52797 | 0.32955 | 0.1 | 0.2592 | 1.0895 | 0.46915 | 0.39935 | 0.040135 | 1.0825 | 0.2592 | 0.1 | 0 | 0 | 1.0825 | Não | 0 | 0 | 5.6973 | 1.0825 | 6 | 8 | 244
1931-05-01 | 1931 | 5 | 0.073014 | 0.18925 | 145.8 | 0.1458 | 1.0825 | 0.46787 | 0.1 | 0.2592 | 0.94432 | 0.43988 | 0.45387 | 0.066175 | 0.94636 | 0.2592 | 0.1 | 0 | 0 | 0.94636 | Não | 0 | 0 | 4.9808 | 0.94636 | 8 | 7 | 245
1931-06-01 | 1931 | 6 | 0.015521 | 0.040232 | 161.3 | 0.1613 | 0.94636 | 0.44039 | 0.1 | 0.2592 | 0.65636 | 0.36825 | 0.40432 | 0.065217 | 0.66218 | 0.2592 | 0.1 | 0 | 0 | 0.66218 | Não | 0 | 0 | 3.4851 | 0.66218 | 7 | 7 | 246
1931-07-01 | 1931 | 7 | 0.0033858 | 0.0087761 | 224.8 | 0.2248 | 0.66218 | 0.3697 | 0.1 | 0.2592 | 0.32864 | 0.25548 | 0.31259 | 0.070269 | 0.34148 | 0.2592 | 0.1 | 0 | 0 | 0.34148 | Não | 0 | 0 | 1.7973 | 0.34148 | 7 | 6 | 247
1931-08-01 | 1931 | 8 | 0.0030312 | 0.0078568 | 268.7 | 0.2687 | 0.34148 | 0.26025 | 0.1 | 0.2592 | 0.020212 | 0.027196 | 0.14372 | 0.038618 | 0.051522 | 0.2592 | 0.1 | 0 | 0 | 0.051522 | Não | 0 | 0 | 0.27117 | 0.051522 | 6 | 3 | 248
1931-09-01 | 1931 | 9 | 0.0031234 | 0.0080959 | 292.8 | 0.2928 | 0.051522 | 0.059469 | 0.1 | 0.2592 | -0.21699 | 0 | 0.029734 | 0.0087062 | -0.20829 | 0.050912 | 0.019642 | 0.080358 | 0 | 0 | Sim | 0 | 0 | 0 | 0 | 4 | 1 | 249
1931-10-01 | 1931 | 10 | 0.0044541 | 0.011545 | 262.9 | 0.2629 | 0 | 0 | 0.1 | 0.2592 | -0.24766 | 0 | 0 | 0 | -0.24766 | 0.011545 | 0.0044541 | 0.095546 | 0 | 0 | Sim | 0 | 0 | 0 | 0 | 1 | 1 | 250
1931-11-01 | 1931 | 11 | 0.0012845 | 0.0033295 | 223.7 | 0.2237 | 0 | 0 | 0.1 | 0.2592 | -0.25587 | 0 | 0 | 0 | -0.25587 | 0.0033295 | 0.0012845 | 0.098715 | 0 | 0 | Sim | 0 | 0 | 0 | 0 | 1 | 1 | 251
1931-12-01 | 1931 | 12 | 0.0012804 | 0.0033188 | 216.1 | 0.2161 | 0 | 0 | 0.1 | 0.2592 | -0.25588 | 0 | 0 | 0 | -0.25588 | 0.0033188 | 0.0012804 | 0.09872 | 0 | 0 | Sim | 0 | 0 | 0 | 0 | 1 | 1 | 252
1932-01-01 | 1932 | 1 | 0.0088687 | 0.022988 | 160 | 0.16 | 0 | 0 | 0.1 | 0.2592 | -0.23621 | 0 | 0 | 0 | -0.23621 | 0.022988 | 0.0088687 | 0.091131 | 0 | 0 | Sim | 0 | 0 | 0 | 0 | 1 | 1 | 253
1932-02-01 | 1932 | 2 | 0.022536 | 0.058412 | 124.3 | 0.1243 | 0 | 0 | 0.1 | 0.2592 | -0.20079 | 0 | 0 | 0 | -0.20079 | 0.058412 | 0.022536 | 0.077464 | 0 | 0 | Sim | 0 | 0 | 0 | 0 | 1 | 1 | 254
1932-03-01 | 1932 | 3 | 0.025413 | 0.065871 | 107.7 | 0.1077 | 0 | 0 | 0.1 | 0.2592 | -0.19333 | 0 | 0 | 0 | -0.19333 | 0.065871 | 0.025413 | 0.074587 | 0 | 0 | Sim | 0 | 0 | 0 | 0 | 1 | 1 | 255
1932-04-01 | 1932 | 4 | 0.026238 | 0.068008 | 100.5 | 0.1005 | 0 | 0 | 0.1 | 0.2592 | -0.19119 | 0 | 0 | 0 | -0.19119 | 0.068008 | 0.026238 | 0.073762 | 0 | 0 | Sim | 0 | 0 | 0 | 0 | 1 | 1 | 256
1932-05-01 | 1932 | 5 | 0.013375 | 0.034669 | 145.8 | 0.1458 | 0 | 0 | 0.1 | 0.2592 | -0.22453 | 0 | 0 | 0 | -0.22453 | 0.034669 | 0.013375 | 0.086625 | 0 | 0 | Sim | 0 | 0 | 0 | 0 | 1 | 1 | 257
1932-06-01 | 1932 | 6 | 0.015004 | 0.038891 | 161.3 | 0.1613 | 0 | 0 | 0.1 | 0.2592 | -0.22031 | 0 | 0 | 0 | -0.22031 | 0.038891 | 0.015004 | 0.084996 | 0 | 0 | Sim | 0 | 0 | 0 | 0 | 1 | 1 | 258
1932-07-01 | 1932 | 7 | 0.0081536 | 0.021134 | 224.8 | 0.2248 | 0 | 0 | 0.1 | 0.2592 | -0.23807 | 0 | 0 | 0 | -0.23807 | 0.021134 | 0.0081536 | 0.091846 | 0 | 0 | Sim | 0 | 0 | 0 | 0 | 1 | 1 | 259
1932-08-01 | 1932 | 8 | 0.00040332 | 0.0010454 | 268.7 | 0.2687 | 0 | 0 | 0.1 | 0.2592 | -0.25815 | 0 | 0 | 0 | -0.25815 | 0.0010454 | 0.00040332 | 0.099597 | 0 | 0 | Sim | -9.7578e-18 | 9.7578e-18 | 0 | 0 | 1 | 1 | 260
1932-09-01 | 1932 | 9 | 0.0065077 | 0.016868 | 292.8 | 0.2928 | 0 | 0 | 0.1 | 0.2592 | -0.24233 | 0 | 0 | 0 | -0.24233 | 0.016868 | 0.0065077 | 0.093492 | 0 | 0 | Sim | 0 | 0 | 0 | 0 | 1 | 1 | 261
1932-10-01 | 1932 | 10 | 0.0014004 | 0.0036298 | 262.9 | 0.2629 | 0 | 0 | 0.1 | 0.2592 | -0.25557 | 0 | 0 | 0 | -0.25557 | 0.0036298 | 0.0014004 | 0.0986 | 0 | 0 | Sim | 1.7347e-17 | 1.7347e-17 | 0 | 0 | 1 | 1 | 262
1932-11-01 | 1932 | 11 | 0.0016633 | 0.0043114 | 223.7 | 0.2237 | 0 | 0 | 0.1 | 0.2592 | -0.25489 | 0 | 0 | 0 | -0.25489 | 0.0043114 | 0.0016633 | 0.098337 | 0 | 0 | Sim | 0 | 0 | 0 | 0 | 1 | 1 | 263
1932-12-01 | 1932 | 12 | 0.00050529 | 0.0013097 | 216.1 | 0.2161 | 0 | 0 | 0.1 | 0.2592 | -0.25789 | 0 | 0 | 0 | -0.25789 | 0.0013097 | 0.00050529 | 0.099495 | 0 | 0 | Sim | 0 | 0 | 0 | 0 | 1 | 1 | 264
1933-01-01 | 1933 | 1 | 0.015786 | 0.040917 | 160 | 0.16 | 0 | 0 | 0.1 | 0.2592 | -0.21828 | 0 | 0 | 0 | -0.21828 | 0.040917 | 0.015786 | 0.084214 | 0 | 0 | Sim | 0 | 0 | 0 | 0 | 1 | 1 | 265
1933-02-01 | 1933 | 2 | 0.051516 | 0.13353 | 124.3 | 0.1243 | 0 | 0 | 0.1 | 0.2592 | -0.12567 | 0 | 0 | 0 | -0.12567 | 0.13353 | 0.051516 | 0.048484 | 0 | 0 | Sim | 0 | 0 | 0 | 0 | 1 | 1 | 266
1933-03-01 | 1933 | 3 | 0.30831 | 0.79913 | 107.7 | 0.1077 | 0 | 0 | 0.1 | 0.2592 | 0.53993 | 0.334 | 0.167 | 0.017986 | 0.52195 | 0.2592 | 0.1 | 0 | 0 | 0.52195 | Não | 0 | 0 | 2.7471 | 0.52195 | 1 | 6 | 267
1933-04-01 | 1933 | 4 | 0.69977 | 1.8138 | 100.5 | 0.1005 | 0.52195 | 0.32731 | 0.1 | 0.2592 | 2.0437 | 0.63671 | 0.48201 | 0.048442 | 2.0281 | 0.2592 | 0.1 | 0 | 0 | 2.0281 | Não | 0 | 0 | 10.6743 | 2.0281 | 6 | 9 | 268
1933-05-01 | 1933 | 5 | 0.03909 | 0.10132 | 145.8 | 0.1458 | 2.0281 | 0.63406 | 0.1 | 0.2592 | 1.7778 | 0.59141 | 0.61273 | 0.089337 | 1.7809 | 0.2592 | 0.1 | 0 | 0 | 1.7809 | Não | 0 | 0 | 9.3732 | 1.7809 | 9 | 9 | 269
1933-06-01 | 1933 | 6 | 0.0098093 | 0.025426 | 161.3 | 0.1613 | 1.7809 | 0.59194 | 0.1 | 0.2592 | 1.4516 | 0.53554 | 0.56374 | 0.090931 | 1.4562 | 0.2592 | 0.1 | 0 | 0 | 1.4562 | Não | 0 | 0 | 7.6642 | 1.4562 | 9 | 8 | 270
1933-07-01 | 1933 | 7 | 0.0046642 | 0.01209 | 224.8 | 0.2248 | 1.4562 | 0.53637 | 0.1 | 0.2592 | 1.0885 | 0.46897 | 0.50267 | 0.113 | 1.0961 | 0.2592 | 0.1 | 0 | 0 | 1.0961 | Não | 0 | 0 | 5.7689 | 1.0961 | 8 | 8 | 271
1933-08-01 | 1933 | 8 | 0.0027491 | 0.0071256 | 268.7 | 0.2687 | 1.0961 | 0.47036 | 0.1 | 0.2592 | 0.71762 | 0.38349 | 0.42692 | 0.11471 | 0.72929 | 0.2592 | 0.1 | 0 | 0 | 0.72929 | Não | 0 | 0 | 3.8384 | 0.72929 | 8 | 7 | 272
1933-09-01 | 1933 | 9 | 0.0024521 | 0.0063557 | 292.8 | 0.2928 | 0.72929 | 0.38639 | 0.1 | 0.2592 | 0.36331 | 0.26836 | 0.32738 | 0.095856 | 0.38059 | 0.2592 | 0.1 | 0 | 0 | 0.38059 | Não | 0 | 0 | 2.0031 | 0.38059 | 7 | 6 | 273
1933-10-01 | 1933 | 10 | 0.0029482 | 0.0076417 | 262.9 | 0.2629 | 0.38059 | 0.27478 | 0.1 | 0.2592 | 0.056796 | 0.065329 | 0.17006 | 0.044707 | 0.084328 | 0.2592 | 0.1 | 0 | 0 | 0.084328 | Não | 0 | 0 | 0.44383 | 0.084328 | 6 | 4 | 274
1933-11-01 | 1933 | 11 | 0.0049847 | 0.01292 | 223.7 | 0.2237 | 0.084328 | 0.09592 | 0.1 | 0.2592 | -0.18341 | 0 | 0.04796 | 0.010729 | -0.17268 | 0.08652 | 0.03338 | 0.06662 | 0 | 0 | Sim | 0 | 0 | 0 | 0 | 4 | 1 | 275
1933-12-01 | 1933 | 12 | 0.0036406 | 0.0094365 | 216.1 | 0.2161 | 0 | 0 | 0.1 | 0.2592 | -0.24976 | 0 | 0 | 0 | -0.24976 | 0.0094365 | 0.0036406 | 0.096359 | 0 | 0 | Sim | 0 | 0 | 0 | 0 | 1 | 1 | 276
1934-01-01 | 1934 | 1 | 0.062527 | 0.16207 | 160 | 0.16 | 0 | 0 | 0.1 | 0.2592 | -0.097131 | 0 | 0 | 0 | -0.097131 | 0.16207 | 0.062527 | 0.037473 | 0 | 0 | Sim | 0 | 0 | 0 | 0 | 1 | 1 | 277
1934-02-01 | 1934 | 2 | 0.35588 | 0.92245 | 124.3 | 0.1243 | 0 | 0 | 0.1 | 0.2592 | 0.66325 | 0.36996 | 0.18498 | 0.022993 | 0.64026 | 0.2592 | 0.1 | 0 | 0 | 0.64026 | Não | 0 | 0 | 3.3698 | 0.64026 | 1 | 7 | 278
1934-03-01 | 1934 | 3 | 2.2968 | 5.9532 | 107.7 | 0.1077 | 0.64026 | 0.36424 | 0.1 | 0.2592 | 6.2951 | 1.145 | 0.75461 | 0.081272 | 6.253 | 0.2592 | 0.1 | 0 | 0 | 6.253 | Não | 0 | 0 | 32.9106 | 6.253 | 7 | 14 | 279
1934-04-01 | 1934 | 4 | 1.7723 | 4.5938 | 100.5 | 0.1005 | 6.253 | 1.1424 | 0.1 | 0.2592 | 10.4728 | 1.283 | 1.2127 | 0.12187 | 10.4657 | 0.2592 | 0.1 | 0 | 0 | 10.4657 | Não | 0 | 0 | 55.0828 | 10.4657 | 14 | 18 | 280
1934-05-01 | 1934 | 5 | 1.2874 | 3.3369 | 145.8 | 0.1458 | 10.4657 | 1.2827 | 0.1 | 0.2592 | 13.3564 | 1.4042 | 1.3434 | 0.19587 | 13.3475 | 0.2592 | 0.1 | 0 | 0 | 13.3475 | Não | 0 | 0 | 70.2502 | 13.3475 | 18 | 20 | 281
1934-06-01 | 1934 | 6 | 0.26995 | 0.69972 | 161.3 | 0.1613 | 13.3475 | 1.4038 | 0.1 | 0.2592 | 13.5616 | 1.4134 | 1.4086 | 0.22721 | 13.5609 | 0.2592 | 0.1 | 0 | 0 | 13.5609 | Não | 0 | 0 | 71.3729 | 13.5609 | 20 | 21 | 282
1934-07-01 | 1934 | 7 | 0.0069762 | 0.018082 | 224.8 | 0.2248 | 13.5609 | 1.4134 | 0.1 | 0.2592 | 13.002 | 1.3887 | 1.401 | 0.31495 | 13.0048 | 0.2592 | 0.1 | 0 | 0 | 13.0048 | Não | 0 | 0 | 68.4462 | 13.0048 | 21 | 20 | 283
1934-08-01 | 1934 | 8 | 0.0084977 | 0.022026 | 268.7 | 0.2687 | 13.0048 | 1.3888 | 0.1 | 0.2592 | 12.3944 | 1.3621 | 1.3754 | 0.36958 | 12.398 | 0.2592 | 0.1 | 0 | 0 | 12.398 | Não | 0 | 0 | 65.2528 | 12.398 | 20 | 20 | 284
1934-09-01 | 1934 | 9 | 0.013245 | 0.034331 | 292.8 | 0.2928 | 12.398 | 1.3622 | 0.1 | 0.2592 | 11.7743 | 1.3354 | 1.3488 | 0.39493 | 11.7782 | 0.2592 | 0.1 | 0 | 0 | 11.7782 | Não | 0 | 0 | 61.9907 | 11.7782 | 20 | 19 | 285
1934-10-01 | 1934 | 10 | 0.0076369 | 0.019795 | 262.9 | 0.2629 | 11.7782 | 1.3355 | 0.1 | 0.2592 | 11.1877 | 1.3118 | 1.3237 | 0.34799 | 11.1908 | 0.2592 | 0.1 | 0 | 0 | 11.1908 | Não | 0 | 0 | 58.8992 | 11.1908 | 19 | 19 | 286
1934-11-01 | 1934 | 11 | 0.018933 | 0.049074 | 223.7 | 0.2237 | 11.1908 | 1.3119 | 0.1 | 0.2592 | 10.6872 | 1.2917 | 1.3018 | 0.29121 | 10.6895 | 0.2592 | 0.1 | 0 | 0 | 10.6895 | Não | 0 | 0 | 56.2606 | 10.6895 | 19 | 19 | 287
1934-12-01 | 1934 | 12 | 0.057435 | 0.14887 | 216.1 | 0.2161 | 10.6895 | 1.2918 | 0.1 | 0.2592 | 10.3 | 1.2776 | 1.2847 | 0.27763 | 10.3016 | 0.2592 | 0.1 | 0 | 0 | 10.3016 | Não | 0 | 0 | 54.2187 | 10.3016 | 19 | 17 | 288
1935-01-01 | 1935 | 1 | 0.12342 | 0.31991 | 160 | 0.16 | 10.3016 | 1.2777 | 0.1 | 0.2592 | 10.1578 | 1.2743 | 1.276 | 0.20415 | 10.1581 | 0.2592 | 0.1 | 0 | 0 | 10.1581 | Não | 0 | 0 | 53.4638 | 10.1581 | 17 | 17 | 289
1935-02-01 | 1935 | 2 | 0.65515 | 1.6982 | 124.3 | 0.1243 | 10.1581 | 1.2743 | 0.1 | 0.2592 | 11.4387 | 1.3219 | 1.2981 | 0.16135 | 11.4357 | 0.2592 | 0.1 | 0 | 0 | 11.4357 | Não | 0 | 0 | 60.188 | 11.4357 | 17 | 19 | 290
1935-03-01 | 1935 | 3 | 1.2977 | 3.3636 | 107.7 | 0.1077 | 11.4357 | 1.3218 | 0.1 | 0.2592 | 14.3978 | 1.4532 | 1.3875 | 0.14943 | 14.3907 | 0.2592 | 0.1 | 0 | 0 | 14.3907 | Não | 0 | 0 | 75.7406 | 14.3907 | 19 | 21 | 291
1935-04-01 | 1935 | 4 | 1.8961 | 4.9148 | 100.5 | 0.1005 | 14.3907 | 1.4529 | 0.1 | 0.2592 | 18.9003 | 1.7035 | 1.5782 | 0.15861 | 18.8877 | 0.2592 | 0.1 | 0 | 0 | 18.8877 | Não | 0 | 0 | 99.4088 | 18.8877 | 21 | 23 | 292
1935-05-01 | 1935 | 5 | 0.88533 | 2.2948 | 145.8 | 0.1458 | 18.8877 | 1.7027 | 0.1 | 0.2592 | 20.675 | 1.7665 | 1.7346 | 0.2529 | 20.6704 | 0.2592 | 0.1 | 0 | 1.6704 | 19 | Não | 0 | 0 | 100 | 20.6704 | 23 | 24 | 293
1935-06-01 | 1935 | 6 | 0.20666 | 0.53567 | 161.3 | 0.1613 | 19 | 1.71 | 0.1 | 0.2592 | 19.0006 | 1.71 | 1.71 | 0.27582 | 19.0006 | 0.2592 | 0.1 | 0 | 0.00064511 | 19 | Não | 0 | 0 | 100 | 19.0006 | 24 | 24 | 294
1935-07-01 | 1935 | 7 | 0.036663 | 0.09503 | 224.8 | 0.2248 | 19 | 1.71 | 0.1 | 0.2592 | 18.4514 | 1.6743 | 1.6922 | 0.3804 | 18.4554 | 0.2592 | 0.1 | 0 | 0 | 18.4554 | Não | 0 | 0 | 97.1338 | 18.4554 | 24 | 23 | 295
1935-08-01 | 1935 | 8 | 0.008416 | 0.021814 | 268.7 | 0.2687 | 18.4554 | 1.6746 | 0.1 | 0.2592 | 17.7681 | 1.6299 | 1.6523 | 0.44396 | 17.7741 | 0.2592 | 0.1 | 0 | 0 | 17.7741 | Não | 0 | 0 | 93.5478 | 17.7741 | 23 | 23 | 296
1935-09-01 | 1935 | 9 | 0.0093927 | 0.024346 | 292.8 | 0.2928 | 17.7741 | 1.6303 | 0.1 | 0.2592 | 17.0619 | 1.584 | 1.6072 | 0.47058 | 17.0686 | 0.2592 | 0.1 | 0 | 0 | 17.0686 | Não | 0 | 0 | 89.835 | 17.0686 | 23 | 23 | 297
1935-10-01 | 1935 | 10 | 0.0082128 | 0.021288 | 262.9 | 0.2629 | 17.0686 | 1.5845 | 0.1 | 0.2592 | 16.4142 | 1.5512 | 1.5678 | 0.41218 | 16.4186 | 0.2592 | 0.1 | 0 | 0 | 16.4186 | Não | 0 | 0 | 86.4134 | 16.4186 | 23 | 22 | 298
1935-11-01 | 1935 | 11 | 0.0077475 | 0.020081 | 223.7 | 0.2237 | 16.4186 | 1.5514 | 0.1 | 0.2592 | 15.8324 | 1.5226 | 1.537 | 0.34382 | 15.8356 | 0.2592 | 0.1 | 0 | 0 | 15.8356 | Não | 0 | 0 | 83.3453 | 15.8356 | 22 | 22 | 299
1935-12-01 | 1935 | 12 | 0.0046115 | 0.011953 | 216.1 | 0.2161 | 15.8356 | 1.5227 | 0.1 | 0.2592 | 15.2593 | 1.4944 | 1.5086 | 0.326 | 15.2624 | 0.2592 | 0.1 | 0 | 0 | 15.2624 | Não | 0 | 0 | 80.3282 | 15.2624 | 22 | 22 | 300
1936-01-01 | 1936 | 1 | 0.017344 | 0.044957 | 160 | 0.16 | 15.2624 | 1.4945 | 0.1 | 0.2592 | 14.809 | 1.4728 | 1.4837 | 0.23739 | 14.8107 | 0.2592 | 0.1 | 0 | 0 | 14.8107 | Não | 0 | 0 | 77.9512 | 14.8107 | 22 | 21 | 301
1936-02-01 | 1936 | 2 | 0.11203 | 0.29038 | 124.3 | 0.1243 | 14.8107 | 1.4729 | 0.1 | 0.2592 | 14.6588 | 1.4657 | 1.4693 | 0.18263 | 14.6593 | 0.2592 | 0.1 | 0 | 0 | 14.6593 | Não | 0 | 0 | 77.1541 | 14.6593 | 21 | 21 | 302
1936-03-01 | 1936 | 3 | 0.12465 | 0.3231 | 107.7 | 0.1077 | 14.6593 | 1.4657 | 0.1 | 0.2592 | 14.5653 | 1.4612 | 1.4634 | 0.15761 | 14.5656 | 0.2592 | 0.1 | 0 | 0 | 14.5656 | Não | 0 | 0 | 76.6609 | 14.5656 | 21 | 21 | 303
1936-04-01 | 1936 | 4 | 0.17586 | 0.45583 | 100.5 | 0.1005 | 14.5656 | 1.4612 | 0.1 | 0.2592 | 14.6154 | 1.4636 | 1.4624 | 0.14697 | 14.6152 | 0.2592 | 0.1 | 0 | 0 | 14.6152 | Não | 0 | 0 | 76.9223 | 14.6152 | 21 | 21 | 304
1936-05-01 | 1936 | 5 | 0.066609 | 0.17265 | 145.8 | 0.1458 | 14.6152 | 1.4636 | 0.1 | 0.2592 | 14.3153 | 1.4493 | 1.4564 | 0.21235 | 14.3163 | 0.2592 | 0.1 | 0 | 0 | 14.3163 | Não | 0 | 0 | 75.3491 | 14.3163 | 21 | 21 | 305
1936-06-01 | 1936 | 6 | 0.049446 | 0.12816 | 161.3 | 0.1613 | 14.3163 | 1.4493 | 0.1 | 0.2592 | 13.9515 | 1.432 | 1.4407 | 0.23238 | 13.9529 | 0.2592 | 0.1 | 0 | 0 | 13.9529 | Não | 0 | 0 | 73.4364 | 13.9529 | 21 | 21 | 306
1936-07-01 | 1936 | 7 | 0.0043384 | 0.011245 | 224.8 | 0.2248 | 13.9529 | 1.432 | 0.1 | 0.2592 | 13.383 | 1.4053 | 1.4187 | 0.31892 | 13.386 | 0.2592 | 0.1 | 0 | 0 | 13.386 | Não | 0 | 0 | 70.4529 | 13.386 | 21 | 20 | 307
1936-08-01 | 1936 | 8 | 0.0028653 | 0.007427 | 268.7 | 0.2687 | 13.386 | 1.4055 | 0.1 | 0.2592 | 12.7566 | 1.3779 | 1.3917 | 0.37395 | 12.7603 | 0.2592 | 0.1 | 0 | 0 | 12.7603 | Não | 0 | 0 | 67.1596 | 12.7603 | 20 | 20 | 308
1936-09-01 | 1936 | 9 | 0.001627 | 0.0042171 | 292.8 | 0.2928 | 12.7603 | 1.3781 | 0.1 | 0.2592 | 12.1018 | 1.3493 | 1.3637 | 0.39928 | 12.1061 | 0.2592 | 0.1 | 0 | 0 | 12.1061 | Não | 0 | 0 | 63.7161 | 12.1061 | 20 | 20 | 309
1936-10-01 | 1936 | 10 | 0.0016683 | 0.0043243 | 262.9 | 0.2629 | 12.1061 | 1.3495 | 0.1 | 0.2592 | 11.4964 | 1.3242 | 1.3368 | 0.35145 | 11.4997 | 0.2592 | 0.1 | 0 | 0 | 11.4997 | Não | 0 | 0 | 60.5249 | 11.4997 | 20 | 19 | 310
1936-11-01 | 1936 | 11 | 0.0012691 | 0.0032895 | 223.7 | 0.2237 | 11.4997 | 1.3243 | 0.1 | 0.2592 | 10.9476 | 1.3022 | 1.3132 | 0.29377 | 10.9501 | 0.2592 | 0.1 | 0 | 0 | 10.9501 | Não | 0 | 0 | 57.6319 | 10.9501 | 19 | 19 | 311
1936-12-01 | 1936 | 12 | 0.0040034 | 0.010377 | 216.1 | 0.2161 | 10.9501 | 1.3023 | 0.1 | 0.2592 | 10.4198 | 1.2808 | 1.2915 | 0.2791 | 10.4221 | 0.2592 | 0.1 | 0 | 0 | 10.4221 | Não | 0 | 0 | 54.8533 | 10.4221 | 19 | 18 | 312
1937-01-01 | 1937 | 1 | 0.0029653 | 0.0076861 | 160 | 0.16 | 10.4221 | 1.2809 | 0.1 | 0.2592 | 9.9657 | 1.2697 | 1.2753 | 0.20405 | 9.9666 | 0.2592 | 0.1 | 0 | 0 | 9.9666 | Não | 0 | 0 | 52.4556 | 9.9666 | 18 | 17 | 313
1937-02-01 | 1937 | 2 | 0.13061 | 0.33854 | 124.3 | 0.1243 | 9.9666 | 1.2697 | 0.1 | 0.2592 | 9.8881 | 1.2679 | 1.2688 | 0.15771 | 9.8882 | 0.2592 | 0.1 | 0 | 0 | 9.8882 | Não | 0 | 0 | 52.0432 | 9.8882 | 17 | 17 | 314
1937-03-01 | 1937 | 3 | 0.21997 | 0.57017 | 107.7 | 0.1077 | 9.8882 | 1.2679 | 0.1 | 0.2592 | 10.0626 | 1.272 | 1.2699 | 0.13677 | 10.0624 | 0.2592 | 0.1 | 0 | 0 | 10.0624 | Não | 0 | 0 | 52.96 | 10.0624 | 17 | 17 | 315
1937-04-01 | 1937 | 4 | 0.31261 | 0.81028 | 100.5 | 0.1005 | 10.0624 | 1.272 | 0.1 | 0.2592 | 10.4856 | 1.2835 | 1.2777 | 0.12841 | 10.4851 | 0.2592 | 0.1 | 0 | 0 | 10.4851 | Não | 0 | 0 | 55.1845 | 10.4851 | 17 | 18 | 316
1937-05-01 | 1937 | 5 | 0.32111 | 0.83231 | 145.8 | 0.1458 | 10.4851 | 1.2835 | 0.1 | 0.2592 | 10.871 | 1.2991 | 1.2913 | 0.18827 | 10.8699 | 0.2592 | 0.1 | 0 | 0 | 10.8699 | Não | 0 | 0 | 57.21 | 10.8699 | 18 | 19 | 317
1937-06-01 | 1937 | 6 | 0.072112 | 0.18692 | 161.3 | 0.1613 | 10.8699 | 1.299 | 0.1 | 0.2592 | 10.5881 | 1.2877 | 1.2934 | 0.20862 | 10.589 | 0.2592 | 0.1 | 0 | 0 | 10.589 | Não | 0 | 0 | 55.7316 | 10.589 | 19 | 18 | 318
1937-07-01 | 1937 | 7 | 0.015453 | 0.040053 | 224.8 | 0.2248 | 10.589 | 1.2877 | 0.1 | 0.2592 | 10.0804 | 1.2724 | 1.2801 | 0.28776 | 10.0821 | 0.2592 | 0.1 | 0 | 0 | 10.0821 | Não | 0 | 0 | 53.0636 | 10.0821 | 18 | 17 | 319
1937-08-01 | 1937 | 8 | 0.003198 | 0.0082892 | 268.7 | 0.2687 | 10.0821 | 1.2725 | 0.1 | 0.2592 | 9.4893 | 1.2584 | 1.2654 | 0.34002 | 9.4912 | 0.2592 | 0.1 | 0 | 0 | 9.4912 | Não | 0 | 0 | 49.9535 | 9.4912 | 17 | 17 | 320
1937-09-01 | 1937 | 9 | 0.0046436 | 0.012036 | 292.8 | 0.2928 | 9.4912 | 1.2585 | 0.1 | 0.2592 | 8.8755 | 1.2437 | 1.2511 | 0.36632 | 8.8777 | 0.2592 | 0.1 | 0 | 0 | 8.8777 | Não | 0 | 0 | 46.7246 | 8.8777 | 17 | 16 | 321
1937-10-01 | 1937 | 10 | 0.0023255 | 0.0060277 | 262.9 | 0.2629 | 8.8777 | 1.2438 | 0.1 | 0.2592 | 8.2975 | 1.2297 | 1.2367 | 0.32514 | 8.2994 | 0.2592 | 0.1 | 0 | 0 | 8.2994 | Não | 0 | 0 | 43.6808 | 8.2994 | 16 | 16 | 322
1937-11-01 | 1937 | 11 | 0.0030995 | 0.008034 | 223.7 | 0.2237 | 8.2994 | 1.2298 | 0.1 | 0.2592 | 7.7731 | 1.2148 | 1.2223 | 0.27343 | 7.7748 | 0.2592 | 0.1 | 0 | 0 | 7.7748 | Não | 0 | 0 | 40.9198 | 7.7748 | 16 | 15 | 323
1937-12-01 | 1937 | 12 | 0.0044212 | 0.01146 | 216.1 | 0.2161 | 7.7748 | 1.2149 | 0.1 | 0.2592 | 7.2645 | 1.1936 | 1.2042 | 0.26024 | 7.2668 | 0.2592 | 0.1 | 0 | 0 | 7.2668 | Não | 0 | 0 | 38.2463 | 7.2668 | 15 | 15 | 324
1938-01-01 | 1938 | 1 | 0.019983 | 0.051797 | 160 | 0.16 | 7.2668 | 1.1937 | 0.1 | 0.2592 | 6.8684 | 1.177 | 1.1854 | 0.18966 | 6.8697 | 0.2592 | 0.1 | 0 | 0 | 6.8697 | Não | 0 | 0 | 36.1565 | 6.8697 | 15 | 15 | 325
1938-02-01 | 1938 | 2 | 0.0098289 | 0.025477 | 124.3 | 0.1243 | 6.8697 | 1.1771 | 0.1 | 0.2592 | 6.4897 | 1.157 | 1.167 | 0.14506 | 6.4909 | 0.2592 | 0.1 | 0 | 0 | 6.4909 | Não | 0 | 0 | 34.1629 | 6.4909 | 15 | 14 | 326
1938-03-01 | 1938 | 3 | 0.3171 | 0.82192 | 107.7 | 0.1077 | 6.4909 | 1.1571 | 0.1 | 0.2592 | 6.929 | 1.1796 | 1.1683 | 0.12583 | 6.9278 | 0.2592 | 0.1 | 0 | 0 | 6.9278 | Não | 0 | 0 | 36.4623 | 6.9278 | 14 | 15 | 327
1938-04-01 | 1938 | 4 | 0.40152 | 1.0407 | 100.5 | 0.1005 | 6.9278 | 1.1795 | 0.1 | 0.2592 | 7.5908 | 1.2072 | 1.1934 | 0.11993 | 7.5894 | 0.2592 | 0.1 | 0 | 0 | 7.5894 | Não | 0 | 0 | 39.9445 | 7.5894 | 15 | 15 | 328
1938-05-01 | 1938 | 5 | 0.087505 | 0.22681 | 145.8 | 0.1458 | 7.5894 | 1.2072 | 0.1 | 0.2592 | 7.3811 | 1.1984 | 1.2028 | 0.17537 | 7.3817 | 0.2592 | 0.1 | 0 | 0 | 7.3817 | Não | 0 | 0 | 38.851 | 7.3817 | 15 | 15 | 329
1938-06-01 | 1938 | 6 | 0.022153 | 0.057419 | 161.3 | 0.1613 | 7.3817 | 1.1985 | 0.1 | 0.2592 | 6.9866 | 1.182 | 1.1902 | 0.19198 | 6.9879 | 0.2592 | 0.1 | 0 | 0 | 6.9879 | Não | 0 | 0 | 36.7786 | 6.9879 | 15 | 15 | 330
1938-07-01 | 1938 | 7 | 0.0029054 | 0.0075308 | 224.8 | 0.2248 | 6.9879 | 1.182 | 0.1 | 0.2592 | 6.4705 | 1.1558 | 1.1689 | 0.26277 | 6.4735 | 0.2592 | 0.1 | 0 | 0 | 6.4735 | Não | 0 | 0 | 34.071 | 6.4735 | 15 | 14 | 331
1938-08-01 | 1938 | 8 | 0.0058741 | 0.015226 | 268.7 | 0.2687 | 6.4735 | 1.156 | 0.1 | 0.2592 | 5.9189 | 1.1217 | 1.1389 | 0.30602 | 5.9235 | 0.2592 | 0.1 | 0 | 0 | 5.9235 | Não | 0 | 0 | 31.1763 | 5.9235 | 14 | 14 | 332
1938-09-01 | 1938 | 9 | 0.0034436 | 0.0089259 | 292.8 | 0.2928 | 5.9235 | 1.122 | 0.1 | 0.2592 | 5.3447 | 1.0789 | 1.1005 | 0.32221 | 5.351 | 0.2592 | 0.1 | 0 | 0 | 5.351 | Não | 0 | 0 | 28.1632 | 5.351 | 14 | 13 | 333
1938-10-01 | 1938 | 10 | 0.0035425 | 0.0091822 | 262.9 | 0.2629 | 5.351 | 1.0795 | 0.1 | 0.2592 | 4.8172 | 1.0288 | 1.0541 | 0.27713 | 4.8239 | 0.2592 | 0.1 | 0 | 0 | 4.8239 | Não | 0 | 0 | 25.3887 | 4.8239 | 13 | 13 | 334
1938-11-01 | 1938 | 11 | 0.0025122 | 0.0065116 | 223.7 | 0.2237 | 4.8239 | 1.0294 | 0.1 | 0.2592 | 4.3409 | 0.97983 | 1.0046 | 0.22474 | 4.3464 | 0.2592 | 0.1 | 0 | 0 | 4.3464 | Não | 0 | 0 | 22.876 | 4.3464 | 13 | 12 | 335
1938-12-01 | 1938 | 12 | 0.0011028 | 0.0028586 | 216.1 | 0.2161 | 4.3464 | 0.98047 | 0.1 | 0.2592 | 3.8782 | 0.92591 | 0.95319 | 0.20599 | 3.8841 | 0.2592 | 0.1 | 0 | 0 | 3.8841 | Não | 0 | 0 | 20.4427 | 3.8841 | 12 | 12 | 336
1939-01-01 | 1939 | 1 | 0.0021392 | 0.0055447 | 160 | 0.16 | 3.8841 | 0.9266 | 0.1 | 0.2592 | 3.4822 | 0.87495 | 0.90078 | 0.14412 | 3.4863 | 0.2592 | 0.1 | 0 | 0 | 3.4863 | Não | 0 | 0 | 18.3491 | 3.4863 | 12 | 11 | 337
1939-02-01 | 1939 | 2 | 0.12967 | 0.33611 | 124.3 | 0.1243 | 3.4863 | 0.87566 | 0.1 | 0.2592 | 3.4544 | 0.87019 | 0.87293 | 0.1085 | 3.4547 | 0.2592 | 0.1 | 0 | 0 | 3.4547 | Não | 0 | 0 | 18.1828 | 3.4547 | 11 | 11 | 338
1939-03-01 | 1939 | 3 | 0.53485 | 1.3863 | 107.7 | 0.1077 | 3.4547 | 0.87025 | 0.1 | 0.2592 | 4.4881 | 0.99698 | 0.93362 | 0.10055 | 4.4813 | 0.2592 | 0.1 | 0 | 0 | 4.4813 | Não | 0 | 0 | 23.5858 | 4.4813 | 11 | 12 | 339
1939-04-01 | 1939 | 4 | 0.27457 | 0.71169 | 100.5 | 0.1005 | 4.4813 | 0.99619 | 0.1 | 0.2592 | 4.8337 | 1.0304 | 1.0133 | 0.10183 | 4.832 | 0.2592 | 0.1 | 0 | 0 | 4.832 | Não | 0 | 0 | 25.4313 | 4.832 | 12 | 13 | 340
1939-05-01 | 1939 | 5 | 0.40745 | 1.0561 | 145.8 | 0.1458 | 4.832 | 1.0302 | 0.1 | 0.2592 | 5.4787 | 1.0916 | 1.0609 | 0.15468 | 5.4742 | 0.2592 | 0.1 | 0 | 0 | 5.4742 | Não | 0 | 0 | 28.8115 | 5.4742 | 13 | 13 | 341
1939-06-01 | 1939 | 6 | 0.06119 | 0.1586 | 161.3 | 0.1613 | 5.4742 | 1.0912 | 0.1 | 0.2592 | 5.1976 | 1.0649 | 1.0781 | 0.17389 | 5.1997 | 0.2592 | 0.1 | 0 | 0 | 5.1997 | Não | 0 | 0 | 27.3668 | 5.1997 | 13 | 13 | 342
1939-07-01 | 1939 | 7 | 0.0248 | 0.064281 | 224.8 | 0.2248 | 5.1997 | 1.0651 | 0.1 | 0.2592 | 4.7653 | 1.0239 | 1.0445 | 0.2348 | 4.77 | 0.2592 | 0.1 | 0 | 0 | 4.77 | Não | 0 | 0 | 25.1051 | 4.77 | 13 | 13 | 343
1939-08-01 | 1939 | 8 | 0.017358 | 0.044991 | 268.7 | 0.2687 | 4.77 | 1.0243 | 0.1 | 0.2592 | 4.2805 | 0.97279 | 0.99855 | 0.26831 | 4.2874 | 0.2592 | 0.1 | 0 | 0 | 4.2874 | Não | 0 | 0 | 22.5655 | 4.2874 | 13 | 12 | 344
1939-09-01 | 1939 | 9 | 0.011637 | 0.030164 | 292.8 | 0.2928 | 4.2874 | 0.9736 | 0.1 | 0.2592 | 3.7733 | 0.91369 | 0.94365 | 0.2763 | 3.7821 | 0.2592 | 0.1 | 0 | 0 | 3.7821 | Não | 0 | 0 | 19.9059 | 3.7821 | 12 | 12 | 345
1939-10-01 | 1939 | 10 | 0.01717 | 0.044505 | 262.9 | 0.2629 | 3.7821 | 0.91472 | 0.1 | 0.2592 | 3.3269 | 0.84835 | 0.88153 | 0.23176 | 3.3357 | 0.2592 | 0.1 | 0 | 0 | 3.3357 | Não | 0 | 0 | 17.5561 | 3.3357 | 12 | 11 | 346
1939-11-01 | 1939 | 11 | 0.016815 | 0.043583 | 223.7 | 0.2237 | 3.3357 | 0.84984 | 0.1 | 0.2592 | 2.9299 | 0.78032 | 0.81508 | 0.18233 | 2.9377 | 0.2592 | 0.1 | 0 | 0 | 2.9377 | Não | 0 | 0 | 15.4616 | 2.9377 | 11 | 11 | 347
1939-12-01 | 1939 | 12 | 0.010165 | 0.026347 | 216.1 | 0.2161 | 2.9377 | 0.78165 | 0.1 | 0.2592 | 2.5359 | 0.7154 | 0.74852 | 0.16176 | 2.5431 | 0.2592 | 0.1 | 0 | 0 | 2.5431 | Não | 0 | 0 | 13.3848 | 2.5431 | 11 | 10 | 348
1940-01-01 | 1940 | 1 | 0.040448 | 0.10484 | 160 | 0.16 | 2.5431 | 0.71654 | 0.1 | 0.2592 | 2.2741 | 0.67365 | 0.6951 | 0.11122 | 2.2775 | 0.2592 | 0.1 | 0 | 0 | 2.2775 | Não | 0 | 0 | 11.987 | 2.2775 | 10 | 10 | 349
1940-02-01 | 1940 | 2 | 0.12496 | 0.32391 | 124.3 | 0.1243 | 2.2775 | 0.6742 | 0.1 | 0.2592 | 2.2584 | 0.67116 | 0.67268 | 0.083614 | 2.2586 | 0.2592 | 0.1 | 0 | 0 | 2.2586 | Não | 0 | 0 | 11.8875 | 2.2586 | 10 | 10 | 350
1940-03-01 | 1940 | 3 | 1.2554 | 3.2541 | 107.7 | 0.1077 | 2.2586 | 0.67119 | 0.1 | 0.2592 | 5.1812 | 1.0634 | 0.86728 | 0.093406 | 5.1601 | 0.2592 | 0.1 | 0 | 0 | 5.1601 | Não | 0 | 0 | 27.1584 | 5.1601 | 10 | 13 | 351
1940-04-01 | 1940 | 4 | 1.9631 | 5.0884 | 100.5 | 0.1005 | 5.1601 | 1.0614 | 0.1 | 0.2592 | 9.8826 | 1.2677 | 1.1645 | 0.11704 | 9.8723 | 0.2592 | 0.1 | 0 | 0 | 9.8723 | Não | 0 | 0 | 51.9593 | 9.8723 | 13 | 17 | 352
1940-05-01 | 1940 | 5 | 1.2528 | 3.2471 | 145.8 | 0.1458 | 9.8723 | 1.2675 | 0.1 | 0.2592 | 12.6754 | 1.3744 | 1.3209 | 0.19259 | 12.6676 | 0.2592 | 0.1 | 0 | 0 | 12.6676 | Não | 0 | 0 | 66.6716 | 12.6676 | 17 | 20 | 353
1940-06-01 | 1940 | 6 | 0.15195 | 0.39385 | 161.3 | 0.1613 | 12.6676 | 1.374 | 0.1 | 0.2592 | 12.5806 | 1.3702 | 1.3721 | 0.22132 | 12.5809 | 0.2592 | 0.1 | 0 | 0 | 12.5809 | Não | 0 | 0 | 66.2154 | 12.5809 | 20 | 20 | 354
1940-07-01 | 1940 | 7 | 0.033991 | 0.088106 | 224.8 | 0.2248 | 12.5809 | 1.3702 | 0.1 | 0.2592 | 12.1018 | 1.3493 | 1.3597 | 0.30567 | 12.1042 | 0.2592 | 0.1 | 0 | 0 | 12.1042 | Não | 0 | 0 | 63.7061 | 12.1042 | 20 | 20 | 355
1940-08-01 | 1940 | 8 | 0.012893 | 0.03342 | 268.7 | 0.2687 | 12.1042 | 1.3494 | 0.1 | 0.2592 | 11.5158 | 1.325 | 1.3372 | 0.3593 | 11.5191 | 0.2592 | 0.1 | 0 | 0 | 11.5191 | Não | 0 | 0 | 60.6268 | 11.5191 | 20 | 19 | 356
1940-09-01 | 1940 | 9 | 0.021439 | 0.05557 | 292.8 | 0.2928 | 11.5191 | 1.3251 | 0.1 | 0.2592 | 10.9275 | 1.3013 | 1.3132 | 0.38451 | 10.9309 | 0.2592 | 0.1 | 0 | 0 | 10.9309 | Não | 0 | 0 | 57.5313 | 10.9309 | 19 | 19 | 357
1940-10-01 | 1940 | 10 | 0.0071408 | 0.018509 | 262.9 | 0.2629 | 10.9309 | 1.3015 | 0.1 | 0.2592 | 10.3481 | 1.2788 | 1.2901 | 0.33917 | 10.3511 | 0.2592 | 0.1 | 0 | 0 | 10.3511 | Não | 0 | 0 | 54.4794 | 10.3511 | 19 | 17 | 358
1940-11-01 | 1940 | 11 | 0.010838 | 0.028091 | 223.7 | 0.2237 | 10.3511 | 1.2788 | 0.1 | 0.2592 | 9.8339 | 1.2666 | 1.2727 | 0.28471 | 9.8353 | 0.2592 | 0.1 | 0 | 0 | 9.8353 | Não | 0 | 0 | 51.7646 | 9.8353 | 17 | 17 | 359
1940-12-01 | 1940 | 12 | 0.0097827 | 0.025357 | 216.1 | 0.2161 | 9.8353 | 1.2666 | 0.1 | 0.2592 | 9.3277 | 1.2546 | 1.2606 | 0.27242 | 9.329 | 0.2592 | 0.1 | 0 | 0 | 9.329 | Não | 0 | 0 | 49.1 | 9.329 | 17 | 17 | 360
1941-01-01 | 1941 | 1 | 0.01296 | 0.033592 | 160 | 0.16 | 9.329 | 1.2546 | 0.1 | 0.2592 | 8.9027 | 1.2444 | 1.2495 | 0.19992 | 8.9035 | 0.2592 | 0.1 | 0 | 0 | 8.9035 | Não | 0 | 0 | 46.8604 | 8.9035 | 17 | 16 | 361
1941-02-01 | 1941 | 2 | 0.04905 | 0.12714 | 124.3 | 0.1243 | 8.9035 | 1.2444 | 0.1 | 0.2592 | 8.6167 | 1.2375 | 1.2409 | 0.15425 | 8.6172 | 0.2592 | 0.1 | 0 | 0 | 8.6172 | Não | 0 | 0 | 45.3535 | 8.6172 | 16 | 16 | 362
1941-03-01 | 1941 | 3 | 0.27672 | 0.71727 | 107.7 | 0.1077 | 8.6172 | 1.2375 | 0.1 | 0.2592 | 8.942 | 1.2453 | 1.2414 | 0.1337 | 8.9415 | 0.2592 | 0.1 | 0 | 0 | 8.9415 | Não | 0 | 0 | 47.0607 | 8.9415 | 16 | 16 | 363
1941-04-01 | 1941 | 4 | 0.34427 | 0.89235 | 100.5 | 0.1005 | 8.9415 | 1.2453 | 0.1 | 0.2592 | 9.4495 | 1.2575 | 1.2514 | 0.12577 | 9.4489 | 0.2592 | 0.1 | 0 | 0 | 9.4489 | Não | 0 | 0 | 49.7311 | 9.4489 | 16 | 17 | 364
1941-05-01 | 1941 | 5 | 0.13525 | 0.35056 | 145.8 | 0.1458 | 9.4489 | 1.2575 | 0.1 | 0.2592 | 9.3569 | 1.2553 | 1.2564 | 0.18318 | 9.3571 | 0.2592 | 0.1 | 0 | 0 | 9.3571 | Não | 0 | 0 | 49.2479 | 9.3571 | 17 | 17 | 365
1941-06-01 | 1941 | 6 | 0.012746 | 0.033038 | 161.3 | 0.1613 | 9.3571 | 1.2553 | 0.1 | 0.2592 | 8.9285 | 1.245 | 1.2502 | 0.20165 | 8.9293 | 0.2592 | 0.1 | 0 | 0 | 8.9293 | Não | 0 | 0 | 46.9962 | 8.9293 | 17 | 16 | 366
1941-07-01 | 1941 | 7 | 0.0085977 | 0.022285 | 224.8 | 0.2248 | 8.9293 | 1.245 | 0.1 | 0.2592 | 8.4125 | 1.2325 | 1.2388 | 0.27848 | 8.4139 | 0.2592 | 0.1 | 0 | 0 | 8.4139 | Não | 0 | 0 | 44.2837 | 8.4139 | 16 | 16 | 367
1941-08-01 | 1941 | 8 | 0.0080757 | 0.020932 | 268.7 | 0.2687 | 8.4139 | 1.2325 | 0.1 | 0.2592 | 7.8444 | 1.2178 | 1.2252 | 0.3292 | 7.8464 | 0.2592 | 0.1 | 0 | 0 | 7.8464 | Não | 0 | 0 | 41.297 | 7.8464 | 16 | 15 | 368
1941-09-01 | 1941 | 9 | 0.0024129 | 0.0062542 | 292.8 | 0.2928 | 7.8464 | 1.2179 | 0.1 | 0.2592 | 7.2369 | 1.1924 | 1.2052 | 0.35287 | 7.2406 | 0.2592 | 0.1 | 0 | 0 | 7.2406 | Não | 0 | 0 | 38.1085 | 7.2406 | 15 | 15 | 369
1941-10-01 | 1941 | 10 | 0.0033833 | 0.0087695 | 262.9 | 0.2629 | 7.2406 | 1.1926 | 0.1 | 0.2592 | 6.6766 | 1.1686 | 1.1806 | 0.31037 | 6.6798 | 0.2592 | 0.1 | 0 | 0 | 6.6798 | Não | 0 | 0 | 35.1569 | 6.6798 | 15 | 14 | 370
1941-11-01 | 1941 | 11 | 0.0049026 | 0.012708 | 223.7 | 0.2237 | 6.6798 | 1.1688 | 0.1 | 0.2592 | 6.1719 | 1.1374 | 1.1531 | 0.25794 | 6.1754 | 0.2592 | 0.1 | 0 | 0 | 6.1754 | Não | 0 | 0 | 32.502 | 6.1754 | 14 | 14 | 371
1941-12-01 | 1941 | 12 | 0.0020616 | 0.0053437 | 216.1 | 0.2161 | 6.1754 | 1.1376 | 0.1 | 0.2592 | 5.6757 | 1.1067 | 1.1222 | 0.2425 | 5.679 | 0.2592 | 0.1 | 0 | 0 | 5.679 | Não | 0 | 0 | 29.8896 | 5.679 | 14 | 14 | 372
1942-01-01 | 1942 | 1 | 0.0028516 | 0.0073915 | 160 | 0.16 | 5.679 | 1.1069 | 0.1 | 0.2592 | 5.2501 | 1.0699 | 1.0884 | 0.17415 | 5.2531 | 0.2592 | 0.1 | 0 | 0 | 5.2531 | Não | 0 | 0 | 27.6477 | 5.2531 | 14 | 13 | 373
1942-02-01 | 1942 | 2 | 0.02057 | 0.053318 | 124.3 | 0.1243 | 5.2531 | 1.0702 | 0.1 | 0.2592 | 4.9142 | 1.038 | 1.0541 | 0.13102 | 4.9162 | 0.2592 | 0.1 | 0 | 0 | 4.9162 | Não | 0 | 0 | 25.8745 | 4.9162 | 13 | 13 | 374
1942-03-01 | 1942 | 3 | 0.038087 | 0.098722 | 107.7 | 0.1077 | 4.9162 | 1.0382 | 0.1 | 0.2592 | 4.6439 | 1.0123 | 1.0253 | 0.11042 | 4.6453 | 0.2592 | 0.1 | 0 | 0 | 4.6453 | Não | 0 | 0 | 24.4487 | 4.6453 | 13 | 13 | 375
1942-04-01 | 1942 | 4 | 0.051726 | 0.13407 | 100.5 | 0.1005 | 4.6453 | 1.0125 | 0.1 | 0.2592 | 4.4184 | 0.98886 | 1.0007 | 0.10057 | 4.4196 | 0.2592 | 0.1 | 0 | 0 | 4.4196 | Não | 0 | 0 | 23.2609 | 4.4196 | 13 | 12 | 376
1942-05-01 | 1942 | 5 | 0.022098 | 0.057279 | 145.8 | 0.1458 | 4.4196 | 0.989 | 0.1 | 0.2592 | 4.0735 | 0.94866 | 0.96883 | 0.14126 | 4.0764 | 0.2592 | 0.1 | 0 | 0 | 4.0764 | Não | 0 | 0 | 21.4547 | 4.0764 | 12 | 12 | 377
1942-06-01 | 1942 | 6 | 0.0021736 | 0.005634 | 161.3 | 0.1613 | 4.0764 | 0.94901 | 0.1 | 0.2592 | 3.6697 | 0.90162 | 0.92532 | 0.14925 | 3.6736 | 0.2592 | 0.1 | 0 | 0 | 3.6736 | Não | 0 | 0 | 19.3346 | 3.6736 | 12 | 12 | 378
1942-07-01 | 1942 | 7 | 0.00082825 | 0.0021468 | 224.8 | 0.2248 | 3.6736 | 0.90207 | 0.1 | 0.2592 | 3.2137 | 0.82895 | 0.86551 | 0.19457 | 3.222 | 0.2592 | 0.1 | 0 | 0 | 3.222 | Não | 0 | 0 | 16.9576 | 3.222 | 12 | 11 | 379
1942-08-01 | 1942 | 8 | 0.00092524 | 0.0023982 | 268.7 | 0.2687 | 3.222 | 0.83036 | 0.1 | 0.2592 | 2.742 | 0.74825 | 0.78931 | 0.21209 | 2.7531 | 0.2592 | 0.1 | 0 | 0 | 2.7531 | Não | 0 | 0 | 14.4898 | 2.7531 | 11 | 10 | 380
1942-09-01 | 1942 | 9 | 0.00051442 | 0.0013334 | 292.8 | 0.2928 | 2.7531 | 0.75001 | 0.1 | 0.2592 | 2.2756 | 0.67389 | 0.71195 | 0.20846 | 2.2867 | 0.2592 | 0.1 | 0 | 0 | 2.2867 | Não | 0 | 0 | 12.0355 | 2.2867 | 11 | 10 | 381
1942-10-01 | 1942 | 10 | 0.0036491 | 0.0094585 | 262.9 | 0.2629 | 2.2867 | 0.67567 | 0.1 | 0.2592 | 1.8594 | 0.60531 | 0.64049 | 0.16838 | 1.8686 | 0.2592 | 0.1 | 0 | 0 | 1.8686 | Não | 0 | 0 | 9.8348 | 1.8686 | 10 | 9 | 382
1942-11-01 | 1942 | 11 | 0.00092732 | 0.0024036 | 223.7 | 0.2237 | 1.8686 | 0.60688 | 0.1 | 0.2592 | 1.4761 | 0.54001 | 0.57345 | 0.12828 | 1.4835 | 0.2592 | 0.1 | 0 | 0 | 1.4835 | Não | 0 | 0 | 7.8081 | 1.4835 | 9 | 9 | 383
1942-12-01 | 1942 | 12 | 0.0077494 | 0.020086 | 216.1 | 0.2161 | 1.4835 | 0.54128 | 0.1 | 0.2592 | 1.1275 | 0.47611 | 0.5087 | 0.10993 | 1.1345 | 0.2592 | 0.1 | 0 | 0 | 1.1345 | Não | 0 | 0 | 5.971 | 1.1345 | 9 | 8 | 384
1943-01-01 | 1943 | 1 | 0.022598 | 0.058574 | 160 | 0.16 | 1.1345 | 0.4774 | 0.1 | 0.2592 | 0.85748 | 0.41828 | 0.44784 | 0.071654 | 0.86221 | 0.2592 | 0.1 | 0 | 0 | 0.86221 | Não | 0 | 0 | 4.538 | 0.86221 | 8 | 7 | 385
1943-02-01 | 1943 | 2 | 0.036211 | 0.093859 | 124.3 | 0.1243 | 0.86221 | 0.41946 | 0.1 | 0.2592 | 0.64473 | 0.36536 | 0.39241 | 0.048776 | 0.64809 | 0.2592 | 0.1 | 0 | 0 | 0.64809 | Não | 0 | 0 | 3.411 | 0.64809 | 7 | 7 | 386
1943-03-01 | 1943 | 3 | 0.33875 | 0.87805 | 107.7 | 0.1077 | 0.64809 | 0.36619 | 0.1 | 0.2592 | 1.2275 | 0.49445 | 0.43032 | 0.046346 | 1.2206 | 0.2592 | 0.1 | 0 | 0 | 1.2206 | Não | 0 | 0 | 6.4242 | 1.2206 | 7 | 8 | 387
1943-04-01 | 1943 | 4 | 0.40395 | 1.047 | 100.5 | 0.1005 | 1.2206 | 0.49318 | 0.1 | 0.2592 | 1.9589 | 0.62226 | 0.55772 | 0.056051 | 1.9524 | 0.2592 | 0.1 | 0 | 0 | 1.9524 | Não | 0 | 0 | 10.2757 | 1.9524 | 8 | 9 | 388
1943-05-01 | 1943 | 5 | 0.073844 | 0.1914 | 145.8 | 0.1458 | 1.9524 | 0.62115 | 0.1 | 0.2592 | 1.794 | 0.59418 | 0.60767 | 0.088598 | 1.796 | 0.2592 | 0.1 | 0 | 0 | 1.796 | Não | 0 | 0 | 9.4525 | 1.796 | 9 | 9 | 389
1943-06-01 | 1943 | 6 | 0.022951 | 0.059489 | 161.3 | 0.1613 | 1.796 | 0.59451 | 0.1 | 0.2592 | 1.5004 | 0.54415 | 0.56933 | 0.091833 | 1.5044 | 0.2592 | 0.1 | 0 | 0 | 1.5044 | Não | 0 | 0 | 7.9181 | 1.5044 | 9 | 9 | 390
1943-07-01 | 1943 | 7 | 0.015351 | 0.039789 | 224.8 | 0.2248 | 1.5044 | 0.54484 | 0.1 | 0.2592 | 1.1625 | 0.48254 | 0.51369 | 0.11548 | 1.1696 | 0.2592 | 0.1 | 0 | 0 | 1.1696 | Não | 0 | 0 | 6.1555 | 1.1696 | 9 | 8 | 391
1943-08-01 | 1943 | 8 | 0.0027395 | 0.0071008 | 268.7 | 0.2687 | 1.1696 | 0.48383 | 0.1 | 0.2592 | 0.78745 | 0.40086 | 0.44234 | 0.11886 | 0.79859 | 0.2592 | 0.1 | 0 | 0 | 0.79859 | Não | 0 | 0 | 4.2031 | 0.79859 | 8 | 7 | 392
1943-09-01 | 1943 | 9 | 0.0016203 | 0.0041998 | 292.8 | 0.2928 | 0.79859 | 0.40363 | 0.1 | 0.2592 | 0.42541 | 0.29144 | 0.34753 | 0.10176 | 0.44184 | 0.2592 | 0.1 | 0 | 0 | 0.44184 | Não | 0 | 0 | 2.3255 | 0.44184 | 7 | 6 | 393
1943-10-01 | 1943 | 10 | 0.0013348 | 0.0034597 | 262.9 | 0.2629 | 0.44184 | 0.29754 | 0.1 | 0.2592 | 0.10787 | 0.12124 | 0.20939 | 0.055049 | 0.13105 | 0.2592 | 0.1 | 0 | 0 | 0.13105 | Não | 0 | 0 | 0.68972 | 0.13105 | 6 | 5 | 394
1943-11-01 | 1943 | 11 | 0.0075882 | 0.019669 | 223.7 | 0.2237 | 0.13105 | 0.13661 | 0.1 | 0.2592 | -0.13904 | 0 | 0.068303 | 0.015279 | -0.12376 | 0.13544 | 0.052252 | 0.047748 | 0 | 0 | Sim | 0 | 0 | 0 | 0 | 5 | 1 | 395
1943-12-01 | 1943 | 12 | 0.0055395 | 0.014358 | 216.1 | 0.2161 | 0 | 0 | 0.1 | 0.2592 | -0.24484 | 0 | 0 | 0 | -0.24484 | 0.014358 | 0.0055395 | 0.094461 | 0 | 0 | Sim | 0 | 0 | 0 | 0 | 1 | 1 | 396
1944-01-01 | 1944 | 1 | 0.0087841 | 0.022768 | 160 | 0.16 | 0 | 0 | 0.1 | 0.2592 | -0.23643 | 0 | 0 | 0 | -0.23643 | 0.022768 | 0.0087841 | 0.091216 | 0 | 0 | Sim | 0 | 0 | 0 | 0 | 1 | 1 | 397
1944-02-01 | 1944 | 2 | 0.0088183 | 0.022857 | 124.3 | 0.1243 | 0 | 0 | 0.1 | 0.2592 | -0.23634 | 0 | 0 | 0 | -0.23634 | 0.022857 | 0.0088183 | 0.091182 | 0 | 0 | Sim | 0 | 0 | 0 | 0 | 1 | 1 | 398
1944-03-01 | 1944 | 3 | 0.07096 | 0.18393 | 107.7 | 0.1077 | 0 | 0 | 0.1 | 0.2592 | -0.075272 | 0 | 0 | 0 | -0.075272 | 0.18393 | 0.07096 | 0.02904 | 0 | 0 | Sim | 0 | 0 | 0 | 0 | 1 | 1 | 399
1944-04-01 | 1944 | 4 | 0.3216 | 0.83359 | 100.5 | 0.1005 | 0 | 0 | 0.1 | 0.2592 | 0.57439 | 0.3468 | 0.1734 | 0.017427 | 0.55696 | 0.2592 | 0.1 | 0 | 0 | 0.55696 | Não | 0 | 0 | 2.9314 | 0.55696 | 1 | 6 | 400
1944-05-01 | 1944 | 5 | 0.087941 | 0.22794 | 145.8 | 0.1458 | 0.55696 | 0.34032 | 0.1 | 0.2592 | 0.47609 | 0.31027 | 0.3253 | 0.047428 | 0.47828 | 0.2592 | 0.1 | 0 | 0 | 0.47828 | Não | 0 | 0 | 2.5172 | 0.47828 | 6 | 6 | 401
1944-06-01 | 1944 | 6 | 0.018537 | 0.048048 | 161.3 | 0.1613 | 0.47828 | 0.31108 | 0.1 | 0.2592 | 0.21695 | 0.19356 | 0.25232 | 0.040699 | 0.22643 | 0.2592 | 0.1 | 0 | 0 | 0.22643 | Não | 0 | 0 | 1.1917 | 0.22643 | 6 | 5 | 402
1944-07-01 | 1944 | 7 | 0.01076 | 0.027891 | 224.8 | 0.2248 | 0.22643 | 0.19984 | 0.1 | 0.2592 | -0.049808 | 0 | 0.09992 | 0.022462 | -0.027345 | 0.23185 | 0.08945 | 0.01055 | 0 | 0 | Sim | 0 | 0 | 0 | 0 | 5 | 1 | 403
1944-08-01 | 1944 | 8 | 0.0014492 | 0.0037563 | 268.7 | 0.2687 | 0 | 0 | 0.1 | 0.2592 | -0.25544 | 0 | 0 | 0 | -0.25544 | 0.0037563 | 0.0014492 | 0.098551 | 0 | 0 | Sim | 0 | 0 | 0 | 0 | 1 | 1 | 404
1944-09-01 | 1944 | 9 | 0.005015 | 0.012999 | 292.8 | 0.2928 | 0 | 0 | 0.1 | 0.2592 | -0.2462 | 0 | 0 | 0 | -0.2462 | 0.012999 | 0.005015 | 0.094985 | 0 | 0 | Sim | 0 | 0 | 0 | 0 | 1 | 1 | 405
1944-10-01 | 1944 | 10 | 0.0010801 | 0.0027997 | 262.9 | 0.2629 | 0 | 0 | 0.1 | 0.2592 | -0.2564 | 0 | 0 | 0 | -0.2564 | 0.0027997 | 0.0010801 | 0.09892 | 0 | 0 | Sim | 2.6455e-17 | 2.6455e-17 | 0 | 0 | 1 | 1 | 406
1944-11-01 | 1944 | 11 | 0.00097375 | 0.002524 | 223.7 | 0.2237 | 0 | 0 | 0.1 | 0.2592 | -0.25668 | 0 | 0 | 0 | -0.25668 | 0.002524 | 0.00097375 | 0.099026 | 0 | 0 | Sim | -2.4286e-17 | 2.4286e-17 | 0 | 0 | 1 | 1 | 407
1944-12-01 | 1944 | 12 | 0.0275 | 0.071279 | 216.1 | 0.2161 | 0 | 0 | 0.1 | 0.2592 | -0.18792 | 0 | 0 | 0 | -0.18792 | 0.071279 | 0.0275 | 0.0725 | 0 | 0 | Sim | 0 | 0 | 0 | 0 | 1 | 1 | 408
1945-01-01 | 1945 | 1 | 0.020343 | 0.052728 | 160 | 0.16 | 0 | 0 | 0.1 | 0.2592 | -0.20647 | 0 | 0 | 0 | -0.20647 | 0.052728 | 0.020343 | 0.079657 | 0 | 0 | Sim | 0 | 0 | 0 | 0 | 1 | 1 | 409
1945-02-01 | 1945 | 2 | 0.05153 | 0.13356 | 124.3 | 0.1243 | 0 | 0 | 0.1 | 0.2592 | -0.12564 | 0 | 0 | 0 | -0.12564 | 0.13356 | 0.05153 | 0.04847 | 0 | 0 | Sim | 0 | 0 | 0 | 0 | 1 | 1 | 410
1945-03-01 | 1945 | 3 | 0.064164 | 0.16631 | 107.7 | 0.1077 | 0 | 0 | 0.1 | 0.2592 | -0.092888 | 0 | 0 | 0 | -0.092888 | 0.16631 | 0.064164 | 0.035836 | 0 | 0 | Sim | 0 | 0 | 0 | 0 | 1 | 1 | 411
1945-04-01 | 1945 | 4 | 0.074941 | 0.19425 | 100.5 | 0.1005 | 0 | 0 | 0.1 | 0.2592 | -0.064953 | 0 | 0 | 0 | -0.064953 | 0.19425 | 0.074941 | 0.025059 | 0 | 0 | Sim | 0 | 0 | 0 | 0 | 1 | 1 | 412
1945-05-01 | 1945 | 5 | 0.11747 | 0.30449 | 145.8 | 0.1458 | 0 | 0 | 0.1 | 0.2592 | 0.045288 | 0.052543 | 0.026271 | 0.0038304 | 0.041458 | 0.2592 | 0.1 | 0 | 0 | 0.041458 | Não | 0 | 0 | 0.2182 | 0.041458 | 1 | 4 | 413
1945-06-01 | 1945 | 6 | 0.025844 | 0.066989 | 161.3 | 0.1613 | 0.041458 | 0.048287 | 0.1 | 0.2592 | -0.15854 | 0 | 0.024143 | 0.0038943 | -0.15465 | 0.10455 | 0.040337 | 0.059663 | 0 | 0 | Sim | 0 | 0 | 0 | 0 | 4 | 1 | 414
1945-07-01 | 1945 | 7 | 0.0069455 | 0.018003 | 224.8 | 0.2248 | 0 | 0 | 0.1 | 0.2592 | -0.2412 | 0 | 0 | 0 | -0.2412 | 0.018003 | 0.0069455 | 0.093054 | 0 | 0 | Sim | 0 | 0 | 0 | 0 | 1 | 1 | 415
1945-08-01 | 1945 | 8 | 0.00099509 | 0.0025793 | 268.7 | 0.2687 | 0 | 0 | 0.1 | 0.2592 | -0.25662 | 0 | 0 | 0 | -0.25662 | 0.0025793 | 0.00099509 | 0.099005 | 0 | 0 | Sim | -2.5153e-17 | 2.5153e-17 | 0 | 0 | 1 | 1 | 416
1945-09-01 | 1945 | 9 | 0.0010153 | 0.0026316 | 292.8 | 0.2928 | 0 | 0 | 0.1 | 0.2592 | -0.25657 | 0 | 0 | 0 | -0.25657 | 0.0026316 | 0.0010153 | 0.098985 | 0 | 0 | Sim | 2.6888e-17 | 2.6888e-17 | 0 | 0 | 1 | 1 | 417
1945-10-01 | 1945 | 10 | 0.004601 | 0.011926 | 262.9 | 0.2629 | 0 | 0 | 0.1 | 0.2592 | -0.24727 | 0 | 0 | 0 | -0.24727 | 0.011926 | 0.004601 | 0.095399 | 0 | 0 | Sim | 0 | 0 | 0 | 0 | 1 | 1 | 418
1945-11-01 | 1945 | 11 | 0.0010731 | 0.0027815 | 223.7 | 0.2237 | 0 | 0 | 0.1 | 0.2592 | -0.25642 | 0 | 0 | 0 | -0.25642 | 0.0027815 | 0.0010731 | 0.098927 | 0 | 0 | Sim | 2.5587e-17 | 2.5587e-17 | 0 | 0 | 1 | 1 | 419
1945-12-01 | 1945 | 12 | 0.0030464 | 0.0078963 | 216.1 | 0.2161 | 0 | 0 | 0.1 | 0.2592 | -0.2513 | 0 | 0 | 0 | -0.2513 | 0.0078963 | 0.0030464 | 0.096954 | 0 | 0 | Sim | 0 | 0 | 0 | 0 | 1 | 1 | 420
1946-01-01 | 1946 | 1 | 0.044717 | 0.11591 | 160 | 0.16 | 0 | 0 | 0.1 | 0.2592 | -0.14329 | 0 | 0 | 0 | -0.14329 | 0.11591 | 0.044717 | 0.055283 | 0 | 0 | Sim | 0 | 0 | 0 | 0 | 1 | 1 | 421
1946-02-01 | 1946 | 2 | 0.094333 | 0.24451 | 124.3 | 0.1243 | 0 | 0 | 0.1 | 0.2592 | -0.014689 | 0 | 0 | 0 | -0.014689 | 0.24451 | 0.094333 | 0.005667 | 0 | 0 | Sim | 0 | 0 | 0 | 0 | 1 | 1 | 422
1946-03-01 | 1946 | 3 | 0.27103 | 0.70252 | 107.7 | 0.1077 | 0 | 0 | 0.1 | 0.2592 | 0.44332 | 0.29809 | 0.14905 | 0.016052 | 0.42726 | 0.2592 | 0.1 | 0 | 0 | 0.42726 | Não | 0 | 0 | 2.2488 | 0.42726 | 1 | 6 | 423
1946-04-01 | 1946 | 4 | 0.42269 | 1.0956 | 100.5 | 0.1005 | 0.42726 | 0.29213 | 0.1 | 0.2592 | 1.2343 | 0.4957 | 0.39391 | 0.039588 | 1.2241 | 0.2592 | 0.1 | 0 | 0 | 1.2241 | Não | 0 | 0 | 6.4425 | 1.2241 | 6 | 8 | 424
1946-05-01 | 1946 | 5 | 0.18661 | 0.4837 | 145.8 | 0.1458 | 1.2241 | 0.49382 | 0.1 | 0.2592 | 1.3766 | 0.52178 | 0.5078 | 0.074037 | 1.3745 | 0.2592 | 0.1 | 0 | 0 | 1.3745 | Não | 0 | 0 | 7.2344 | 1.3745 | 8 | 8 | 425
1946-06-01 | 1946 | 6 | 0.22732 | 0.5892 | 161.3 | 0.1613 | 1.3745 | 0.5214 | 0.1 | 0.2592 | 1.6204 | 0.56461 | 0.543 | 0.087587 | 1.617 | 0.2592 | 0.1 | 0 | 0 | 1.617 | Não | 0 | 0 | 8.5103 | 1.617 | 8 | 9 | 426
1946-07-01 | 1946 | 7 | 0.0074197 | 0.019232 | 224.8 | 0.2248 | 1.617 | 0.56401 | 0.1 | 0.2592 | 1.2502 | 0.49861 | 0.53131 | 0.11944 | 1.2576 | 0.2592 | 0.1 | 0 | 0 | 1.2576 | Não | 0 | 0 | 6.6187 | 1.2576 | 9 | 8 | 427
1946-08-01 | 1946 | 8 | 0.0059338 | 0.01538 | 268.7 | 0.2687 | 1.2576 | 0.49996 | 0.1 | 0.2592 | 0.87939 | 0.42373 | 0.46184 | 0.1241 | 0.88963 | 0.2592 | 0.1 | 0 | 0 | 0.88963 | Não | 0 | 0 | 4.6823 | 0.88963 | 8 | 7 | 428
1946-09-01 | 1946 | 9 | 0.0044493 | 0.011533 | 292.8 | 0.2928 | 0.88963 | 0.42628 | 0.1 | 0.2592 | 0.51715 | 0.32553 | 0.3759 | 0.11006 | 0.5319 | 0.2592 | 0.1 | 0 | 0 | 0.5319 | Não | 0 | 0 | 2.7995 | 0.5319 | 7 | 6 | 429
1946-10-01 | 1946 | 10 | 0.0019428 | 0.0050359 | 262.9 | 0.2629 | 0.5319 | 0.33101 | 0.1 | 0.2592 | 0.19072 | 0.17616 | 0.25359 | 0.066668 | 0.21107 | 0.2592 | 0.1 | 0 | 0 | 0.21107 | Não | 0 | 0 | 1.1109 | 0.21107 | 6 | 5 | 430
1946-11-01 | 1946 | 11 | 0.020073 | 0.052028 | 223.7 | 0.2237 | 0.21107 | 0.18966 | 0.1 | 0.2592 | -0.038529 | 0 | 0.09483 | 0.021213 | -0.017315 | 0.24188 | 0.09332 | 0.0066803 | 0 | 0 | Sim | 0 | 0 | 0 | 0 | 5 | 1 | 431
1946-12-01 | 1946 | 12 | 0.03293 | 0.085355 | 216.1 | 0.2161 | 0 | 0 | 0.1 | 0.2592 | -0.17385 | 0 | 0 | 0 | -0.17385 | 0.085355 | 0.03293 | 0.06707 | 0 | 0 | Sim | 0 | 0 | 0 | 0 | 1 | 1 | 432
1947-01-01 | 1947 | 1 | 0.033658 | 0.087242 | 160 | 0.16 | 0 | 0 | 0.1 | 0.2592 | -0.17196 | 0 | 0 | 0 | -0.17196 | 0.087242 | 0.033658 | 0.066342 | 0 | 0 | Sim | 0 | 0 | 0 | 0 | 1 | 1 | 433
1947-02-01 | 1947 | 2 | 0.074721 | 0.19368 | 124.3 | 0.1243 | 0 | 0 | 0.1 | 0.2592 | -0.065524 | 0 | 0 | 0 | -0.065524 | 0.19368 | 0.074721 | 0.025279 | 0 | 0 | Sim | 0 | 0 | 0 | 0 | 1 | 1 | 434
1947-03-01 | 1947 | 3 | 0.45583 | 1.1815 | 107.7 | 0.1077 | 0 | 0 | 0.1 | 0.2592 | 0.92231 | 0.43441 | 0.2172 | 0.023393 | 0.89892 | 0.2592 | 0.1 | 0 | 0 | 0.89892 | Não | 0 | 0 | 4.7312 | 0.89892 | 1 | 7 | 435
1947-04-01 | 1947 | 4 | 0.65252 | 1.6913 | 100.5 | 0.1005 | 0.89892 | 0.42859 | 0.1 | 0.2592 | 2.288 | 0.67586 | 0.55223 | 0.055499 | 2.2755 | 0.2592 | 0.1 | 0 | 0 | 2.2755 | Não | 0 | 0 | 11.9765 | 2.2755 | 7 | 10 | 436
1947-05-01 | 1947 | 5 | 0.070504 | 0.18275 | 145.8 | 0.1458 | 2.2755 | 0.67388 | 0.1 | 0.2592 | 2.1008 | 0.64603 | 0.65996 | 0.096222 | 2.1029 | 0.2592 | 0.1 | 0 | 0 | 2.1029 | Não | 0 | 0 | 11.0677 | 2.1029 | 10 | 10 | 437
1947-06-01 | 1947 | 6 | 0.015463 | 0.04008 | 161.3 | 0.1613 | 2.1029 | 0.64636 | 0.1 | 0.2592 | 1.7795 | 0.5917 | 0.61903 | 0.099849 | 1.7839 | 0.2592 | 0.1 | 0 | 0 | 1.7839 | Não | 0 | 0 | 9.3889 | 1.7839 | 10 | 9 | 438
1947-07-01 | 1947 | 7 | 0.0065422 | 0.016957 | 224.8 | 0.2248 | 1.7839 | 0.59245 | 0.1 | 0.2592 | 1.4085 | 0.52762 | 0.56004 | 0.1259 | 1.4158 | 0.2592 | 0.1 | 0 | 0 | 1.4158 | Não | 0 | 0 | 7.4514 | 1.4158 | 9 | 8 | 439
1947-08-01 | 1947 | 8 | 0.0033396 | 0.0086562 | 268.7 | 0.2687 | 1.4158 | 0.52896 | 0.1 | 0.2592 | 1.0231 | 0.45698 | 0.49297 | 0.13246 | 1.0328 | 0.2592 | 0.1 | 0 | 0 | 1.0328 | Não | 0 | 0 | 5.4355 | 1.0328 | 8 | 8 | 440
1947-09-01 | 1947 | 9 | 0.0024299 | 0.0062984 | 292.8 | 0.2928 | 1.0328 | 0.45875 | 0.1 | 0.2592 | 0.64553 | 0.36555 | 0.41215 | 0.12068 | 0.65917 | 0.2592 | 0.1 | 0 | 0 | 0.65917 | Não | 0 | 0 | 3.4693 | 0.65917 | 8 | 7 | 441
1947-10-01 | 1947 | 10 | 0.0025854 | 0.0067014 | 262.9 | 0.2629 | 0.65917 | 0.36895 | 0.1 | 0.2592 | 0.30968 | 0.24843 | 0.30869 | 0.081154 | 0.32552 | 0.2592 | 0.1 | 0 | 0 | 0.32552 | Não | 0 | 0 | 1.7133 | 0.32552 | 7 | 6 | 442
1947-11-01 | 1947 | 11 | 0.03314 | 0.085898 | 223.7 | 0.2237 | 0.32552 | 0.25431 | 0.1 | 0.2592 | 0.095328 | 0.10814 | 0.18123 | 0.040541 | 0.11168 | 0.2592 | 0.1 | 0 | 0 | 0.11168 | Não | 0 | 0 | 0.58777 | 0.11168 | 6 | 4 | 443
1947-12-01 | 1947 | 12 | 0.027368 | 0.070937 | 216.1 | 0.2161 | 0.11168 | 0.12376 | 0.1 | 0.2592 | -0.10333 | 0 | 0.061882 | 0.013373 | -0.089958 | 0.16924 | 0.065294 | 0.034706 | 0 | 0 | Sim | 0 | 0 | 0 | 0 | 5 | 1 | 444
1948-01-01 | 1948 | 1 | 0.033463 | 0.086736 | 160 | 0.16 | 0 | 0 | 0.1 | 0.2592 | -0.17246 | 0 | 0 | 0 | -0.17246 | 0.086736 | 0.033463 | 0.066537 | 0 | 0 | Sim | 0 | 0 | 0 | 0 | 1 | 1 | 445
1948-02-01 | 1948 | 2 | 0.02084 | 0.054018 | 124.3 | 0.1243 | 0 | 0 | 0.1 | 0.2592 | -0.20518 | 0 | 0 | 0 | -0.20518 | 0.054018 | 0.02084 | 0.07916 | 0 | 0 | Sim | 0 | 0 | 0 | 0 | 1 | 1 | 446
1948-03-01 | 1948 | 3 | 0.22368 | 0.57977 | 107.7 | 0.1077 | 0 | 0 | 0.1 | 0.2592 | 0.32057 | 0.25248 | 0.12624 | 0.013596 | 0.30698 | 0.2592 | 0.1 | 0 | 0 | 0.30698 | Não | 0 | 0 | 1.6157 | 0.30698 | 1 | 6 | 447
1948-04-01 | 1948 | 4 | 0.2884 | 0.74753 | 100.5 | 0.1005 | 0.30698 | 0.24742 | 0.1 | 0.2592 | 0.77044 | 0.39663 | 0.32203 | 0.032364 | 0.76294 | 0.2592 | 0.1 | 0 | 0 | 0.76294 | Não | 0 | 0 | 4.0155 | 0.76294 | 6 | 7 | 448
1948-05-01 | 1948 | 5 | 0.12959 | 0.33591 | 145.8 | 0.1458 | 0.76294 | 0.39476 | 0.1 | 0.2592 | 0.78209 | 0.39953 | 0.39714 | 0.057904 | 0.78175 | 0.2592 | 0.1 | 0 | 0 | 0.78175 | Não | 0 | 0 | 4.1145 | 0.78175 | 7 | 7 | 449
1948-06-01 | 1948 | 6 | 0.044788 | 0.11609 | 161.3 | 0.1613 | 0.78175 | 0.39944 | 0.1 | 0.2592 | 0.57421 | 0.34673 | 0.37309 | 0.060179 | 0.57846 | 0.2592 | 0.1 | 0 | 0 | 0.57846 | Não | 0 | 0 | 3.0445 | 0.57846 | 7 | 6 | 450
1948-07-01 | 1948 | 7 | 0.033647 | 0.087212 | 224.8 | 0.2248 | 0.57846 | 0.34831 | 0.1 | 0.2592 | 0.32817 | 0.2553 | 0.30181 | 0.067846 | 0.33862 | 0.2592 | 0.1 | 0 | 0 | 0.33862 | Não | 0 | 0 | 1.7822 | 0.33862 | 6 | 6 | 451
1948-08-01 | 1948 | 8 | 0.0083595 | 0.021668 | 268.7 | 0.2687 | 0.33862 | 0.25918 | 0.1 | 0.2592 | 0.031449 | 0.037631 | 0.14841 | 0.039877 | 0.061215 | 0.2592 | 0.1 | 0 | 0 | 0.061215 | Não | 0 | 0 | 0.32218 | 0.061215 | 6 | 3 | 452
1948-09-01 | 1948 | 9 | 0.002256 | 0.0058476 | 292.8 | 0.2928 | 0.061215 | 0.070239 | 0.1 | 0.2592 | -0.2127 | 0 | 0.035119 | 0.010283 | -0.20242 | 0.05678 | 0.021906 | 0.078094 | 0 | 0 | Sim | 0 | 0 | 0 | 0 | 4 | 1 | 453
1948-10-01 | 1948 | 10 | 0.0026072 | 0.0067579 | 262.9 | 0.2629 | 0 | 0 | 0.1 | 0.2592 | -0.25244 | 0 | 0 | 0 | -0.25244 | 0.0067579 | 0.0026072 | 0.097393 | 0 | 0 | Sim | 0 | 0 | 0 | 0 | 1 | 1 | 454
1948-11-01 | 1948 | 11 | 0.0016753 | 0.0043424 | 223.7 | 0.2237 | 0 | 0 | 0.1 | 0.2592 | -0.25486 | 0 | 0 | 0 | -0.25486 | 0.0043424 | 0.0016753 | 0.098325 | 0 | 0 | Sim | 0 | 0 | 0 | 0 | 1 | 1 | 455
1948-12-01 | 1948 | 12 | 0.0055554 | 0.0144 | 216.1 | 0.2161 | 0 | 0 | 0.1 | 0.2592 | -0.2448 | 0 | 0 | 0 | -0.2448 | 0.0144 | 0.0055554 | 0.094445 | 0 | 0 | Sim | 0 | 0 | 0 | 0 | 1 | 1 | 456
1949-01-01 | 1949 | 1 | 0.0032356 | 0.0083868 | 160 | 0.16 | 0 | 0 | 0.1 | 0.2592 | -0.25081 | 0 | 0 | 0 | -0.25081 | 0.0083868 | 0.0032356 | 0.096764 | 0 | 0 | Sim | 0 | 0 | 0 | 0 | 1 | 1 | 457
1949-02-01 | 1949 | 2 | 0.042085 | 0.10908 | 124.3 | 0.1243 | 0 | 0 | 0.1 | 0.2592 | -0.15012 | 0 | 0 | 0 | -0.15012 | 0.10908 | 0.042085 | 0.057915 | 0 | 0 | Sim | 0 | 0 | 0 | 0 | 1 | 1 | 458
1949-03-01 | 1949 | 3 | 0.21831 | 0.56586 | 107.7 | 0.1077 | 0 | 0 | 0.1 | 0.2592 | 0.30666 | 0.24731 | 0.12365 | 0.013317 | 0.29334 | 0.2592 | 0.1 | 0 | 0 | 0.29334 | Não | 0 | 0 | 1.5439 | 0.29334 | 1 | 6 | 459
1949-04-01 | 1949 | 4 | 0.47041 | 1.2193 | 100.5 | 0.1005 | 0.29334 | 0.24236 | 0.1 | 0.2592 | 1.2291 | 0.49474 | 0.36855 | 0.037039 | 1.2164 | 0.2592 | 0.1 | 0 | 0 | 1.2164 | Não | 0 | 0 | 6.4021 | 1.2164 | 6 | 8 | 460
1949-05-01 | 1949 | 5 | 0.35021 | 0.90775 | 145.8 | 0.1458 | 1.2164 | 0.49241 | 0.1 | 0.2592 | 1.7932 | 0.59403 | 0.54322 | 0.079202 | 1.7857 | 0.2592 | 0.1 | 0 | 0 | 1.7857 | Não | 0 | 0 | 9.3987 | 1.7857 | 8 | 9 | 461
1949-06-01 | 1949 | 6 | 0.048609 | 0.126 | 161.3 | 0.1613 | 1.7857 | 0.59277 | 0.1 | 0.2592 | 1.5569 | 0.55379 | 0.57328 | 0.09247 | 1.5601 | 0.2592 | 0.1 | 0 | 0 | 1.5601 | Não | 0 | 0 | 8.2109 | 1.5601 | 9 | 9 | 462
1949-07-01 | 1949 | 7 | 0.0065977 | 0.017101 | 224.8 | 0.2248 | 1.5601 | 0.55432 | 0.1 | 0.2592 | 1.1934 | 0.48819 | 0.52126 | 0.11718 | 1.2008 | 0.2592 | 0.1 | 0 | 0 | 1.2008 | Não | 0 | 0 | 6.32 | 1.2008 | 9 | 8 | 463
1949-08-01 | 1949 | 8 | 0.0328 | 0.085016 | 268.7 | 0.2687 | 1.2008 | 0.48955 | 0.1 | 0.2592 | 0.89507 | 0.42763 | 0.45859 | 0.12322 | 0.90339 | 0.2592 | 0.1 | 0 | 0 | 0.90339 | Não | 0 | 0 | 4.7547 | 0.90339 | 8 | 7 | 464
1949-09-01 | 1949 | 9 | 0.0030999 | 0.0080349 | 292.8 | 0.2928 | 0.90339 | 0.4297 | 0.1 | 0.2592 | 0.52641 | 0.32897 | 0.37933 | 0.11107 | 0.54115 | 0.2592 | 0.1 | 0 | 0 | 0.54115 | Não | 0 | 0 | 2.8482 | 0.54115 | 7 | 6 | 465
1949-10-01 | 1949 | 10 | 0.0036439 | 0.0094449 | 262.9 | 0.2629 | 0.54115 | 0.33445 | 0.1 | 0.2592 | 0.20347 | 0.18462 | 0.25954 | 0.068232 | 0.22317 | 0.2592 | 0.1 | 0 | 0 | 0.22317 | Não | 0 | 0 | 1.1746 | 0.22317 | 6 | 5 | 466
1949-11-01 | 1949 | 11 | 0.034959 | 0.090614 | 223.7 | 0.2237 | 0.22317 | 0.19768 | 0.1 | 0.2592 | 0.01036 | 0.018048 | 0.10786 | 0.024129 | 0.030451 | 0.2592 | 0.1 | 0 | 0 | 0.030451 | Não | 0 | 0 | 0.16027 | 0.030451 | 5 | 3 | 467
1949-12-01 | 1949 | 12 | 0.0056187 | 0.014564 | 216.1 | 0.2161 | 0.030451 | 0.036705 | 0.1 | 0.2592 | -0.22212 | 0 | 0.018352 | 0.003966 | -0.21815 | 0.041049 | 0.015837 | 0.084163 | 0 | 0 | Sim | -1.9082e-17 | 1.9082e-17 | 0 | 0 | 3 | 1 | 468
1950-01-01 | 1950 | 1 | 0.018636 | 0.048305 | 160 | 0.16 | 0 | 0 | 0.1 | 0.2592 | -0.21089 | 0 | 0 | 0 | -0.21089 | 0.048305 | 0.018636 | 0.081364 | 0 | 0 | Sim | 0 | 0 | 0 | 0 | 1 | 1 | 469
1950-02-01 | 1950 | 2 | 0.050018 | 0.12965 | 124.3 | 0.1243 | 0 | 0 | 0.1 | 0.2592 | -0.12955 | 0 | 0 | 0 | -0.12955 | 0.12965 | 0.050018 | 0.049982 | 0 | 0 | Sim | 0 | 0 | 0 | 0 | 1 | 1 | 470
1950-03-01 | 1950 | 3 | 0.52955 | 1.3726 | 107.7 | 0.1077 | 0 | 0 | 0.1 | 0.2592 | 1.1134 | 0.47354 | 0.23677 | 0.0255 | 1.0879 | 0.2592 | 0.1 | 0 | 0 | 1.0879 | Não | 0 | 0 | 5.7258 | 1.0879 | 1 | 8 | 471
1950-04-01 | 1950 | 4 | 2.3544 | 6.1026 | 100.5 | 0.1005 | 1.0879 | 0.46886 | 0.1 | 0.2592 | 6.8842 | 1.1777 | 0.82328 | 0.082739 | 6.8486 | 0.2592 | 0.1 | 0 | 0 | 6.8486 | Não | 0 | 0 | 36.0453 | 6.8486 | 8 | 15 | 472
1950-05-01 | 1950 | 5 | 0.15257 | 0.39546 | 145.8 | 0.1458 | 6.8486 | 1.1762 | 0.1 | 0.2592 | 6.8134 | 1.1747 | 1.1755 | 0.17138 | 6.8135 | 0.2592 | 0.1 | 0 | 0 | 6.8135 | Não | 0 | 0 | 35.8604 | 6.8135 | 15 | 15 | 473
1950-06-01 | 1950 | 6 | 0.011181 | 0.02898 | 161.3 | 0.1613 | 6.8135 | 1.1747 | 0.1 | 0.2592 | 6.3938 | 1.1511 | 1.1629 | 0.18758 | 6.3957 | 0.2592 | 0.1 | 0 | 0 | 6.3957 | Não | 0 | 0 | 33.6615 | 6.3957 | 15 | 14 | 474
1950-07-01 | 1950 | 7 | 0.015082 | 0.039091 | 224.8 | 0.2248 | 6.3957 | 1.1512 | 0.1 | 0.2592 | 5.9168 | 1.1216 | 1.1364 | 0.25546 | 5.9201 | 0.2592 | 0.1 | 0 | 0 | 5.9201 | Não | 0 | 0 | 31.1585 | 5.9201 | 14 | 14 | 475
1950-08-01 | 1950 | 8 | 0.0050372 | 0.013056 | 268.7 | 0.2687 | 5.9201 | 1.1218 | 0.1 | 0.2592 | 5.3725 | 1.0815 | 1.1017 | 0.29602 | 5.378 | 0.2592 | 0.1 | 0 | 0 | 5.378 | Não | 0 | 0 | 28.305 | 5.378 | 14 | 13 | 476
1950-09-01 | 1950 | 9 | 0.0080535 | 0.020875 | 292.8 | 0.2928 | 5.378 | 1.082 | 0.1 | 0.2592 | 4.8228 | 1.0293 | 1.0557 | 0.3091 | 4.8305 | 0.2592 | 0.1 | 0 | 0 | 4.8305 | Não | 0 | 0 | 25.4238 | 4.8305 | 13 | 13 | 477
1950-10-01 | 1950 | 10 | 0.01141 | 0.029575 | 262.9 | 0.2629 | 4.8305 | 1.0301 | 0.1 | 0.2592 | 4.3301 | 0.97857 | 1.0043 | 0.26403 | 4.3369 | 0.2592 | 0.1 | 0 | 0 | 4.3369 | Não | 0 | 0 | 22.8256 | 4.3369 | 13 | 12 | 478
1950-11-01 | 1950 | 11 | 0.0030541 | 0.0079162 | 223.7 | 0.2237 | 4.3369 | 0.97936 | 0.1 | 0.2592 | 3.8665 | 0.92455 | 0.95195 | 0.21295 | 3.8726 | 0.2592 | 0.1 | 0 | 0 | 3.8726 | Não | 0 | 0 | 20.3822 | 3.8726 | 12 | 12 | 479
1950-12-01 | 1950 | 12 | 0.010841 | 0.0281 | 216.1 | 0.2161 | 3.8726 | 0.92526 | 0.1 | 0.2592 | 3.4416 | 0.86799 | 0.89663 | 0.19376 | 3.4478 | 0.2592 | 0.1 | 0 | 0 | 3.4478 | Não | 0 | 0 | 18.1461 | 3.4478 | 12 | 11 | 480
1951-01-01 | 1951 | 1 | 0.014836 | 0.038455 | 160 | 0.16 | 3.4478 | 0.86905 | 0.1 | 0.2592 | 3.088 | 0.8074 | 0.83823 | 0.13412 | 3.0929 | 0.2592 | 0.1 | 0 | 0 | 3.0929 | Não | 0 | 0 | 16.2784 | 3.0929 | 11 | 11 | 481
1951-02-01 | 1951 | 2 | 0.022929 | 0.059433 | 124.3 | 0.1243 | 3.0929 | 0.80825 | 0.1 | 0.2592 | 2.7927 | 0.7568 | 0.78252 | 0.097267 | 2.7959 | 0.2592 | 0.1 | 0 | 0 | 2.7959 | Não | 0 | 0 | 14.7151 | 2.7959 | 11 | 11 | 482
1951-03-01 | 1951 | 3 | 0.041411 | 0.10734 | 107.7 | 0.1077 | 2.7959 | 0.75735 | 0.1 | 0.2592 | 2.5624 | 0.71962 | 0.73848 | 0.079535 | 2.5645 | 0.2592 | 0.1 | 0 | 0 | 2.5645 | Não | 0 | 0 | 13.4972 | 2.5645 | 11 | 10 | 483
1951-04-01 | 1951 | 4 | 0.1868 | 0.48417 | 100.5 | 0.1005 | 2.5645 | 0.71994 | 0.1 | 0.2592 | 2.7171 | 0.74428 | 0.73211 | 0.073577 | 2.7159 | 0.2592 | 0.1 | 0 | 0 | 2.7159 | Não | 0 | 0 | 14.294 | 2.7159 | 10 | 10 | 484
1951-05-01 | 1951 | 5 | 0.09657 | 0.25031 | 145.8 | 0.1458 | 2.7159 | 0.74408 | 0.1 | 0.2592 | 2.5985 | 0.72537 | 0.73472 | 0.10712 | 2.5999 | 0.2592 | 0.1 | 0 | 0 | 2.5999 | Não | 0 | 0 | 13.6834 | 2.5999 | 10 | 10 | 485
1951-06-01 | 1951 | 6 | 0.035582 | 0.092229 | 161.3 | 0.1613 | 2.5999 | 0.72559 | 0.1 | 0.2592 | 2.3158 | 0.68031 | 0.70295 | 0.11339 | 2.3195 | 0.2592 | 0.1 | 0 | 0 | 2.3195 | Não | 0 | 0 | 12.2079 | 2.3195 | 10 | 10 | 486
1951-07-01 | 1951 | 7 | 0.0024749 | 0.0064149 | 224.8 | 0.2248 | 2.3195 | 0.68089 | 0.1 | 0.2592 | 1.9136 | 0.61456 | 0.64772 | 0.14561 | 1.9211 | 0.2592 | 0.1 | 0 | 0 | 1.9211 | Não | 0 | 0 | 10.1111 | 1.9211 | 10 | 9 | 487
1951-08-01 | 1951 | 8 | 0.0013016 | 0.0033738 | 268.7 | 0.2687 | 1.9211 | 0.61583 | 0.1 | 0.2592 | 1.4998 | 0.54406 | 0.57994 | 0.15583 | 1.5094 | 0.2592 | 0.1 | 0 | 0 | 1.5094 | Não | 0 | 0 | 7.9445 | 1.5094 | 9 | 9 | 488
1951-09-01 | 1951 | 9 | 0.0011251 | 0.0029162 | 292.8 | 0.2928 | 1.5094 | 0.5457 | 0.1 | 0.2592 | 1.0934 | 0.46987 | 0.50778 | 0.14868 | 1.1045 | 0.2592 | 0.1 | 0 | 0 | 1.1045 | Não | 0 | 0 | 5.8131 | 1.1045 | 9 | 8 | 489
1951-10-01 | 1951 | 10 | 0.001505 | 0.003901 | 262.9 | 0.2629 | 1.1045 | 0.4719 | 0.1 | 0.2592 | 0.72512 | 0.38535 | 0.42863 | 0.11269 | 0.7365 | 0.2592 | 0.1 | 0 | 0 | 0.7365 | Não | 0 | 0 | 3.8763 | 0.7365 | 8 | 7 | 490
1951-11-01 | 1951 | 11 | 0.0014187 | 0.0036773 | 223.7 | 0.2237 | 0.7365 | 0.38818 | 0.1 | 0.2592 | 0.39414 | 0.27982 | 0.334 | 0.074716 | 0.40626 | 0.2592 | 0.1 | 0 | 0 | 0.40626 | Não | 0 | 0 | 2.1382 | 0.40626 | 7 | 6 | 491
1951-12-01 | 1951 | 12 | 0.0047725 | 0.01237 | 216.1 | 0.2161 | 0.40626 | 0.28432 | 0.1 | 0.2592 | 0.097991 | 0.1111 | 0.19771 | 0.042725 | 0.11671 | 0.2592 | 0.1 | 0 | 0 | 0.11671 | Não | 0 | 0 | 0.61425 | 0.11671 | 6 | 4 | 492
1952-01-01 | 1952 | 1 | 0.0049388 | 0.012801 | 160 | 0.16 | 0.11671 | 0.1271 | 0.1 | 0.2592 | -0.15003 | 0 | 0.063549 | 0.010168 | -0.13986 | 0.11934 | 0.046042 | 0.053958 | 0 | 0 | Sim | 0 | 0 | 0 | 0 | 5 | 1 | 493
1952-02-01 | 1952 | 2 | 0.018713 | 0.048503 | 124.3 | 0.1243 | 0 | 0 | 0.1 | 0.2592 | -0.2107 | 0 | 0 | 0 | -0.2107 | 0.048503 | 0.018713 | 0.081287 | 0 | 0 | Sim | 0 | 0 | 0 | 0 | 1 | 1 | 494
1952-03-01 | 1952 | 3 | 0.096804 | 0.25092 | 107.7 | 0.1077 | 0 | 0 | 0.1 | 0.2592 | -0.0082833 | 0 | 0 | 0 | -0.0082833 | 0.25092 | 0.096804 | 0.0031957 | 0 | 0 | Sim | 0 | 0 | 0 | 0 | 1 | 1 | 495
1952-04-01 | 1952 | 4 | 0.32925 | 0.85341 | 100.5 | 0.1005 | 0 | 0 | 0.1 | 0.2592 | 0.59421 | 0.35279 | 0.17639 | 0.017728 | 0.57649 | 0.2592 | 0.1 | 0 | 0 | 0.57649 | Não | 0 | 0 | 3.0341 | 0.57649 | 1 | 7 | 496
1952-05-01 | 1952 | 5 | 0.087347 | 0.2264 | 145.8 | 0.1458 | 0.57649 | 0.34758 | 0.1 | 0.2592 | 0.49301 | 0.31656 | 0.33207 | 0.048416 | 0.49527 | 0.2592 | 0.1 | 0 | 0 | 0.49527 | Não | 0 | 0 | 2.6067 | 0.49527 | 6 | 6 | 497
1952-06-01 | 1952 | 6 | 0.0060634 | 0.015716 | 161.3 | 0.1613 | 0.49527 | 0.3174 | 0.1 | 0.2592 | 0.20059 | 0.18271 | 0.25006 | 0.040334 | 0.21146 | 0.2592 | 0.1 | 0 | 0 | 0.21146 | Não | 0 | 0 | 1.1129 | 0.21146 | 6 | 5 | 498
1952-07-01 | 1952 | 7 | 0.0030632 | 0.0079397 | 224.8 | 0.2248 | 0.21146 | 0.18992 | 0.1 | 0.2592 | -0.082497 | 0 | 0.094958 | 0.021347 | -0.061151 | 0.19805 | 0.076408 | 0.023592 | 0 | 0 | Sim | 0 | 0 | 0 | 0 | 5 | 1 | 499
1952-08-01 | 1952 | 8 | 0.0013881 | 0.003598 | 268.7 | 0.2687 | 0 | 0 | 0.1 | 0.2592 | -0.2556 | 0 | 0 | 0 | -0.2556 | 0.003598 | 0.0013881 | 0.098612 | 0 | 0 | Sim | 0 | 0 | 0 | 0 | 1 | 1 | 500
1952-09-01 | 1952 | 9 | 0.0012407 | 0.003216 | 292.8 | 0.2928 | 0 | 0 | 0.1 | 0.2592 | -0.25598 | 0 | 0 | 0 | -0.25598 | 0.003216 | 0.0012407 | 0.098759 | 0 | 0 | Sim | -2.3852e-17 | 2.3852e-17 | 0 | 0 | 1 | 1 | 501
1952-10-01 | 1952 | 10 | 0.00097705 | 0.0025325 | 262.9 | 0.2629 | 0 | 0 | 0.1 | 0.2592 | -0.25667 | 0 | 0 | 0 | -0.25667 | 0.0025325 | 0.00097705 | 0.099023 | 0 | 0 | Sim | 0 | 0 | 0 | 0 | 1 | 1 | 502
1952-11-01 | 1952 | 11 | 0.00086239 | 0.0022353 | 223.7 | 0.2237 | 0 | 0 | 0.1 | 0.2592 | -0.25696 | 0 | 0 | 0 | -0.25696 | 0.0022353 | 0.00086239 | 0.099138 | 0 | 0 | Sim | 0 | 0 | 0 | 0 | 1 | 1 | 503
1952-12-01 | 1952 | 12 | 0.005771 | 0.014958 | 216.1 | 0.2161 | 0 | 0 | 0.1 | 0.2592 | -0.24424 | 0 | 0 | 0 | -0.24424 | 0.014958 | 0.005771 | 0.094229 | 0 | 0 | Sim | 0 | 0 | 0 | 0 | 1 | 1 | 504
1953-01-01 | 1953 | 1 | 0.0034451 | 0.0089298 | 160 | 0.16 | 0 | 0 | 0.1 | 0.2592 | -0.25027 | 0 | 0 | 0 | -0.25027 | 0.0089298 | 0.0034451 | 0.096555 | 0 | 0 | Sim | 0 | 0 | 0 | 0 | 1 | 1 | 505
1953-02-01 | 1953 | 2 | 0.0075773 | 0.01964 | 124.3 | 0.1243 | 0 | 0 | 0.1 | 0.2592 | -0.23956 | 0 | 0 | 0 | -0.23956 | 0.01964 | 0.0075773 | 0.092423 | 0 | 0 | Sim | 0 | 0 | 0 | 0 | 1 | 1 | 506
1953-03-01 | 1953 | 3 | 0.028706 | 0.074405 | 107.7 | 0.1077 | 0 | 0 | 0.1 | 0.2592 | -0.1848 | 0 | 0 | 0 | -0.1848 | 0.074405 | 0.028706 | 0.071294 | 0 | 0 | Sim | 0 | 0 | 0 | 0 | 1 | 1 | 507
1953-04-01 | 1953 | 4 | 0.065086 | 0.1687 | 100.5 | 0.1005 | 0 | 0 | 0.1 | 0.2592 | -0.090496 | 0 | 0 | 0 | -0.090496 | 0.1687 | 0.065086 | 0.034914 | 0 | 0 | Sim | 0 | 0 | 0 | 0 | 1 | 1 | 508
1953-05-01 | 1953 | 5 | 0.022458 | 0.058212 | 145.8 | 0.1458 | 0 | 0 | 0.1 | 0.2592 | -0.20099 | 0 | 0 | 0 | -0.20099 | 0.058212 | 0.022458 | 0.077542 | 0 | 0 | Sim | 0 | 0 | 0 | 0 | 1 | 1 | 509
1953-06-01 | 1953 | 6 | 0.026669 | 0.069127 | 161.3 | 0.1613 | 0 | 0 | 0.1 | 0.2592 | -0.19007 | 0 | 0 | 0 | -0.19007 | 0.069127 | 0.026669 | 0.073331 | 0 | 0 | Sim | 0 | 0 | 0 | 0 | 1 | 1 | 510
1953-07-01 | 1953 | 7 | 0.0015122 | 0.0039197 | 224.8 | 0.2248 | 0 | 0 | 0.1 | 0.2592 | -0.25528 | 0 | 0 | 0 | -0.25528 | 0.0039197 | 0.0015122 | 0.098488 | 0 | 0 | Sim | 0 | 0 | 0 | 0 | 1 | 1 | 511
1953-08-01 | 1953 | 8 | 0.00050237 | 0.0013021 | 268.7 | 0.2687 | 0 | 0 | 0.1 | 0.2592 | -0.2579 | 0 | 0 | 0 | -0.2579 | 0.0013021 | 0.00050237 | 0.099498 | 0 | 0 | Sim | 1.5613e-17 | 1.5613e-17 | 0 | 0 | 1 | 1 | 512
1953-09-01 | 1953 | 9 | 0.004885 | 0.012662 | 292.8 | 0.2928 | 0 | 0 | 0.1 | 0.2592 | -0.24654 | 0 | 0 | 0 | -0.24654 | 0.012662 | 0.004885 | 0.095115 | 0 | 0 | Sim | 0 | 0 | 0 | 0 | 1 | 1 | 513
1953-10-01 | 1953 | 10 | 0.00039356 | 0.0010201 | 262.9 | 0.2629 | 0 | 0 | 0.1 | 0.2592 | -0.25818 | 0 | 0 | 0 | -0.25818 | 0.0010201 | 0.00039356 | 0.099606 | 0 | 0 | Sim | -2.6671e-17 | 2.6671e-17 | 0 | 0 | 1 | 1 | 514
1953-11-01 | 1953 | 11 | 0.0052773 | 0.013679 | 223.7 | 0.2237 | 0 | 0 | 0.1 | 0.2592 | -0.24552 | 0 | 0 | 0 | -0.24552 | 0.013679 | 0.0052773 | 0.094723 | 0 | 0 | Sim | 0 | 0 | 0 | 0 | 1 | 1 | 515
1953-12-01 | 1953 | 12 | 0.0010836 | 0.0028087 | 216.1 | 0.2161 | 0 | 0 | 0.1 | 0.2592 | -0.25639 | 0 | 0 | 0 | -0.25639 | 0.0028087 | 0.0010836 | 0.098916 | 0 | 0 | Sim | 2.0383e-17 | 2.0383e-17 | 0 | 0 | 1 | 1 | 516
1954-01-01 | 1954 | 1 | 0.0068746 | 0.017819 | 160 | 0.16 | 0 | 0 | 0.1 | 0.2592 | -0.24138 | 0 | 0 | 0 | -0.24138 | 0.017819 | 0.0068746 | 0.093125 | 0 | 0 | Sim | 0 | 0 | 0 | 0 | 1 | 1 | 517
1954-02-01 | 1954 | 2 | 0.026584 | 0.068906 | 124.3 | 0.1243 | 0 | 0 | 0.1 | 0.2592 | -0.19029 | 0 | 0 | 0 | -0.19029 | 0.068906 | 0.026584 | 0.073416 | 0 | 0 | Sim | 0 | 0 | 0 | 0 | 1 | 1 | 518
1954-03-01 | 1954 | 3 | 0.13737 | 0.35605 | 107.7 | 0.1077 | 0 | 0 | 0.1 | 0.2592 | 0.09685 | 0.10983 | 0.054917 | 0.0059145 | 0.090936 | 0.2592 | 0.1 | 0 | 0 | 0.090936 | Não | 0 | 0 | 0.47861 | 0.090936 | 1 | 4 | 519
1954-04-01 | 1954 | 4 | 0.16061 | 0.41631 | 100.5 | 0.1005 | 0.090936 | 0.10326 | 0.1 | 0.2592 | 0.23766 | 0.20729 | 0.15528 | 0.015605 | 0.23244 | 0.2592 | 0.1 | 0 | 0 | 0.23244 | Não | 0 | 0 | 1.2233 | 0.23244 | 4 | 5 | 520
1954-05-01 | 1954 | 5 | 0.10792 | 0.27972 | 145.8 | 0.1458 | 0.23244 | 0.20383 | 0.1 | 0.2592 | 0.22324 | 0.19773 | 0.20078 | 0.029273 | 0.22368 | 0.2592 | 0.1 | 0 | 0 | 0.22368 | Não | 0 | 0 | 1.1773 | 0.22368 | 5 | 5 | 521
1954-06-01 | 1954 | 6 | 0.016398 | 0.042503 | 161.3 | 0.1613 | 0.22368 | 0.19802 | 0.1 | 0.2592 | -0.024956 | 0 | 0.099011 | 0.01597 | -0.0089857 | 0.25021 | 0.096533 | 0.0034667 | 0 | 0 | Sim | 0 | 0 | 0 | 0 | 5 | 1 | 522
1954-07-01 | 1954 | 7 | 0.001617 | 0.0041913 | 224.8 | 0.2248 | 0 | 0 | 0.1 | 0.2592 | -0.25501 | 0 | 0 | 0 | -0.25501 | 0.0041913 | 0.001617 | 0.098383 | 0 | 0 | Sim | 0 | 0 | 0 | 0 | 1 | 1 | 523
1954-08-01 | 1954 | 8 | 0.0010049 | 0.0026047 | 268.7 | 0.2687 | 0 | 0 | 0.1 | 0.2592 | -0.2566 | 0 | 0 | 0 | -0.2566 | 0.0026047 | 0.0010049 | 0.098995 | 0 | 0 | Sim | 0 | 0 | 0 | 0 | 1 | 1 | 524
1954-09-01 | 1954 | 9 | 0.0010511 | 0.0027246 | 292.8 | 0.2928 | 0 | 0 | 0.1 | 0.2592 | -0.25648 | 0 | 0 | 0 | -0.25648 | 0.0027246 | 0.0010511 | 0.098949 | 0 | 0 | Sim | 1.7347e-17 | 1.7347e-17 | 0 | 0 | 1 | 1 | 525
1954-10-01 | 1954 | 10 | 0.0008225 | 0.0021319 | 262.9 | 0.2629 | 0 | 0 | 0.1 | 0.2592 | -0.25707 | 0 | 0 | 0 | -0.25707 | 0.0021319 | 0.0008225 | 0.099177 | 0 | 0 | Sim | 7.8063e-18 | 7.8063e-18 | 0 | 0 | 1 | 1 | 526
1954-11-01 | 1954 | 11 | 0.0017664 | 0.0045784 | 223.7 | 0.2237 | 0 | 0 | 0.1 | 0.2592 | -0.25462 | 0 | 0 | 0 | -0.25462 | 0.0045784 | 0.0017664 | 0.098234 | 0 | 0 | Sim | 0 | 0 | 0 | 0 | 1 | 1 | 527
1954-12-01 | 1954 | 12 | 0.0013291 | 0.0034451 | 216.1 | 0.2161 | 0 | 0 | 0.1 | 0.2592 | -0.25575 | 0 | 0 | 0 | -0.25575 | 0.0034451 | 0.0013291 | 0.098671 | 0 | 0 | Sim | -1.4745e-17 | 1.4745e-17 | 0 | 0 | 1 | 1 | 528
1955-01-01 | 1955 | 1 | 0.016873 | 0.043735 | 160 | 0.16 | 0 | 0 | 0.1 | 0.2592 | -0.21546 | 0 | 0 | 0 | -0.21546 | 0.043735 | 0.016873 | 0.083127 | 0 | 0 | Sim | 0 | 0 | 0 | 0 | 1 | 1 | 529
1955-02-01 | 1955 | 2 | 0.11151 | 0.28903 | 124.3 | 0.1243 | 0 | 0 | 0.1 | 0.2592 | 0.029834 | 0.036132 | 0.018066 | 0.0022456 | 0.027589 | 0.2592 | 0.1 | 0 | 0 | 0.027589 | Não | 0 | 0 | 0.1452 | 0.027589 | 1 | 3 | 530
1955-03-01 | 1955 | 3 | 0.77643 | 2.0125 | 107.7 | 0.1077 | 0.027589 | 0.034047 | 0.1 | 0.2592 | 1.7772 | 0.59132 | 0.31268 | 0.033676 | 1.7472 | 0.2592 | 0.1 | 0 | 0 | 1.7472 | Não | 0 | 0 | 9.1959 | 1.7472 | 3 | 9 | 531
1955-04-01 | 1955 | 4 | 1.5645 | 4.0552 | 100.5 | 0.1005 | 1.7472 | 0.5862 | 0.1 | 0.2592 | 5.4843 | 1.0921 | 0.83918 | 0.084337 | 5.4589 | 0.2592 | 0.1 | 0 | 0 | 5.4589 | Não | 0 | 0 | 28.7309 | 5.4589 | 9 | 13 | 532
1955-05-01 | 1955 | 5 | 0.14208 | 0.36827 | 145.8 | 0.1458 | 5.4589 | 1.0897 | 0.1 | 0.2592 | 5.4091 | 1.085 | 1.0874 | 0.15854 | 5.4094 | 0.2592 | 0.1 | 0 | 0 | 5.4094 | Não | 0 | 0 | 28.4706 | 5.4094 | 13 | 13 | 533
1955-06-01 | 1955 | 6 | 0.0090942 | 0.023572 | 161.3 | 0.1613 | 5.4094 | 1.085 | 0.1 | 0.2592 | 4.9988 | 1.046 | 1.0655 | 0.17187 | 5.0019 | 0.2592 | 0.1 | 0 | 0 | 5.0019 | Não | 0 | 0 | 26.3258 | 5.0019 | 13 | 13 | 534
1955-07-01 | 1955 | 7 | 0.0058851 | 0.015254 | 224.8 | 0.2248 | 5.0019 | 1.0463 | 0.1 | 0.2592 | 4.5227 | 1.0008 | 1.0236 | 0.2301 | 4.5279 | 0.2592 | 0.1 | 0 | 0 | 4.5279 | Não | 0 | 0 | 23.8308 | 4.5279 | 13 | 13 | 535
1955-08-01 | 1955 | 8 | 0.005702 | 0.01478 | 268.7 | 0.2687 | 4.5279 | 1.0013 | 0.1 | 0.2592 | 4.0144 | 0.94178 | 0.97155 | 0.26106 | 4.0224 | 0.2592 | 0.1 | 0 | 0 | 4.0224 | Não | 0 | 0 | 21.1705 | 4.0224 | 13 | 12 | 536
1955-09-01 | 1955 | 9 | 0.0032526 | 0.0084309 | 292.8 | 0.2928 | 4.0224 | 0.94271 | 0.1 | 0.2592 | 3.4956 | 0.87725 | 0.90998 | 0.26644 | 3.5052 | 0.2592 | 0.1 | 0 | 0 | 3.5052 | Não | 0 | 0 | 18.4483 | 3.5052 | 12 | 11 | 537
1955-10-01 | 1955 | 10 | 0.01403 | 0.036366 | 262.9 | 0.2629 | 3.5052 | 0.87889 | 0.1 | 0.2592 | 3.0513 | 0.80111 | 0.84 | 0.22084 | 3.0615 | 0.2592 | 0.1 | 0 | 0 | 3.0615 | Não | 0 | 0 | 16.1132 | 3.0615 | 11 | 11 | 538
1955-11-01 | 1955 | 11 | 0.0054305 | 0.014076 | 223.7 | 0.2237 | 3.0615 | 0.80286 | 0.1 | 0.2592 | 2.6368 | 0.73147 | 0.76717 | 0.17162 | 2.6448 | 0.2592 | 0.1 | 0 | 0 | 2.6448 | Não | 0 | 0 | 13.9198 | 2.6448 | 11 | 10 | 539
1955-12-01 | 1955 | 12 | 0.01333 | 0.03455 | 216.1 | 0.2161 | 2.6448 | 0.73274 | 0.1 | 0.2592 | 2.2618 | 0.67169 | 0.70222 | 0.15175 | 2.2684 | 0.2592 | 0.1 | 0 | 0 | 2.2684 | Não | 0 | 0 | 11.9388 | 2.2684 | 10 | 10 | 540
1956-01-01 | 1956 | 1 | 0.0055401 | 0.01436 | 160 | 0.16 | 2.2684 | 0.67274 | 0.1 | 0.2592 | 1.9159 | 0.61494 | 0.64384 | 0.10301 | 1.9205 | 0.2592 | 0.1 | 0 | 0 | 1.9205 | Não | 0 | 0 | 10.108 | 1.9205 | 10 | 9 | 541
1956-02-01 | 1956 | 2 | 0.6085 | 1.5772 | 124.3 | 0.1243 | 1.9205 | 0.61573 | 0.1 | 0.2592 | 3.162 | 0.82009 | 0.71791 | 0.089236 | 3.1493 | 0.2592 | 0.1 | 0 | 0 | 3.1493 | Não | 0 | 0 | 16.5753 | 3.1493 | 9 | 11 | 542
1956-03-01 | 1956 | 3 | 1.1856 | 3.0732 | 107.7 | 0.1077 | 3.1493 | 0.81791 | 0.1 | 0.2592 | 5.8752 | 1.119 | 0.96848 | 0.1043 | 5.859 | 0.2592 | 0.1 | 0 | 0 | 5.859 | Não | 0 | 0 | 30.8368 | 5.859 | 11 | 14 | 543
1956-04-01 | 1956 | 4 | 1.6751 | 4.3418 | 100.5 | 0.1005 | 5.859 | 1.118 | 0.1 | 0.2592 | 9.8292 | 1.2665 | 1.1923 | 0.11982 | 9.8217 | 0.2592 | 0.1 | 0 | 0 | 9.8217 | Não | 0 | 0 | 51.6933 | 9.8217 | 14 | 17 | 544
1956-05-01 | 1956 | 5 | 0.35198 | 0.91234 | 145.8 | 0.1458 | 9.8217 | 1.2663 | 0.1 | 0.2592 | 10.2902 | 1.2774 | 1.2718 | 0.18544 | 10.2894 | 0.2592 | 0.1 | 0 | 0 | 10.2894 | Não | 0 | 0 | 54.1549 | 10.2894 | 17 | 17 | 545
1956-06-01 | 1956 | 6 | 0.053408 | 0.13843 | 161.3 | 0.1613 | 10.2894 | 1.2774 | 0.1 | 0.2592 | 9.9626 | 1.2696 | 1.2735 | 0.20542 | 9.9632 | 0.2592 | 0.1 | 0 | 0 | 9.9632 | Não | 0 | 0 | 52.4381 | 9.9632 | 17 | 17 | 546
1956-07-01 | 1956 | 7 | 0.02389 | 0.061923 | 224.8 | 0.2248 | 9.9632 | 1.2697 | 0.1 | 0.2592 | 9.4806 | 1.2582 | 1.2639 | 0.28413 | 9.4818 | 0.2592 | 0.1 | 0 | 0 | 9.4818 | Não | 0 | 0 | 49.9044 | 9.4818 | 17 | 17 | 547
1956-08-01 | 1956 | 8 | 0.0093517 | 0.024239 | 268.7 | 0.2687 | 9.4818 | 1.2582 | 0.1 | 0.2592 | 8.9088 | 1.2445 | 1.2514 | 0.33625 | 8.9106 | 0.2592 | 0.1 | 0 | 0 | 8.9106 | Não | 0 | 0 | 46.898 | 8.9106 | 17 | 16 | 548
1956-09-01 | 1956 | 9 | 0.0046814 | 0.012134 | 292.8 | 0.2928 | 8.9106 | 1.2446 | 0.1 | 0.2592 | 8.2991 | 1.2298 | 1.2372 | 0.36224 | 8.3013 | 0.2592 | 0.1 | 0 | 0 | 8.3013 | Não | 0 | 0 | 43.6911 | 8.3013 | 16 | 16 | 549
1956-10-01 | 1956 | 10 | 0.02033 | 0.052696 | 262.9 | 0.2629 | 8.3013 | 1.2298 | 0.1 | 0.2592 | 7.7715 | 1.2148 | 1.2223 | 0.32134 | 7.7735 | 0.2592 | 0.1 | 0 | 0 | 7.7735 | Não | 0 | 0 | 40.913 | 7.7735 | 16 | 15 | 550
1956-11-01 | 1956 | 11 | 0.0056048 | 0.014528 | 223.7 | 0.2237 | 7.7735 | 1.2148 | 0.1 | 0.2592 | 7.257 | 1.1933 | 1.2041 | 0.26935 | 7.2595 | 0.2592 | 0.1 | 0 | 0 | 7.2595 | Não | 0 | 0 | 38.2077 | 7.2595 | 15 | 15 | 551
1956-12-01 | 1956 | 12 | 0.0070093 | 0.018168 | 216.1 | 0.2161 | 7.2595 | 1.1934 | 0.1 | 0.2592 | 6.7605 | 1.1725 | 1.1829 | 0.25564 | 6.7628 | 0.2592 | 0.1 | 0 | 0 | 6.7628 | Não | 0 | 0 | 35.5936 | 6.7628 | 15 | 15 | 552
1957-01-01 | 1957 | 1 | 0.021256 | 0.055095 | 160 | 0.16 | 6.7628 | 1.1726 | 0.1 | 0.2592 | 6.3711 | 1.1497 | 1.1612 | 0.18578 | 6.3729 | 0.2592 | 0.1 | 0 | 0 | 6.3729 | Não | 0 | 0 | 33.5416 | 6.3729 | 15 | 14 | 553
1957-02-01 | 1957 | 2 | 0.035076 | 0.090916 | 124.3 | 0.1243 | 6.3729 | 1.1498 | 0.1 | 0.2592 | 6.0617 | 1.1306 | 1.1402 | 0.14172 | 6.0629 | 0.2592 | 0.1 | 0 | 0 | 6.0629 | Não | 0 | 0 | 31.91 | 6.0629 | 14 | 14 | 554
1957-03-01 | 1957 | 3 | 0.39599 | 1.0264 | 107.7 | 0.1077 | 6.0629 | 1.1306 | 0.1 | 0.2592 | 6.7083 | 1.1703 | 1.1505 | 0.12391 | 6.7062 | 0.2592 | 0.1 | 0 | 0 | 6.7062 | Não | 0 | 0 | 35.2957 | 6.7062 | 14 | 15 | 555
1957-04-01 | 1957 | 4 | 0.93962 | 2.4355 | 100.5 | 0.1005 | 6.7062 | 1.1703 | 0.1 | 0.2592 | 8.7649 | 1.241 | 1.2057 | 0.12117 | 8.7613 | 0.2592 | 0.1 | 0 | 0 | 8.7613 | Não | 0 | 0 | 46.1122 | 8.7613 | 15 | 16 | 556
1957-05-01 | 1957 | 5 | 0.034969 | 0.09064 | 145.8 | 0.1458 | 8.7613 | 1.241 | 0.1 | 0.2592 | 8.4118 | 1.2325 | 1.2367 | 0.18031 | 8.4124 | 0.2592 | 0.1 | 0 | 0 | 8.4124 | Não | 0 | 0 | 44.276 | 8.4124 | 16 | 16 | 557
1957-06-01 | 1957 | 6 | 0.027335 | 0.070853 | 161.3 | 0.1613 | 8.4124 | 1.2325 | 0.1 | 0.2592 | 8.0253 | 1.2231 | 1.2278 | 0.19805 | 8.026 | 0.2592 | 0.1 | 0 | 0 | 8.026 | Não | 0 | 0 | 42.2423 | 8.026 | 16 | 16 | 558
1957-07-01 | 1957 | 7 | 0.0041556 | 0.010771 | 224.8 | 0.2248 | 8.026 | 1.2231 | 0.1 | 0.2592 | 7.5027 | 1.2035 | 1.2133 | 0.27276 | 7.5049 | 0.2592 | 0.1 | 0 | 0 | 7.5049 | Não | 0 | 0 | 39.4992 | 7.5049 | 16 | 15 | 559
1957-08-01 | 1957 | 8 | 0.0029787 | 0.0077207 | 268.7 | 0.2687 | 7.5049 | 1.2036 | 0.1 | 0.2592 | 6.93 | 1.1796 | 1.1916 | 0.32019 | 6.9332 | 0.2592 | 0.1 | 0 | 0 | 6.9332 | Não | 0 | 0 | 36.4905 | 6.9332 | 15 | 15 | 560
1957-09-01 | 1957 | 9 | 0.0025876 | 0.006707 | 292.8 | 0.2928 | 6.9332 | 1.1797 | 0.1 | 0.2592 | 6.3353 | 1.1475 | 1.1636 | 0.3407 | 6.34 | 0.2592 | 0.1 | 0 | 0 | 6.34 | Não | 0 | 0 | 33.3684 | 6.34 | 15 | 14 | 561
1957-10-01 | 1957 | 10 | 0.0022737 | 0.0058935 | 262.9 | 0.2629 | 6.34 | 1.1478 | 0.1 | 0.2592 | 5.7849 | 1.1135 | 1.1306 | 0.29724 | 5.7895 | 0.2592 | 0.1 | 0 | 0 | 5.7895 | Não | 0 | 0 | 30.4708 | 5.7895 | 14 | 14 | 562
1957-11-01 | 1957 | 11 | 0.0025706 | 0.0066631 | 223.7 | 0.2237 | 5.7895 | 1.1137 | 0.1 | 0.2592 | 5.2878 | 1.0735 | 1.0936 | 0.24464 | 5.2923 | 0.2592 | 0.1 | 0 | 0 | 5.2923 | Não | 0 | 0 | 27.8541 | 5.2923 | 14 | 13 | 563
1957-12-01 | 1957 | 12 | 0.0056944 | 0.01476 | 216.1 | 0.2161 | 5.2923 | 1.0739 | 0.1 | 0.2592 | 4.8158 | 1.0287 | 1.0513 | 0.22718 | 4.8207 | 0.2592 | 0.1 | 0 | 0 | 4.8207 | Não | 0 | 0 | 25.3718 | 4.8207 | 13 | 13 | 564
1958-01-01 | 1958 | 1 | 0.0062124 | 0.016103 | 160 | 0.16 | 4.8207 | 1.0291 | 0.1 | 0.2592 | 4.4129 | 0.98822 | 1.0087 | 0.16139 | 4.4162 | 0.2592 | 0.1 | 0 | 0 | 4.4162 | Não | 0 | 0 | 23.243 | 4.4162 | 13 | 12 | 565
1958-02-01 | 1958 | 2 | 0.011608 | 0.030089 | 124.3 | 0.1243 | 4.4162 | 0.9886 | 0.1 | 0.2592 | 4.0642 | 0.94758 | 0.96809 | 0.12033 | 4.0667 | 0.2592 | 0.1 | 0 | 0 | 4.0667 | Não | 0 | 0 | 21.4038 | 4.0667 | 12 | 12 | 566
1958-03-01 | 1958 | 3 | 0.073561 | 0.19067 | 107.7 | 0.1077 | 4.0667 | 0.94788 | 0.1 | 0.2592 | 3.8961 | 0.928 | 0.93794 | 0.10102 | 3.8972 | 0.2592 | 0.1 | 0 | 0 | 3.8972 | Não | 0 | 0 | 20.5115 | 3.8972 | 12 | 12 | 567
1958-04-01 | 1958 | 4 | 0.030344 | 0.078652 | 100.5 | 0.1005 | 3.8972 | 0.92812 | 0.1 | 0.2592 | 3.6234 | 0.89622 | 0.91217 | 0.091673 | 3.625 | 0.2592 | 0.1 | 0 | 0 | 3.625 | Não | 0 | 0 | 19.0787 | 3.625 | 12 | 12 | 568
1958-05-01 | 1958 | 5 | 0.045964 | 0.11914 | 145.8 | 0.1458 | 3.625 | 0.8964 | 0.1 | 0.2592 | 3.3542 | 0.85302 | 0.87471 | 0.12753 | 3.3574 | 0.2592 | 0.1 | 0 | 0 | 3.3574 | Não | 0 | 0 | 17.6703 | 3.3574 | 12 | 11 | 569
1958-06-01 | 1958 | 6 | 0.0013912 | 0.003606 | 161.3 | 0.1613 | 3.3574 | 0.85356 | 0.1 | 0.2592 | 2.9641 | 0.78617 | 0.81987 | 0.13224 | 2.9695 | 0.2592 | 0.1 | 0 | 0 | 2.9695 | Não | 0 | 0 | 15.6291 | 2.9695 | 11 | 11 | 570
1958-07-01 | 1958 | 7 | 0.012707 | 0.032936 | 224.8 | 0.2248 | 2.9695 | 0.7871 | 0.1 | 0.2592 | 2.5663 | 0.72024 | 0.75367 | 0.16943 | 2.5738 | 0.2592 | 0.1 | 0 | 0 | 2.5738 | Não | 0 | 0 | 13.5465 | 2.5738 | 11 | 10 | 571
1958-08-01 | 1958 | 8 | 0.00079469 | 0.0020598 | 268.7 | 0.2687 | 2.5738 | 0.72144 | 0.1 | 0.2592 | 2.1228 | 0.64954 | 0.68549 | 0.18419 | 2.1325 | 0.2592 | 0.1 | 0 | 0 | 2.1325 | Não | 0 | 0 | 11.2237 | 2.1325 | 10 | 10 | 572
1958-09-01 | 1958 | 9 | 0.00090185 | 0.0023376 | 292.8 | 0.2928 | 2.1325 | 0.65108 | 0.1 | 0.2592 | 1.685 | 0.57561 | 0.61334 | 0.17959 | 1.6961 | 0.2592 | 0.1 | 0 | 0 | 1.6961 | Não | 0 | 0 | 8.9266 | 1.6961 | 10 | 9 | 573
1958-10-01 | 1958 | 10 | 0.00050366 | 0.0013055 | 262.9 | 0.2629 | 1.6961 | 0.57749 | 0.1 | 0.2592 | 1.2863 | 0.50523 | 0.54136 | 0.14232 | 1.2958 | 0.2592 | 0.1 | 0 | 0 | 1.2958 | Não | 0 | 0 | 6.8202 | 1.2958 | 9 | 8 | 574
1958-11-01 | 1958 | 11 | 0.00042633 | 0.001105 | 223.7 | 0.2237 | 1.2958 | 0.50698 | 0.1 | 0.2592 | 0.92433 | 0.43491 | 0.47094 | 0.10535 | 0.93239 | 0.2592 | 0.1 | 0 | 0 | 0.93239 | Não | 0 | 0 | 4.9073 | 0.93239 | 8 | 7 | 575
1958-12-01 | 1958 | 12 | 0.0018391 | 0.0047669 | 216.1 | 0.2161 | 0.93239 | 0.43691 | 0.1 | 0.2592 | 0.58354 | 0.35013 | 0.39352 | 0.08504 | 0.59292 | 0.2592 | 0.1 | 0 | 0 | 0.59292 | Não | 0 | 0 | 3.1206 | 0.59292 | 7 | 7 | 576
1959-01-01 | 1959 | 1 | 0.025345 | 0.065695 | 160 | 0.16 | 0.59292 | 0.35247 | 0.1 | 0.2592 | 0.34302 | 0.26082 | 0.30664 | 0.049063 | 0.35035 | 0.2592 | 0.1 | 0 | 0 | 0.35035 | Não | 0 | 0 | 1.8439 | 0.35035 | 7 | 6 | 577
1959-02-01 | 1959 | 2 | 0.16576 | 0.42965 | 124.3 | 0.1243 | 0.35035 | 0.26354 | 0.1 | 0.2592 | 0.48804 | 0.31471 | 0.28913 | 0.035938 | 0.48486 | 0.2592 | 0.1 | 0 | 0 | 0.48486 | Não | 0 | 0 | 2.5519 | 0.48486 | 6 | 6 | 578
1959-03-01 | 1959 | 3 | 0.34582 | 0.89635 | 107.7 | 0.1077 | 0.48486 | 0.31353 | 0.1 | 0.2592 | 1.0882 | 0.46892 | 0.39123 | 0.042135 | 1.0799 | 0.2592 | 0.1 | 0 | 0 | 1.0799 | Não | 0 | 0 | 5.6836 | 1.0799 | 6 | 8 | 579
1959-04-01 | 1959 | 4 | 0.19107 | 0.49525 | 100.5 | 0.1005 | 1.0799 | 0.46739 | 0.1 | 0.2592 | 1.269 | 0.50205 | 0.48472 | 0.048714 | 1.2672 | 0.2592 | 0.1 | 0 | 0 | 1.2672 | Não | 0 | 0 | 6.6695 | 1.2672 | 8 | 8 | 580
1959-05-01 | 1959 | 5 | 0.14071 | 0.36472 | 145.8 | 0.1458 | 1.2672 | 0.50173 | 0.1 | 0.2592 | 1.2996 | 0.50766 | 0.5047 | 0.073585 | 1.2991 | 0.2592 | 0.1 | 0 | 0 | 1.2991 | Não | 0 | 0 | 6.8376 | 1.2991 | 8 | 8 | 581
1959-06-01 | 1959 | 6 | 0.082952 | 0.21501 | 161.3 | 0.1613 | 1.2991 | 0.50758 | 0.1 | 0.2592 | 1.1731 | 0.48448 | 0.49603 | 0.080009 | 1.1749 | 0.2592 | 0.1 | 0 | 0 | 1.1749 | Não | 0 | 0 | 6.1839 | 1.1749 | 8 | 8 | 582
1959-07-01 | 1959 | 7 | 0.0030694 | 0.0079558 | 224.8 | 0.2248 | 1.1749 | 0.48482 | 0.1 | 0.2592 | 0.81472 | 0.40764 | 0.44623 | 0.10031 | 0.82339 | 0.2592 | 0.1 | 0 | 0 | 0.82339 | Não | 0 | 0 | 4.3336 | 0.82339 | 8 | 7 | 583
1959-08-01 | 1959 | 8 | 0.011598 | 0.030063 | 268.7 | 0.2687 | 0.82339 | 0.4098 | 0.1 | 0.2592 | 0.48414 | 0.31326 | 0.36153 | 0.097143 | 0.49711 | 0.2592 | 0.1 | 0 | 0 | 0.49711 | Não | 0 | 0 | 2.6164 | 0.49711 | 7 | 6 | 584
1959-09-01 | 1959 | 9 | 0.0046016 | 0.011927 | 292.8 | 0.2928 | 0.49711 | 0.31808 | 0.1 | 0.2592 | 0.1567 | 0.15362 | 0.23585 | 0.069056 | 0.18078 | 0.2592 | 0.1 | 0 | 0 | 0.18078 | Não | 0 | 0 | 0.95148 | 0.18078 | 6 | 5 | 585
1959-10-01 | 1959 | 10 | 0.0015014 | 0.0038916 | 262.9 | 0.2629 | 0.18078 | 0.16958 | 0.1 | 0.2592 | -0.11911 | 0 | 0.084789 | 0.022291 | -0.096819 | 0.16238 | 0.062647 | 0.037353 | 0 | 0 | Sim | 0 | 0 | 0 | 0 | 5 | 1 | 586
1959-11-01 | 1959 | 11 | 0.0027477 | 0.0071221 | 223.7 | 0.2237 | 0 | 0 | 0.1 | 0.2592 | -0.25208 | 0 | 0 | 0 | -0.25208 | 0.0071221 | 0.0027477 | 0.097252 | 0 | 0 | Sim | 0 | 0 | 0 | 0 | 1 | 1 | 587
1959-12-01 | 1959 | 12 | 0.0011033 | 0.0028598 | 216.1 | 0.2161 | 0 | 0 | 0.1 | 0.2592 | -0.25634 | 0 | 0 | 0 | -0.25634 | 0.0028598 | 0.0011033 | 0.098897 | 0 | 0 | Sim | -2.2551e-17 | 2.2551e-17 | 0 | 0 | 1 | 1 | 588
1960-01-01 | 1960 | 1 | 0.0046828 | 0.012138 | 160 | 0.16 | 0 | 0 | 0.1 | 0.2592 | -0.24706 | 0 | 0 | 0 | -0.24706 | 0.012138 | 0.0046828 | 0.095317 | 0 | 0 | Sim | 0 | 0 | 0 | 0 | 1 | 1 | 589
1960-02-01 | 1960 | 2 | 0.0058344 | 0.015123 | 124.3 | 0.1243 | 0 | 0 | 0.1 | 0.2592 | -0.24408 | 0 | 0 | 0 | -0.24408 | 0.015123 | 0.0058344 | 0.094166 | 0 | 0 | Sim | 0 | 0 | 0 | 0 | 1 | 1 | 590
1960-03-01 | 1960 | 3 | 0.33951 | 0.88002 | 107.7 | 0.1077 | 0 | 0 | 0.1 | 0.2592 | 0.62082 | 0.35941 | 0.1797 | 0.019354 | 0.60146 | 0.2592 | 0.1 | 0 | 0 | 0.60146 | Não | 0 | 0 | 3.1656 | 0.60146 | 1 | 7 | 591
1960-04-01 | 1960 | 4 | 0.19971 | 0.51764 | 100.5 | 0.1005 | 0.60146 | 0.35459 | 0.1 | 0.2592 | 0.82427 | 0.41002 | 0.38231 | 0.038422 | 0.82148 | 0.2592 | 0.1 | 0 | 0 | 0.82148 | Não | 0 | 0 | 4.3236 | 0.82148 | 7 | 7 | 592
1960-05-01 | 1960 | 5 | 0.10661 | 0.27633 | 145.8 | 0.1458 | 0.82148 | 0.40932 | 0.1 | 0.2592 | 0.77893 | 0.39874 | 0.40403 | 0.058908 | 0.7797 | 0.2592 | 0.1 | 0 | 0 | 0.7797 | Não | 0 | 0 | 4.1037 | 0.7797 | 7 | 7 | 593
1960-06-01 | 1960 | 6 | 0.013624 | 0.035315 | 161.3 | 0.1613 | 0.7797 | 0.39893 | 0.1 | 0.2592 | 0.49147 | 0.31599 | 0.35746 | 0.057658 | 0.49816 | 0.2592 | 0.1 | 0 | 0 | 0.49816 | Não | 0 | 0 | 2.6219 | 0.49816 | 7 | 6 | 594
1960-07-01 | 1960 | 7 | 0.003644 | 0.0094451 | 224.8 | 0.2248 | 0.49816 | 0.31847 | 0.1 | 0.2592 | 0.17681 | 0.16695 | 0.24271 | 0.054561 | 0.19384 | 0.2592 | 0.1 | 0 | 0 | 0.19384 | Não | 0 | 0 | 1.0202 | 0.19384 | 6 | 5 | 595
1960-08-01 | 1960 | 8 | 0.0017534 | 0.0045447 | 268.7 | 0.2687 | 0.19384 | 0.17824 | 0.1 | 0.2592 | -0.1087 | 0 | 0.089119 | 0.023946 | -0.084758 | 0.17444 | 0.0673 | 0.0327 | 0 | 0 | Sim | 0 | 0 | 0 | 0 | 5 | 1 | 596
1960-09-01 | 1960 | 9 | 0.0013613 | 0.0035285 | 292.8 | 0.2928 | 0 | 0 | 0.1 | 0.2592 | -0.25567 | 0 | 0 | 0 | -0.25567 | 0.0035285 | 0.0013613 | 0.098639 | 0 | 0 | Sim | 0 | 0 | 0 | 0 | 1 | 1 | 597
1960-10-01 | 1960 | 10 | 0.0015444 | 0.0040032 | 262.9 | 0.2629 | 0 | 0 | 0.1 | 0.2592 | -0.2552 | 0 | 0 | 0 | -0.2552 | 0.0040032 | 0.0015444 | 0.098456 | 0 | 0 | Sim | 1.648e-17 | 1.648e-17 | 0 | 0 | 1 | 1 | 598
1960-11-01 | 1960 | 11 | 0.0015976 | 0.0041411 | 223.7 | 0.2237 | 0 | 0 | 0.1 | 0.2592 | -0.25506 | 0 | 0 | 0 | -0.25506 | 0.0041411 | 0.0015976 | 0.098402 | 0 | 0 | Sim | 0 | 0 | 0 | 0 | 1 | 1 | 599
1960-12-01 | 1960 | 12 | 0.0020335 | 0.0052707 | 216.1 | 0.2161 | 0 | 0 | 0.1 | 0.2592 | -0.25393 | 0 | 0 | 0 | -0.25393 | 0.0052707 | 0.0020335 | 0.097967 | 0 | 0 | Sim | 2.1684e-17 | 2.1684e-17 | 0 | 0 | 1 | 1 | 600
1961-01-01 | 1961 | 1 | 0.019173 | 0.049697 | 160 | 0.16 | 0 | 0 | 0.1 | 0.2592 | -0.2095 | 0 | 0 | 0 | -0.2095 | 0.049697 | 0.019173 | 0.080827 | 0 | 0 | Sim | 0 | 0 | 0 | 0 | 1 | 1 | 601
1961-02-01 | 1961 | 2 | 0.1447 | 0.37507 | 124.3 | 0.1243 | 0 | 0 | 0.1 | 0.2592 | 0.11587 | 0.12654 | 0.063271 | 0.0078646 | 0.108 | 0.2592 | 0.1 | 0 | 0 | 0.108 | Não | 0 | 0 | 0.56844 | 0.108 | 1 | 5 | 602
1961-03-01 | 1961 | 3 | 0.83867 | 2.1738 | 107.7 | 0.1077 | 0.108 | 0.12133 | 0.1 | 0.2592 | 2.0096 | 0.6309 | 0.37611 | 0.040507 | 1.9821 | 0.2592 | 0.1 | 0 | 0 | 1.9821 | Não | 0 | 0 | 10.4323 | 1.9821 | 5 | 9 | 603
1961-04-01 | 1961 | 4 | 0.49257 | 1.2767 | 100.5 | 0.1005 | 1.9821 | 0.62622 | 0.1 | 0.2592 | 2.9368 | 0.78149 | 0.70386 | 0.070738 | 2.9289 | 0.2592 | 0.1 | 0 | 0 | 2.9289 | Não | 0 | 0 | 15.4155 | 2.9289 | 9 | 11 | 604
1961-05-01 | 1961 | 5 | 0.22638 | 0.58678 | 145.8 | 0.1458 | 2.9289 | 0.78015 | 0.1 | 0.2592 | 3.1428 | 0.81679 | 0.79847 | 0.11642 | 3.1401 | 0.2592 | 0.1 | 0 | 0 | 3.1401 | Não | 0 | 0 | 16.5269 | 3.1401 | 11 | 11 | 605
1961-06-01 | 1961 | 6 | 0.029085 | 0.075389 | 161.3 | 0.1613 | 3.1401 | 0.81633 | 0.1 | 0.2592 | 2.8246 | 0.76227 | 0.7893 | 0.12731 | 2.829 | 0.2592 | 0.1 | 0 | 0 | 2.829 | Não | 0 | 0 | 14.8894 | 2.829 | 11 | 11 | 606
1961-07-01 | 1961 | 7 | 0.038256 | 0.09916 | 224.8 | 0.2248 | 2.829 | 0.76302 | 0.1 | 0.2592 | 2.4974 | 0.70925 | 0.73614 | 0.16548 | 2.5035 | 0.2592 | 0.1 | 0 | 0 | 2.5035 | Não | 0 | 0 | 13.1761 | 2.5035 | 11 | 10 | 607
1961-08-01 | 1961 | 8 | 0.0031027 | 0.0080421 | 268.7 | 0.2687 | 2.5035 | 0.71022 | 0.1 | 0.2592 | 2.0615 | 0.63974 | 0.67498 | 0.18137 | 2.0709 | 0.2592 | 0.1 | 0 | 0 | 2.0709 | Não | 0 | 0 | 10.8997 | 2.0709 | 10 | 9 | 608
1961-09-01 | 1961 | 9 | 0.0027706 | 0.0071814 | 292.8 | 0.2928 | 2.0709 | 0.64127 | 0.1 | 0.2592 | 1.6312 | 0.56643 | 0.60385 | 0.17681 | 1.6421 | 0.2592 | 0.1 | 0 | 0 | 1.6421 | Não | 0 | 0 | 8.6427 | 1.6421 | 10 | 9 | 609
1961-10-01 | 1961 | 10 | 0.0031766 | 0.0082338 | 262.9 | 0.2629 | 1.6421 | 0.5683 | 0.1 | 0.2592 | 1.2417 | 0.49706 | 0.53268 | 0.14004 | 1.2511 | 0.2592 | 0.1 | 0 | 0 | 1.2511 | Não | 0 | 0 | 6.5847 | 1.2511 | 9 | 8 | 610
1961-11-01 | 1961 | 11 | 0.0020954 | 0.0054314 | 223.7 | 0.2237 | 1.2511 | 0.49878 | 0.1 | 0.2592 | 0.88576 | 0.42531 | 0.46204 | 0.10336 | 0.89397 | 0.2592 | 0.1 | 0 | 0 | 0.89397 | Não | 0 | 0 | 4.7051 | 0.89397 | 8 | 7 | 611
1961-12-01 | 1961 | 12 | 0.0038055 | 0.0098639 | 216.1 | 0.2161 | 0.89397 | 0.42736 | 0.1 | 0.2592 | 0.55229 | 0.33859 | 0.38297 | 0.08276 | 0.56188 | 0.2592 | 0.1 | 0 | 0 | 0.56188 | Não | 0 | 0 | 2.9573 | 0.56188 | 7 | 6 | 612
1962-01-01 | 1962 | 1 | 0.010135 | 0.026271 | 160 | 0.16 | 0.56188 | 0.34215 | 0.1 | 0.2592 | 0.2742 | 0.23152 | 0.28683 | 0.045893 | 0.28306 | 0.2592 | 0.1 | 0 | 0 | 0.28306 | Não | 0 | 0 | 1.4898 | 0.28306 | 6 | 5 | 613
1962-02-01 | 1962 | 2 | 0.10064 | 0.26086 | 124.3 | 0.1243 | 0.28306 | 0.23738 | 0.1 | 0.2592 | 0.25521 | 0.21892 | 0.22815 | 0.02836 | 0.25636 | 0.2592 | 0.1 | 0 | 0 | 0.25636 | Não | 0 | 0 | 1.3493 | 0.25636 | 5 | 5 | 614
1962-03-01 | 1962 | 3 | 0.67522 | 1.7502 | 107.7 | 0.1077 | 0.25636 | 0.21969 | 0.1 | 0.2592 | 1.7237 | 0.58219 | 0.40094 | 0.043181 | 1.7041 | 0.2592 | 0.1 | 0 | 0 | 1.7041 | Não | 0 | 0 | 8.9692 | 1.7041 | 5 | 9 | 615
1962-04-01 | 1962 | 4 | 0.63487 | 1.6456 | 100.5 | 0.1005 | 1.7041 | 0.57887 | 0.1 | 0.2592 | 3.0324 | 0.79787 | 0.68837 | 0.069181 | 3.0214 | 0.2592 | 0.1 | 0 | 0 | 3.0214 | Não | 0 | 0 | 15.9019 | 3.0214 | 9 | 11 | 616
1962-05-01 | 1962 | 5 | 0.43977 | 1.1399 | 145.8 | 0.1458 | 3.0214 | 0.79599 | 0.1 | 0.2592 | 3.786 | 0.91517 | 0.85558 | 0.12474 | 3.7773 | 0.2592 | 0.1 | 0 | 0 | 3.7773 | Não | 0 | 0 | 19.8806 | 3.7773 | 11 | 12 | 617
1962-06-01 | 1962 | 6 | 0.12815 | 0.33216 | 161.3 | 0.1613 | 3.7773 | 0.91416 | 0.1 | 0.2592 | 3.7028 | 0.90548 | 0.90982 | 0.14675 | 3.7035 | 0.2592 | 0.1 | 0 | 0 | 3.7035 | Não | 0 | 0 | 19.4922 | 3.7035 | 12 | 12 | 618
1962-07-01 | 1962 | 7 | 0.027952 | 0.07245 | 224.8 | 0.2248 | 3.7035 | 0.90556 | 0.1 | 0.2592 | 3.3132 | 0.84599 | 0.87578 | 0.19687 | 3.3199 | 0.2592 | 0.1 | 0 | 0 | 3.3199 | Não | 0 | 0 | 17.4731 | 3.3199 | 12 | 11 | 619
1962-08-01 | 1962 | 8 | 0.0056554 | 0.014659 | 268.7 | 0.2687 | 3.3199 | 0.84714 | 0.1 | 0.2592 | 2.8477 | 0.76623 | 0.80669 | 0.21676 | 2.8586 | 0.2592 | 0.1 | 0 | 0 | 2.8586 | Não | 0 | 0 | 15.0452 | 2.8586 | 11 | 11 | 620
1962-09-01 | 1962 | 9 | 0.0031937 | 0.0082781 | 292.8 | 0.2928 | 2.8586 | 0.76809 | 0.1 | 0.2592 | 2.3828 | 0.69098 | 0.72954 | 0.21361 | 2.3941 | 0.2592 | 0.1 | 0 | 0 | 2.3941 | Não | 0 | 0 | 12.6003 | 2.3941 | 11 | 10 | 621
1962-10-01 | 1962 | 10 | 0.0051286 | 0.013293 | 262.9 | 0.2629 | 2.3941 | 0.69278 | 0.1 | 0.2592 | 1.966 | 0.62348 | 0.65813 | 0.17302 | 1.9751 | 0.2592 | 0.1 | 0 | 0 | 1.9751 | Não | 0 | 0 | 10.3954 | 1.9751 | 10 | 9 | 622
1962-11-01 | 1962 | 11 | 0.014758 | 0.038253 | 223.7 | 0.2237 | 1.9751 | 0.62503 | 0.1 | 0.2592 | 1.6144 | 0.56357 | 0.5943 | 0.13295 | 1.6212 | 0.2592 | 0.1 | 0 | 0 | 1.6212 | Não | 0 | 0 | 8.5329 | 1.6212 | 9 | 9 | 623
1962-12-01 | 1962 | 12 | 0.024367 | 0.063159 | 216.1 | 0.2161 | 1.6212 | 0.56474 | 0.1 | 0.2592 | 1.3032 | 0.50832 | 0.53653 | 0.11594 | 1.3093 | 0.2592 | 0.1 | 0 | 0 | 1.3093 | Não | 0 | 0 | 6.8908 | 1.3093 | 9 | 8 | 624
1963-01-01 | 1963 | 1 | 0.082301 | 0.21332 | 160 | 0.16 | 1.3093 | 0.50944 | 0.1 | 0.2592 | 1.1819 | 0.48609 | 0.49776 | 0.079642 | 1.1837 | 0.2592 | 0.1 | 0 | 0 | 1.1837 | Não | 0 | 0 | 6.2302 | 1.1837 | 8 | 8 | 625
1963-02-01 | 1963 | 2 | 0.6977 | 1.8084 | 124.3 | 0.1243 | 1.1837 | 0.48643 | 0.1 | 0.2592 | 2.6725 | 0.73717 | 0.6118 | 0.076047 | 2.6569 | 0.2592 | 0.1 | 0 | 0 | 2.6569 | Não | 0 | 0 | 13.9838 | 2.6569 | 8 | 10 | 626
1963-03-01 | 1963 | 3 | 2.1062 | 5.4592 | 107.7 | 0.1077 | 2.6569 | 0.73468 | 0.1 | 0.2592 | 7.7778 | 1.215 | 0.97485 | 0.10499 | 7.7519 | 0.2592 | 0.1 | 0 | 0 | 7.7519 | Não | 0 | 0 | 40.7994 | 7.7519 | 10 | 15 | 627
1963-04-01 | 1963 | 4 | 0.88164 | 2.2852 | 100.5 | 0.1005 | 7.7519 | 1.2139 | 0.1 | 0.2592 | 9.6559 | 1.2624 | 1.2382 | 0.12443 | 9.6535 | 0.2592 | 0.1 | 0 | 0 | 9.6535 | Não | 0 | 0 | 50.8077 | 9.6535 | 15 | 17 | 628
1963-05-01 | 1963 | 5 | 0.0977 | 0.25324 | 145.8 | 0.1458 | 9.6535 | 1.2623 | 0.1 | 0.2592 | 9.4635 | 1.2578 | 1.2601 | 0.18372 | 9.4638 | 0.2592 | 0.1 | 0 | 0 | 9.4638 | Não | 0 | 0 | 49.8094 | 9.4638 | 17 | 17 | 629
1963-06-01 | 1963 | 6 | 0.04216 | 0.10928 | 161.3 | 0.1613 | 9.4638 | 1.2578 | 0.1 | 0.2592 | 9.111 | 1.2494 | 1.2536 | 0.20221 | 9.1117 | 0.2592 | 0.1 | 0 | 0 | 9.1117 | Não | 0 | 0 | 47.9561 | 9.1117 | 17 | 16 | 630
1963-07-01 | 1963 | 7 | 0.008912 | 0.0231 | 224.8 | 0.2248 | 9.1117 | 1.2495 | 0.1 | 0.2592 | 8.5947 | 1.2369 | 1.2432 | 0.27947 | 8.5961 | 0.2592 | 0.1 | 0 | 0 | 8.5961 | Não | 0 | 0 | 45.2426 | 8.5961 | 16 | 16 | 631
1963-08-01 | 1963 | 8 | 0.0051311 | 0.0133 | 268.7 | 0.2687 | 8.5961 | 1.237 | 0.1 | 0.2592 | 8.0178 | 1.2229 | 1.2299 | 0.33049 | 8.0197 | 0.2592 | 0.1 | 0 | 0 | 8.0197 | Não | 0 | 0 | 42.209 | 8.0197 | 16 | 16 | 632
1963-09-01 | 1963 | 9 | 0.0045854 | 0.011885 | 292.8 | 0.2928 | 8.0197 | 1.223 | 0.1 | 0.2592 | 7.4143 | 1.1998 | 1.2114 | 0.3547 | 7.4177 | 0.2592 | 0.1 | 0 | 0 | 7.4177 | Não | 0 | 0 | 39.0405 | 7.4177 | 16 | 15 | 633
1963-10-01 | 1963 | 10 | 0.0086287 | 0.022366 | 262.9 | 0.2629 | 7.4177 | 1.2 | 0.1 | 0.2592 | 6.8654 | 1.1769 | 1.1884 | 0.31244 | 6.8684 | 0.2592 | 0.1 | 0 | 0 | 6.8684 | Não | 0 | 0 | 36.1495 | 6.8684 | 15 | 15 | 634
1963-11-01 | 1963 | 11 | 0.014323 | 0.037125 | 223.7 | 0.2237 | 6.8684 | 1.177 | 0.1 | 0.2592 | 6.383 | 1.1504 | 1.1637 | 0.26033 | 6.386 | 0.2592 | 0.1 | 0 | 0 | 6.386 | Não | 0 | 0 | 33.6106 | 6.386 | 15 | 14 | 635
1963-12-01 | 1963 | 12 | 0.072349 | 0.18753 | 216.1 | 0.2161 | 6.386 | 1.1506 | 0.1 | 0.2592 | 6.0657 | 1.1308 | 1.1407 | 0.24651 | 6.0678 | 0.2592 | 0.1 | 0 | 0 | 6.0678 | Não | 0 | 0 | 31.936 | 6.0678 | 14 | 14 | 636
1964-01-01 | 1964 | 1 | 0.24031 | 0.62288 | 160 | 0.16 | 6.0678 | 1.1309 | 0.1 | 0.2592 | 6.2506 | 1.1422 | 1.1366 | 0.18185 | 6.2497 | 0.2592 | 0.1 | 0 | 0 | 6.2497 | Não | 0 | 0 | 32.8929 | 6.2497 | 14 | 14 | 637
1964-02-01 | 1964 | 2 | 0.78288 | 2.0292 | 124.3 | 0.1243 | 6.2497 | 1.1422 | 0.1 | 0.2592 | 7.8777 | 1.2192 | 1.1807 | 0.14676 | 7.8729 | 0.2592 | 0.1 | 0 | 0 | 7.8729 | Não | 0 | 0 | 41.4364 | 7.8729 | 14 | 15 | 638
1964-03-01 | 1964 | 3 | 2.0231 | 5.2439 | 107.7 | 0.1077 | 7.8729 | 1.219 | 0.1 | 0.2592 | 12.7264 | 1.3766 | 1.2978 | 0.13977 | 12.7179 | 0.2592 | 0.1 | 0 | 0 | 12.7179 | Não | 0 | 0 | 66.9363 | 12.7179 | 15 | 20 | 639
1964-04-01 | 1964 | 4 | 5.887 | 15.259 | 100.5 | 0.1005 | 12.7179 | 1.3762 | 0.1 | 0.2592 | 27.5794 | 3.27 | 2.3231 | 0.23347 | 27.4843 | 0.2592 | 0.1 | 0 | 8.4843 | 19 | Não | 0 | 0 | 100 | 27.4843 | 20 | 26 | 640
1964-05-01 | 1964 | 5 | 1.6092 | 4.1711 | 145.8 | 0.1458 | 19 | 1.71 | 0.1 | 0.2592 | 22.6626 | 2.7969 | 2.2534 | 0.32855 | 22.5834 | 0.2592 | 0.1 | 0 | 3.5834 | 19 | Não | 0 | 0 | 100 | 22.5834 | 24 | 25 | 641
1964-06-01 | 1964 | 6 | 0.40396 | 1.0471 | 161.3 | 0.1613 | 19 | 1.71 | 0.1 | 0.2592 | 19.512 | 1.7273 | 1.7186 | 0.27721 | 19.5106 | 0.2592 | 0.1 | 0 | 0.51064 | 19 | Não | 0 | 0 | 100 | 19.5106 | 24 | 24 | 642
1964-07-01 | 1964 | 7 | 0.10229 | 0.26513 | 224.8 | 0.2248 | 19 | 1.71 | 0.1 | 0.2592 | 18.6215 | 1.6854 | 1.6977 | 0.38164 | 18.6243 | 0.2592 | 0.1 | 0 | 0 | 18.6243 | Não | 0 | 0 | 98.0226 | 18.6243 | 24 | 23 | 643
1964-08-01 | 1964 | 8 | 0.076634 | 0.19864 | 268.7 | 0.2687 | 18.6243 | 1.6856 | 0.1 | 0.2592 | 18.1108 | 1.6522 | 1.6689 | 0.44843 | 18.1153 | 0.2592 | 0.1 | 0 | 0 | 18.1153 | Não | 0 | 0 | 95.3437 | 18.1153 | 23 | 23 | 644
1964-09-01 | 1964 | 9 | 0.042006 | 0.10888 | 292.8 | 0.2928 | 18.1153 | 1.6525 | 0.1 | 0.2592 | 17.4811 | 1.6113 | 1.6319 | 0.47782 | 17.4872 | 0.2592 | 0.1 | 0 | 0 | 17.4872 | Não | 0 | 0 | 92.0377 | 17.4872 | 23 | 23 | 645
1964-10-01 | 1964 | 10 | 0.014722 | 0.038159 | 262.9 | 0.2629 | 17.4872 | 1.6117 | 0.1 | 0.2592 | 16.8424 | 1.5722 | 1.592 | 0.41853 | 16.8476 | 0.2592 | 0.1 | 0 | 0 | 16.8476 | Não | 0 | 0 | 88.6715 | 16.8476 | 23 | 22 | 646
1964-11-01 | 1964 | 11 | 0.014915 | 0.03866 | 223.7 | 0.2237 | 16.8476 | 1.5725 | 0.1 | 0.2592 | 16.2753 | 1.5444 | 1.5584 | 0.34862 | 16.2784 | 0.2592 | 0.1 | 0 | 0 | 16.2784 | Não | 0 | 0 | 85.676 | 16.2784 | 22 | 22 | 647
1964-12-01 | 1964 | 12 | 0.0099944 | 0.025906 | 216.1 | 0.2161 | 16.2784 | 1.5445 | 0.1 | 0.2592 | 15.7114 | 1.5166 | 1.5306 | 0.33076 | 15.7144 | 0.2592 | 0.1 | 0 | 0 | 15.7144 | Não | 0 | 0 | 82.7073 | 15.7144 | 22 | 22 | 648
1965-01-01 | 1965 | 1 | 0.05843 | 0.15145 | 160 | 0.16 | 15.7144 | 1.5168 | 0.1 | 0.2592 | 15.364 | 1.4995 | 1.5082 | 0.2413 | 15.3653 | 0.2592 | 0.1 | 0 | 0 | 15.3653 | Não | 0 | 0 | 80.8702 | 15.3653 | 22 | 22 | 649
1965-02-01 | 1965 | 2 | 0.036482 | 0.094562 | 124.3 | 0.1243 | 15.3653 | 1.4996 | 0.1 | 0.2592 | 15.0143 | 1.4826 | 1.4911 | 0.18534 | 15.0153 | 0.2592 | 0.1 | 0 | 0 | 15.0153 | Não | 0 | 0 | 79.0281 | 15.0153 | 22 | 21 | 650
1965-03-01 | 1965 | 3 | 0.27346 | 0.70881 | 107.7 | 0.1077 | 15.0153 | 1.4826 | 0.1 | 0.2592 | 15.3053 | 1.4967 | 1.4896 | 0.16043 | 15.3045 | 0.2592 | 0.1 | 0 | 0 | 15.3045 | Não | 0 | 0 | 80.5501 | 15.3045 | 21 | 22 | 651
1965-04-01 | 1965 | 4 | 1.7971 | 4.6582 | 100.5 | 0.1005 | 15.3045 | 1.4966 | 0.1 | 0.2592 | 19.5531 | 1.7286 | 1.6126 | 0.16207 | 19.5414 | 0.2592 | 0.1 | 0 | 0.54141 | 19 | Não | 0 | 0 | 100 | 19.5414 | 22 | 24 | 652
1965-05-01 | 1965 | 5 | 0.52541 | 1.3619 | 145.8 | 0.1458 | 19 | 1.71 | 0.1 | 0.2592 | 19.8533 | 1.7388 | 1.7244 | 0.25141 | 19.8512 | 0.2592 | 0.1 | 0 | 0.85125 | 19 | Não | 0 | 0 | 100 | 19.8512 | 24 | 24 | 653
1965-06-01 | 1965 | 6 | 0.39333 | 1.0195 | 161.3 | 0.1613 | 19 | 1.71 | 0.1 | 0.2592 | 19.4845 | 1.7263 | 1.7182 | 0.27714 | 19.4832 | 0.2592 | 0.1 | 0 | 0.48318 | 19 | Não | 0 | 0 | 100 | 19.4832 | 24 | 24 | 654
1965-07-01 | 1965 | 7 | 0.03438 | 0.089113 | 224.8 | 0.2248 | 19 | 1.71 | 0.1 | 0.2592 | 18.4455 | 1.674 | 1.692 | 0.38036 | 18.4496 | 0.2592 | 0.1 | 0 | 0 | 18.4496 | Não | 0 | 0 | 97.1029 | 18.4496 | 24 | 23 | 655
1965-08-01 | 1965 | 8 | 0.014957 | 0.038768 | 268.7 | 0.2687 | 18.4496 | 1.6742 | 0.1 | 0.2592 | 17.7793 | 1.6307 | 1.6524 | 0.44401 | 17.7851 | 0.2592 | 0.1 | 0 | 0 | 17.7851 | Não | 0 | 0 | 93.6059 | 17.7851 | 23 | 23 | 656
1965-09-01 | 1965 | 9 | 0.0074324 | 0.019265 | 292.8 | 0.2928 | 17.7851 | 1.631 | 0.1 | 0.2592 | 17.0676 | 1.5844 | 1.6077 | 0.47074 | 17.0744 | 0.2592 | 0.1 | 0 | 0 | 17.0744 | Não | 0 | 0 | 89.8655 | 17.0744 | 23 | 23 | 657
1965-10-01 | 1965 | 10 | 0.032553 | 0.084378 | 262.9 | 0.2629 | 17.0744 | 1.5848 | 0.1 | 0.2592 | 16.483 | 1.5546 | 1.5697 | 0.41268 | 16.4869 | 0.2592 | 0.1 | 0 | 0 | 16.4869 | Não | 0 | 0 | 86.7734 | 16.4869 | 23 | 22 | 658
1965-11-01 | 1965 | 11 | 0.0039331 | 0.010194 | 223.7 | 0.2237 | 16.4869 | 1.5548 | 0.1 | 0.2592 | 15.8901 | 1.5254 | 1.5401 | 0.34452 | 15.8934 | 0.2592 | 0.1 | 0 | 0 | 15.8934 | Não | 0 | 0 | 83.6496 | 15.8934 | 22 | 22 | 659
1965-12-01 | 1965 | 12 | 0.0052584 | 0.01363 | 216.1 | 0.2161 | 15.8934 | 1.5256 | 0.1 | 0.2592 | 15.3182 | 1.4973 | 1.5114 | 0.32662 | 15.3212 | 0.2592 | 0.1 | 0 | 0 | 15.3212 | Não | 0 | 0 | 80.638 | 15.3212 | 22 | 22 | 660
1966-01-01 | 1966 | 1 | 0.014711 | 0.03813 | 160 | 0.16 | 15.3212 | 1.4974 | 0.1 | 0.2592 | 14.8606 | 1.4753 | 1.4864 | 0.23782 | 14.8623 | 0.2592 | 0.1 | 0 | 0 | 14.8623 | Não | 0 | 0 | 78.2229 | 14.8623 | 22 | 21 | 661
1966-02-01 | 1966 | 2 | 0.1917 | 0.49689 | 124.3 | 0.1243 | 14.8623 | 1.4753 | 0.1 | 0.2592 | 14.9166 | 1.4779 | 1.4766 | 0.18355 | 14.9165 | 0.2592 | 0.1 | 0 | 0 | 14.9165 | Não | 0 | 0 | 78.5078 | 14.9165 | 21 | 21 | 662
1966-03-01 | 1966 | 3 | 0.18705 | 0.48483 | 107.7 | 0.1077 | 14.9165 | 1.4779 | 0.1 | 0.2592 | 14.9829 | 1.4811 | 1.4795 | 0.15934 | 14.9828 | 0.2592 | 0.1 | 0 | 0 | 14.9828 | Não | 0 | 0 | 78.8567 | 14.9828 | 21 | 21 | 663
1966-04-01 | 1966 | 4 | 0.17449 | 0.45227 | 100.5 | 0.1005 | 14.9828 | 1.4811 | 0.1 | 0.2592 | 15.027 | 1.4832 | 1.4821 | 0.14895 | 15.0269 | 0.2592 | 0.1 | 0 | 0 | 15.0269 | Não | 0 | 0 | 79.0889 | 15.0269 | 21 | 21 | 664
1966-05-01 | 1966 | 5 | 0.17135 | 0.44413 | 145.8 | 0.1458 | 15.0269 | 1.4832 | 0.1 | 0.2592 | 14.9956 | 1.4817 | 1.4824 | 0.21614 | 14.9957 | 0.2592 | 0.1 | 0 | 0 | 14.9957 | Não | 0 | 0 | 78.9247 | 14.9957 | 21 | 21 | 665
1966-06-01 | 1966 | 6 | 0.088509 | 0.22942 | 161.3 | 0.1613 | 14.9957 | 1.4817 | 0.1 | 0.2592 | 14.7269 | 1.4689 | 1.4753 | 0.23797 | 14.7279 | 0.2592 | 0.1 | 0 | 0 | 14.7279 | Não | 0 | 0 | 77.5154 | 14.7279 | 21 | 21 | 666
1966-07-01 | 1966 | 7 | 0.02 | 0.051839 | 224.8 | 0.2248 | 14.7279 | 1.4689 | 0.1 | 0.2592 | 14.1904 | 1.4434 | 1.4561 | 0.32734 | 14.1932 | 0.2592 | 0.1 | 0 | 0 | 14.1932 | Não | 0 | 0 | 74.7012 | 14.1932 | 21 | 21 | 667
1966-08-01 | 1966 | 8 | 0.0027415 | 0.007106 | 268.7 | 0.2687 | 14.1932 | 1.4435 | 0.1 | 0.2592 | 13.5533 | 1.413 | 1.4283 | 0.38377 | 13.5574 | 0.2592 | 0.1 | 0 | 0 | 13.5574 | Não | 0 | 0 | 71.3546 | 13.5574 | 21 | 21 | 668
1966-09-01 | 1966 | 9 | 0.0082312 | 0.021335 | 292.8 | 0.2928 | 13.5574 | 1.4132 | 0.1 | 0.2592 | 12.9057 | 1.3844 | 1.3988 | 0.40958 | 12.9099 | 0.2592 | 0.1 | 0 | 0 | 12.9099 | Não | 0 | 0 | 67.947 | 12.9099 | 21 | 20 | 669
1966-10-01 | 1966 | 10 | 0.0026293 | 0.0068152 | 262.9 | 0.2629 | 12.9099 | 1.3846 | 0.1 | 0.2592 | 12.2935 | 1.3577 | 1.3711 | 0.36047 | 12.2971 | 0.2592 | 0.1 | 0 | 0 | 12.2971 | Não | 0 | 0 | 64.7214 | 12.2971 | 20 | 20 | 670
1966-11-01 | 1966 | 11 | 0.0041364 | 0.010721 | 223.7 | 0.2237 | 12.2971 | 1.3578 | 0.1 | 0.2592 | 11.7448 | 1.3342 | 1.346 | 0.3011 | 11.7475 | 0.2592 | 0.1 | 0 | 0 | 11.7475 | Não | 0 | 0 | 61.8289 | 11.7475 | 20 | 19 | 671
1966-12-01 | 1966 | 12 | 0.0085812 | 0.022243 | 216.1 | 0.2161 | 11.7475 | 1.3343 | 0.1 | 0.2592 | 11.2222 | 1.3132 | 1.3237 | 0.28606 | 11.2245 | 0.2592 | 0.1 | 0 | 0 | 11.2245 | Não | 0 | 0 | 59.0762 | 11.2245 | 19 | 19 | 672
1967-01-01 | 1967 | 1 | 0.030861 | 0.079993 | 160 | 0.16 | 11.2245 | 1.3133 | 0.1 | 0.2592 | 10.8351 | 1.2976 | 1.3055 | 0.20887 | 10.8364 | 0.2592 | 0.1 | 0 | 0 | 10.8364 | Não | 0 | 0 | 57.0337 | 10.8364 | 19 | 19 | 673
1967-02-01 | 1967 | 2 | 0.29411 | 0.76233 | 124.3 | 0.1243 | 10.8364 | 1.2977 | 0.1 | 0.2592 | 11.1782 | 1.3114 | 1.3046 | 0.16216 | 11.1774 | 0.2592 | 0.1 | 0 | 0 | 11.1774 | Não | 0 | 0 | 58.8283 | 11.1774 | 19 | 19 | 674
1967-03-01 | 1967 | 3 | 1.0551 | 2.7347 | 107.7 | 0.1077 | 11.1774 | 1.3114 | 0.1 | 0.2592 | 13.5117 | 1.411 | 1.3612 | 0.1466 | 13.5063 | 0.2592 | 0.1 | 0 | 0 | 13.5063 | Não | 0 | 0 | 71.0857 | 13.5063 | 19 | 21 | 675
1967-04-01 | 1967 | 4 | 2.031 | 5.2645 | 100.5 | 0.1005 | 13.5063 | 1.4108 | 0.1 | 0.2592 | 18.3698 | 1.669 | 1.5399 | 0.15476 | 18.3568 | 0.2592 | 0.1 | 0 | 0 | 18.3568 | Não | 0 | 0 | 96.6148 | 18.3568 | 21 | 23 | 676
1967-05-01 | 1967 | 5 | 1.5907 | 4.1232 | 145.8 | 0.1458 | 18.3568 | 1.6682 | 0.1 | 0.2592 | 21.9776 | 2.4232 | 2.0457 | 0.29826 | 21.9225 | 0.2592 | 0.1 | 0 | 2.9225 | 19 | Não | 0 | 0 | 100 | 21.9225 | 23 | 25 | 677
1967-06-01 | 1967 | 6 | 0.17144 | 0.44436 | 161.3 | 0.1613 | 19 | 1.71 | 0.1 | 0.2592 | 18.9093 | 1.7041 | 1.7071 | 0.27535 | 18.9098 | 0.2592 | 0.1 | 0 | 0 | 18.9098 | Não | 0 | 0 | 99.5253 | 18.9098 | 24 | 23 | 678
1967-07-01 | 1967 | 7 | 0.037288 | 0.096651 | 224.8 | 0.2248 | 18.9098 | 1.7041 | 0.1 | 0.2592 | 18.3642 | 1.6687 | 1.6864 | 0.3791 | 18.3682 | 0.2592 | 0.1 | 0 | 0 | 18.3682 | Não | 0 | 0 | 96.6745 | 18.3682 | 23 | 23 | 679
1967-08-01 | 1967 | 8 | 0.019264 | 0.049934 | 268.7 | 0.2687 | 18.3682 | 1.6689 | 0.1 | 0.2592 | 17.7105 | 1.6262 | 1.6476 | 0.4427 | 17.7162 | 0.2592 | 0.1 | 0 | 0 | 17.7162 | Não | 0 | 0 | 93.2431 | 17.7162 | 23 | 23 | 680
1967-09-01 | 1967 | 9 | 0.0090199 | 0.023379 | 292.8 | 0.2928 | 17.7162 | 1.6266 | 0.1 | 0.2592 | 17.0041 | 1.5803 | 1.6034 | 0.46948 | 17.0109 | 0.2592 | 0.1 | 0 | 0 | 17.0109 | Não | 0 | 0 | 89.531 | 17.0109 | 23 | 23 | 681
1967-10-01 | 1967 | 10 | 0.0062689 | 0.016249 | 262.9 | 0.2629 | 17.0109 | 1.5807 | 0.1 | 0.2592 | 16.3524 | 1.5481 | 1.5644 | 0.41129 | 16.3567 | 0.2592 | 0.1 | 0 | 0 | 16.3567 | Não | 0 | 0 | 86.0877 | 16.3567 | 23 | 22 | 682
1967-11-01 | 1967 | 11 | 0.0058831 | 0.015249 | 223.7 | 0.2237 | 16.3567 | 1.5484 | 0.1 | 0.2592 | 15.7663 | 1.5193 | 1.5338 | 0.34312 | 15.7696 | 0.2592 | 0.1 | 0 | 0 | 15.7696 | Não | 0 | 0 | 82.9978 | 15.7696 | 22 | 22 | 683
1967-12-01 | 1967 | 12 | 0.018958 | 0.049139 | 216.1 | 0.2161 | 15.7696 | 1.5195 | 0.1 | 0.2592 | 15.2312 | 1.493 | 1.5062 | 0.3255 | 15.234 | 0.2592 | 0.1 | 0 | 0 | 15.234 | Não | 0 | 0 | 80.1791 | 15.234 | 22 | 22 | 684
1968-01-01 | 1968 | 1 | 0.060597 | 0.15707 | 160 | 0.16 | 15.234 | 1.4931 | 0.1 | 0.2592 | 14.893 | 1.4768 | 1.485 | 0.2376 | 14.8943 | 0.2592 | 0.1 | 0 | 0 | 14.8943 | Não | 0 | 0 | 78.391 | 14.8943 | 22 | 21 | 685
1968-02-01 | 1968 | 2 | 0.11191 | 0.29006 | 124.3 | 0.1243 | 14.8943 | 1.4769 | 0.1 | 0.2592 | 14.7416 | 1.4696 | 1.4732 | 0.18312 | 14.742 | 0.2592 | 0.1 | 0 | 0 | 14.742 | Não | 0 | 0 | 77.5896 | 14.742 | 21 | 21 | 686
1968-03-01 | 1968 | 3 | 0.9902 | 2.5666 | 107.7 | 0.1077 | 14.742 | 1.4696 | 0.1 | 0.2592 | 16.8912 | 1.5746 | 1.5221 | 0.16393 | 16.8855 | 0.2592 | 0.1 | 0 | 0 | 16.8855 | Não | 0 | 0 | 88.871 | 16.8855 | 21 | 22 | 687
1968-04-01 | 1968 | 4 | 0.45236 | 1.1725 | 100.5 | 0.1005 | 16.8855 | 1.5744 | 0.1 | 0.2592 | 17.6406 | 1.6216 | 1.598 | 0.1606 | 17.6382 | 0.2592 | 0.1 | 0 | 0 | 17.6382 | Não | 0 | 0 | 92.8327 | 17.6382 | 22 | 23 | 688
1968-05-01 | 1968 | 5 | 0.44834 | 1.1621 | 145.8 | 0.1458 | 17.6382 | 1.6215 | 0.1 | 0.2592 | 18.3047 | 1.6648 | 1.6431 | 0.23957 | 18.3015 | 0.2592 | 0.1 | 0 | 0 | 18.3015 | Não | 0 | 0 | 96.3239 | 18.3015 | 23 | 23 | 689
1968-06-01 | 1968 | 6 | 0.030734 | 0.079662 | 161.3 | 0.1613 | 18.3015 | 1.6646 | 0.1 | 0.2592 | 17.8535 | 1.6355 | 1.65 | 0.26615 | 17.8558 | 0.2592 | 0.1 | 0 | 0 | 17.8558 | Não | 0 | 0 | 93.9781 | 17.8558 | 23 | 23 | 690
1968-07-01 | 1968 | 7 | 0.014351 | 0.037198 | 224.8 | 0.2248 | 17.8558 | 1.6356 | 0.1 | 0.2592 | 17.2662 | 1.5973 | 1.6165 | 0.36338 | 17.2705 | 0.2592 | 0.1 | 0 | 0 | 17.2705 | Não | 0 | 0 | 90.8972 | 17.2705 | 23 | 23 | 691
1968-08-01 | 1968 | 8 | 0.0048887 | 0.012671 | 268.7 | 0.2687 | 17.2705 | 1.5976 | 0.1 | 0.2592 | 16.5947 | 1.5601 | 1.5788 | 0.42423 | 16.5997 | 0.2592 | 0.1 | 0 | 0 | 16.5997 | Não | 0 | 0 | 87.3669 | 16.5997 | 23 | 22 | 692
1968-09-01 | 1968 | 9 | 0.0050416 | 0.013068 | 292.8 | 0.2928 | 16.5997 | 1.5603 | 0.1 | 0.2592 | 15.8967 | 1.5257 | 1.543 | 0.4518 | 15.9018 | 0.2592 | 0.1 | 0 | 0 | 15.9018 | Não | 0 | 0 | 83.6935 | 15.9018 | 22 | 22 | 693
1968-10-01 | 1968 | 10 | 0.0046154 | 0.011963 | 262.9 | 0.2629 | 15.9018 | 1.526 | 0.1 | 0.2592 | 15.2534 | 1.4941 | 1.51 | 0.39699 | 15.2575 | 0.2592 | 0.1 | 0 | 0 | 15.2575 | Não | 0 | 0 | 80.3029 | 15.2575 | 22 | 22 | 694
1968-11-01 | 1968 | 11 | 0.0067102 | 0.017393 | 223.7 | 0.2237 | 15.2575 | 1.4943 | 0.1 | 0.2592 | 14.6815 | 1.4667 | 1.4805 | 0.33119 | 14.6845 | 0.2592 | 0.1 | 0 | 0 | 14.6845 | Não | 0 | 0 | 77.2871 | 14.6845 | 22 | 21 | 695
1968-12-01 | 1968 | 12 | 0.011729 | 0.030401 | 216.1 | 0.2161 | 14.6845 | 1.4669 | 0.1 | 0.2592 | 14.1388 | 1.4409 | 1.4539 | 0.31419 | 14.1416 | 0.2592 | 0.1 | 0 | 0 | 14.1416 | Não | 0 | 0 | 74.4293 | 14.1416 | 21 | 21 | 696
1969-01-01 | 1969 | 1 | 0.045846 | 0.11883 | 160 | 0.16 | 14.1416 | 1.441 | 0.1 | 0.2592 | 13.7706 | 1.4234 | 1.4322 | 0.22915 | 13.772 | 0.2592 | 0.1 | 0 | 0 | 13.772 | Não | 0 | 0 | 72.4844 | 13.772 | 21 | 21 | 697
1969-02-01 | 1969 | 2 | 0.053786 | 0.13941 | 124.3 | 0.1243 | 13.772 | 1.4234 | 0.1 | 0.2592 | 13.4753 | 1.4094 | 1.4164 | 0.17606 | 13.4762 | 0.2592 | 0.1 | 0 | 0 | 13.4762 | Não | 0 | 0 | 70.9274 | 13.4762 | 21 | 20 | 698
1969-03-01 | 1969 | 3 | 0.18625 | 0.48277 | 107.7 | 0.1077 | 13.4762 | 1.4094 | 0.1 | 0.2592 | 13.548 | 1.4128 | 1.4111 | 0.15197 | 13.5478 | 0.2592 | 0.1 | 0 | 0 | 13.5478 | Não | 0 | 0 | 71.3042 | 13.5478 | 20 | 21 | 699
1969-04-01 | 1969 | 4 | 0.34511 | 0.89451 | 100.5 | 0.1005 | 13.5478 | 1.4128 | 0.1 | 0.2592 | 14.0411 | 1.4362 | 1.4245 | 0.14316 | 14.0399 | 0.2592 | 0.1 | 0 | 0 | 14.0399 | Não | 0 | 0 | 73.8945 | 14.0399 | 21 | 21 | 700
1969-05-01 | 1969 | 5 | 0.22069 | 0.57202 | 145.8 | 0.1458 | 14.0399 | 1.4362 | 0.1 | 0.2592 | 14.1434 | 1.4411 | 1.4387 | 0.20976 | 14.143 | 0.2592 | 0.1 | 0 | 0 | 14.143 | Não | 0 | 0 | 74.4369 | 14.143 | 21 | 21 | 701
1969-06-01 | 1969 | 6 | 0.11177 | 0.28972 | 161.3 | 0.1613 | 14.143 | 1.4411 | 0.1 | 0.2592 | 13.9411 | 1.4315 | 1.4363 | 0.23167 | 13.9419 | 0.2592 | 0.1 | 0 | 0 | 13.9419 | Não | 0 | 0 | 73.3782 | 13.9419 | 21 | 21 | 702
1969-07-01 | 1969 | 7 | 0.043981 | 0.114 | 224.8 | 0.2248 | 13.9419 | 1.4315 | 0.1 | 0.2592 | 13.4748 | 1.4093 | 1.4204 | 0.31931 | 13.4773 | 0.2592 | 0.1 | 0 | 0 | 13.4773 | Não | 0 | 0 | 70.9334 | 13.4773 | 21 | 20 | 703
1969-08-01 | 1969 | 8 | 0.0047953 | 0.012429 | 268.7 | 0.2687 | 13.4773 | 1.4094 | 0.1 | 0.2592 | 12.8519 | 1.3821 | 1.3958 | 0.37504 | 12.8555 | 0.2592 | 0.1 | 0 | 0 | 12.8555 | Não | 0 | 0 | 67.6607 | 12.8555 | 20 | 20 | 704
1969-09-01 | 1969 | 9 | 0.0093268 | 0.024175 | 292.8 | 0.2928 | 12.8555 | 1.3822 | 0.1 | 0.2592 | 12.2158 | 1.3543 | 1.3682 | 0.40062 | 12.2199 | 0.2592 | 0.1 | 0 | 0 | 12.2199 | Não | 0 | 0 | 64.3152 | 12.2199 | 20 | 20 | 705
1969-10-01 | 1969 | 10 | 0.0048127 | 0.012474 | 262.9 | 0.2629 | 12.2199 | 1.3544 | 0.1 | 0.2592 | 11.6171 | 1.329 | 1.3417 | 0.35274 | 11.6204 | 0.2592 | 0.1 | 0 | 0 | 11.6204 | Não | 0 | 0 | 61.1601 | 11.6204 | 20 | 19 | 706
1969-11-01 | 1969 | 11 | 0.0017921 | 0.004645 | 223.7 | 0.2237 | 11.6204 | 1.3292 | 0.1 | 0.2592 | 11.0685 | 1.307 | 1.3181 | 0.29486 | 11.071 | 0.2592 | 0.1 | 0 | 0 | 11.071 | Não | 0 | 0 | 58.2684 | 11.071 | 19 | 19 | 707
1969-12-01 | 1969 | 12 | 0.0032898 | 0.0085271 | 216.1 | 0.2161 | 11.071 | 1.3071 | 0.1 | 0.2592 | 10.5379 | 1.2856 | 1.2964 | 0.28015 | 10.5402 | 0.2592 | 0.1 | 0 | 0 | 10.5402 | Não | 0 | 0 | 55.4746 | 10.5402 | 19 | 18 | 708
1970-01-01 | 1970 | 1 | 0.029551 | 0.076597 | 160 | 0.16 | 10.5402 | 1.2857 | 0.1 | 0.2592 | 10.1519 | 1.2741 | 1.2799 | 0.20479 | 10.1528 | 0.2592 | 0.1 | 0 | 0 | 10.1528 | Não | 0 | 0 | 53.4357 | 10.1528 | 18 | 17 | 709
1970-02-01 | 1970 | 2 | 0.049779 | 0.12903 | 124.3 | 0.1243 | 10.1528 | 1.2741 | 0.1 | 0.2592 | 9.8642 | 1.2673 | 1.2707 | 0.15795 | 9.8647 | 0.2592 | 0.1 | 0 | 0 | 9.8647 | Não | 0 | 0 | 51.9193 | 9.8647 | 17 | 17 | 710
1970-03-01 | 1970 | 3 | 0.31605 | 0.81921 | 107.7 | 0.1077 | 9.8647 | 1.2673 | 0.1 | 0.2592 | 10.2882 | 1.2774 | 1.2723 | 0.13703 | 10.2876 | 0.2592 | 0.1 | 0 | 0 | 10.2876 | Não | 0 | 0 | 54.1455 | 10.2876 | 17 | 17 | 711
1970-04-01 | 1970 | 4 | 0.21094 | 0.54676 | 100.5 | 0.1005 | 10.2876 | 1.2773 | 0.1 | 0.2592 | 10.4468 | 1.2819 | 1.2796 | 0.1286 | 10.4466 | 0.2592 | 0.1 | 0 | 0 | 10.4466 | Não | 0 | 0 | 54.9821 | 10.4466 | 17 | 18 | 712
1970-05-01 | 1970 | 5 | 0.010598 | 0.027471 | 145.8 | 0.1458 | 10.4466 | 1.2819 | 0.1 | 0.2592 | 10.028 | 1.2712 | 1.2765 | 0.18612 | 10.0288 | 0.2592 | 0.1 | 0 | 0 | 10.0288 | Não | 0 | 0 | 52.7829 | 10.0288 | 18 | 17 | 713
1970-06-01 | 1970 | 6 | 0.013386 | 0.034695 | 161.3 | 0.1613 | 10.0288 | 1.2712 | 0.1 | 0.2592 | 9.5992 | 1.261 | 1.2661 | 0.20422 | 9.6 | 0.2592 | 0.1 | 0 | 0 | 9.6 | Não | 0 | 0 | 50.5264 | 9.6 | 17 | 17 | 714
1970-07-01 | 1970 | 7 | 0.0025684 | 0.0066573 | 224.8 | 0.2248 | 9.6 | 1.261 | 0.1 | 0.2592 | 9.064 | 1.2483 | 1.2547 | 0.28205 | 9.0654 | 0.2592 | 0.1 | 0 | 0 | 9.0654 | Não | 0 | 0 | 47.7128 | 9.0654 | 17 | 16 | 715
1970-08-01 | 1970 | 8 | 0.0028593 | 0.0074114 | 268.7 | 0.2687 | 9.0654 | 1.2483 | 0.1 | 0.2592 | 8.4782 | 1.2341 | 1.2412 | 0.33351 | 8.4801 | 0.2592 | 0.1 | 0 | 0 | 8.4801 | Não | 0 | 0 | 44.6322 | 8.4801 | 16 | 16 | 716
1970-09-01 | 1970 | 9 | 0.002245 | 0.0058192 | 292.8 | 0.2928 | 8.4801 | 1.2341 | 0.1 | 0.2592 | 7.8654 | 1.2187 | 1.2264 | 0.35909 | 7.8677 | 0.2592 | 0.1 | 0 | 0 | 7.8677 | Não | 0 | 0 | 41.4087 | 7.8677 | 16 | 15 | 717
1970-10-01 | 1970 | 10 | 0.0031473 | 0.0081578 | 262.9 | 0.2629 | 7.8677 | 1.2188 | 0.1 | 0.2592 | 7.2962 | 1.1949 | 1.2068 | 0.31728 | 7.2993 | 0.2592 | 0.1 | 0 | 0 | 7.2993 | Não | 0 | 0 | 38.4175 | 7.2993 | 15 | 15 | 718
1970-11-01 | 1970 | 11 | 0.0024827 | 0.0064352 | 223.7 | 0.2237 | 7.2993 | 1.195 | 0.1 | 0.2592 | 6.7792 | 1.1733 | 1.1842 | 0.2649 | 6.7817 | 0.2592 | 0.1 | 0 | 0 | 6.7817 | Não | 0 | 0 | 35.693 | 6.7817 | 15 | 15 | 719
1970-12-01 | 1970 | 12 | 0.0013048 | 0.003382 | 216.1 | 0.2161 | 6.7817 | 1.1734 | 0.1 | 0.2592 | 6.2723 | 1.1436 | 1.1585 | 0.25035 | 6.2755 | 0.2592 | 0.1 | 0 | 0 | 6.2755 | Não | 0 | 0 | 33.0289 | 6.2755 | 15 | 14 | 720
1971-01-01 | 1971 | 1 | 0.035773 | 0.092725 | 160 | 0.16 | 6.2755 | 1.1438 | 0.1 | 0.2592 | 5.926 | 1.1222 | 1.133 | 0.18128 | 5.9277 | 0.2592 | 0.1 | 0 | 0 | 5.9277 | Não | 0 | 0 | 31.1987 | 5.9277 | 14 | 14 | 721
1971-02-01 | 1971 | 2 | 0.17684 | 0.45838 | 124.3 | 0.1243 | 5.9277 | 1.1223 | 0.1 | 0.2592 | 5.9874 | 1.126 | 1.1241 | 0.13973 | 5.9872 | 0.2592 | 0.1 | 0 | 0 | 5.9872 | Não | 0 | 0 | 31.5116 | 5.9872 | 14 | 14 | 722
1971-03-01 | 1971 | 3 | 0.33572 | 0.87019 | 107.7 | 0.1077 | 5.9872 | 1.126 | 0.1 | 0.2592 | 6.4769 | 1.1562 | 1.1411 | 0.1229 | 6.4753 | 0.2592 | 0.1 | 0 | 0 | 6.4753 | Não | 0 | 0 | 34.0805 | 6.4753 | 14 | 14 | 723
1971-04-01 | 1971 | 4 | 0.75961 | 1.9689 | 100.5 | 0.1005 | 6.4753 | 1.1561 | 0.1 | 0.2592 | 8.0688 | 1.2242 | 1.1901 | 0.11961 | 8.0654 | 0.2592 | 0.1 | 0 | 0 | 8.0654 | Não | 0 | 0 | 42.4495 | 8.0654 | 14 | 16 | 724
1971-05-01 | 1971 | 5 | 0.49182 | 1.2748 | 145.8 | 0.1458 | 8.0654 | 1.2241 | 0.1 | 0.2592 | 8.9025 | 1.2444 | 1.2342 | 0.17995 | 8.901 | 0.2592 | 0.1 | 0 | 0 | 8.901 | Não | 0 | 0 | 46.8476 | 8.901 | 16 | 16 | 725
1971-06-01 | 1971 | 6 | 0.16214 | 0.42027 | 161.3 | 0.1613 | 8.901 | 1.2444 | 0.1 | 0.2592 | 8.8614 | 1.2434 | 1.2439 | 0.20064 | 8.8615 | 0.2592 | 0.1 | 0 | 0 | 8.8615 | Não | 0 | 0 | 46.6393 | 8.8615 | 16 | 16 | 726
1971-07-01 | 1971 | 7 | 0.07731 | 0.20039 | 224.8 | 0.2248 | 8.8615 | 1.2434 | 0.1 | 0.2592 | 8.5231 | 1.2352 | 1.2393 | 0.27859 | 8.5241 | 0.2592 | 0.1 | 0 | 0 | 8.5241 | Não | 0 | 0 | 44.8635 | 8.5241 | 16 | 16 | 727
1971-08-01 | 1971 | 8 | 0.007447 | 0.019303 | 268.7 | 0.2687 | 8.5241 | 1.2352 | 0.1 | 0.2592 | 7.9523 | 1.2213 | 1.2283 | 0.33004 | 7.9541 | 0.2592 | 0.1 | 0 | 0 | 7.9541 | Não | 0 | 0 | 41.8639 | 7.9541 | 16 | 16 | 728
1971-09-01 | 1971 | 9 | 0.016837 | 0.043642 | 292.8 | 0.2928 | 7.9541 | 1.2214 | 0.1 | 0.2592 | 7.381 | 1.1984 | 1.2099 | 0.35426 | 7.3843 | 0.2592 | 0.1 | 0 | 0 | 7.3843 | Não | 0 | 0 | 38.8648 | 7.3843 | 16 | 15 | 729
1971-10-01 | 1971 | 10 | 0.025017 | 0.064845 | 262.9 | 0.2629 | 7.3843 | 1.1986 | 0.1 | 0.2592 | 6.8748 | 1.1773 | 1.1879 | 0.31231 | 6.8776 | 0.2592 | 0.1 | 0 | 0 | 6.8776 | Não | 0 | 0 | 36.1981 | 6.8776 | 15 | 15 | 730
1971-11-01 | 1971 | 11 | 0.0096707 | 0.025066 | 223.7 | 0.2237 | 6.8776 | 1.1774 | 0.1 | 0.2592 | 6.3801 | 1.1502 | 1.1638 | 0.26035 | 6.3832 | 0.2592 | 0.1 | 0 | 0 | 6.3832 | Não | 0 | 0 | 33.5956 | 6.3832 | 15 | 14 | 731
1971-12-01 | 1971 | 12 | 0.0069136 | 0.01792 | 216.1 | 0.2161 | 6.3832 | 1.1504 | 0.1 | 0.2592 | 5.8933 | 1.1202 | 1.1353 | 0.24534 | 5.8965 | 0.2592 | 0.1 | 0 | 0 | 5.8965 | Não | 0 | 0 | 31.0345 | 5.8965 | 14 | 14 | 732
1972-01-01 | 1972 | 1 | 0.098819 | 0.25614 | 160 | 0.16 | 5.8965 | 1.1204 | 0.1 | 0.2592 | 5.7142 | 1.1091 | 1.1147 | 0.17836 | 5.7151 | 0.2592 | 0.1 | 0 | 0 | 5.7151 | Não | 0 | 0 | 30.0796 | 5.7151 | 14 | 14 | 733
1972-02-01 | 1972 | 2 | 0.12283 | 0.31836 | 124.3 | 0.1243 | 5.7151 | 1.1092 | 0.1 | 0.2592 | 5.6364 | 1.1043 | 1.1067 | 0.13757 | 5.6367 | 0.2592 | 0.1 | 0 | 0 | 5.6367 | Não | 0 | 0 | 29.667 | 5.6367 | 14 | 14 | 734
1972-03-01 | 1972 | 3 | 0.237 | 0.6143 | 107.7 | 0.1077 | 5.6367 | 1.1043 | 0.1 | 0.2592 | 5.8729 | 1.1189 | 1.1116 | 0.11972 | 5.8721 | 0.2592 | 0.1 | 0 | 0 | 5.8721 | Não | 0 | 0 | 30.9058 | 5.8721 | 14 | 14 | 735
1972-04-01 | 1972 | 4 | 0.1817 | 0.47096 | 100.5 | 0.1005 | 5.8721 | 1.1189 | 0.1 | 0.2592 | 5.9714 | 1.125 | 1.1219 | 0.11275 | 5.9711 | 0.2592 | 0.1 | 0 | 0 | 5.9711 | Não | 0 | 0 | 31.4269 | 5.9711 | 14 | 14 | 736
1972-05-01 | 1972 | 5 | 0.16466 | 0.42681 | 145.8 | 0.1458 | 5.9711 | 1.125 | 0.1 | 0.2592 | 5.9747 | 1.1252 | 1.1251 | 0.16404 | 5.9747 | 0.2592 | 0.1 | 0 | 0 | 5.9747 | Não | 0 | 0 | 31.4457 | 5.9747 | 14 | 14 | 737
1972-06-01 | 1972 | 6 | 0.052975 | 0.13731 | 161.3 | 0.1613 | 5.9747 | 1.1252 | 0.1 | 0.2592 | 5.6713 | 1.1064 | 1.1158 | 0.17998 | 5.6728 | 0.2592 | 0.1 | 0 | 0 | 5.6728 | Não | 0 | 0 | 29.857 | 5.6728 | 14 | 14 | 738
1972-07-01 | 1972 | 7 | 0.0046956 | 0.012171 | 224.8 | 0.2248 | 5.6728 | 1.1065 | 0.1 | 0.2592 | 5.177 | 1.063 | 1.0848 | 0.24385 | 5.1819 | 0.2592 | 0.1 | 0 | 0 | 5.1819 | Não | 0 | 0 | 27.2734 | 5.1819 | 14 | 13 | 739
1972-08-01 | 1972 | 8 | 0.027072 | 0.070172 | 268.7 | 0.2687 | 5.1819 | 1.0634 | 0.1 | 0.2592 | 4.7072 | 1.0183 | 1.0409 | 0.27969 | 4.7132 | 0.2592 | 0.1 | 0 | 0 | 4.7132 | Não | 0 | 0 | 24.8064 | 4.7132 | 13 | 13 | 740
1972-09-01 | 1972 | 9 | 0.0018646 | 0.0048332 | 292.8 | 0.2928 | 4.7132 | 1.0189 | 0.1 | 0.2592 | 4.1605 | 0.95881 | 0.98887 | 0.28954 | 4.1693 | 0.2592 | 0.1 | 0 | 0 | 4.1693 | Não | 0 | 0 | 21.9438 | 4.1693 | 13 | 12 | 741
1972-10-01 | 1972 | 10 | 0.0022565 | 0.0058487 | 262.9 | 0.2629 | 4.1693 | 0.95984 | 0.1 | 0.2592 | 3.6636 | 0.90091 | 0.93037 | 0.2446 | 3.6714 | 0.2592 | 0.1 | 0 | 0 | 3.6714 | Não | 0 | 0 | 19.323 | 3.6714 | 12 | 12 | 742
1972-11-01 | 1972 | 11 | 0.0013558 | 0.0035142 | 223.7 | 0.2237 | 3.6714 | 0.90181 | 0.1 | 0.2592 | 3.214 | 0.82899 | 0.8654 | 0.19359 | 3.2221 | 0.2592 | 0.1 | 0 | 0 | 3.2221 | Não | 0 | 0 | 16.9584 | 3.2221 | 12 | 11 | 743
1972-12-01 | 1972 | 12 | 0.014105 | 0.03656 | 216.1 | 0.2161 | 3.2221 | 0.83038 | 0.1 | 0.2592 | 2.82 | 0.76148 | 0.79593 | 0.172 | 2.8275 | 0.2592 | 0.1 | 0 | 0 | 2.8275 | Não | 0 | 0 | 14.8813 | 2.8275 | 11 | 11 | 744
1973-01-01 | 1973 | 1 | 0.03024 | 0.078383 | 160 | 0.16 | 2.8275 | 0.76276 | 0.1 | 0.2592 | 2.5246 | 0.71359 | 0.73817 | 0.11811 | 2.5285 | 0.2592 | 0.1 | 0 | 0 | 2.5285 | Não | 0 | 0 | 13.3081 | 2.5285 | 11 | 10 | 745
1973-02-01 | 1973 | 2 | 0.059077 | 0.15313 | 124.3 | 0.1243 | 2.5285 | 0.71422 | 0.1 | 0.2592 | 2.3337 | 0.68315 | 0.69868 | 0.086846 | 2.3356 | 0.2592 | 0.1 | 0 | 0 | 2.3356 | Não | 0 | 0 | 12.2927 | 2.3356 | 10 | 10 | 746
1973-03-01 | 1973 | 3 | 0.21624 | 0.56049 | 107.7 | 0.1077 | 2.3356 | 0.68346 | 0.1 | 0.2592 | 2.5633 | 0.71976 | 0.70161 | 0.075563 | 2.5613 | 0.2592 | 0.1 | 0 | 0 | 2.5613 | Não | 0 | 0 | 13.4807 | 2.5613 | 10 | 10 | 747
1973-04-01 | 1973 | 4 | 1.5324 | 3.9721 | 100.5 | 0.1005 | 2.5613 | 0.71945 | 0.1 | 0.2592 | 6.2019 | 1.1392 | 0.92934 | 0.093398 | 6.1808 | 0.2592 | 0.1 | 0 | 0 | 6.1808 | Não | 0 | 0 | 32.5305 | 6.1808 | 10 | 14 | 748
1973-05-01 | 1973 | 5 | 0.67074 | 1.7385 | 145.8 | 0.1458 | 6.1808 | 1.1379 | 0.1 | 0.2592 | 7.4942 | 1.2032 | 1.1705 | 0.17067 | 7.4895 | 0.2592 | 0.1 | 0 | 0 | 7.4895 | Não | 0 | 0 | 39.4183 | 7.4895 | 14 | 15 | 749
1973-06-01 | 1973 | 6 | 0.37904 | 0.98248 | 161.3 | 0.1613 | 7.4895 | 1.203 | 0.1 | 0.2592 | 8.0187 | 1.223 | 1.213 | 0.19565 | 8.0171 | 0.2592 | 0.1 | 0 | 0 | 8.0171 | Não | 0 | 0 | 42.1953 | 8.0171 | 15 | 16 | 750
1973-07-01 | 1973 | 7 | 0.23376 | 0.60589 | 224.8 | 0.2248 | 8.0171 | 1.2229 | 0.1 | 0.2592 | 8.0889 | 1.2247 | 1.2238 | 0.27511 | 8.0887 | 0.2592 | 0.1 | 0 | 0 | 8.0887 | Não | 0 | 0 | 42.5721 | 8.0887 | 16 | 16 | 751
1973-08-01 | 1973 | 8 | 0.052234 | 0.13539 | 268.7 | 0.2687 | 8.0887 | 1.2246 | 0.1 | 0.2592 | 7.6358 | 1.2091 | 1.2169 | 0.32697 | 7.6379 | 0.2592 | 0.1 | 0 | 0 | 7.6379 | Não | 0 | 0 | 40.1995 | 7.6379 | 16 | 15 | 752
1973-09-01 | 1973 | 9 | 0.038738 | 0.10041 | 292.8 | 0.2928 | 7.6379 | 1.2092 | 0.1 | 0.2592 | 7.1251 | 1.1878 | 1.1985 | 0.35091 | 7.1282 | 0.2592 | 0.1 | 0 | 0 | 7.1282 | Não | 0 | 0 | 37.5169 | 7.1282 | 15 | 15 | 753
1973-10-01 | 1973 | 10 | 0.026798 | 0.069461 | 262.9 | 0.2629 | 7.1282 | 1.1879 | 0.1 | 0.2592 | 6.6262 | 1.1654 | 1.1767 | 0.30934 | 6.6291 | 0.2592 | 0.1 | 0 | 0 | 6.6291 | Não | 0 | 0 | 34.8901 | 6.6291 | 15 | 14 | 754
1973-11-01 | 1973 | 11 | 0.00569 | 0.014748 | 223.7 | 0.2237 | 6.6291 | 1.1656 | 0.1 | 0.2592 | 6.1239 | 1.1344 | 1.15 | 0.25726 | 6.1274 | 0.2592 | 0.1 | 0 | 0 | 6.1274 | Não | 0 | 0 | 32.2495 | 6.1274 | 14 | 14 | 755
1973-12-01 | 1973 | 12 | 0.019984 | 0.051799 | 216.1 | 0.2161 | 6.1274 | 1.1346 | 0.1 | 0.2592 | 5.6748 | 1.1067 | 1.1206 | 0.24217 | 5.6778 | 0.2592 | 0.1 | 0 | 0 | 5.6778 | Não | 0 | 0 | 29.8834 | 5.6778 | 14 | 14 | 756
1974-01-01 | 1974 | 1 | 0.20767 | 0.53828 | 160 | 0.16 | 5.6778 | 1.1068 | 0.1 | 0.2592 | 5.7798 | 1.1131 | 1.11 | 0.1776 | 5.7793 | 0.2592 | 0.1 | 0 | 0 | 5.7793 | Não | 0 | 0 | 30.4175 | 5.7793 | 14 | 14 | 757
1974-02-01 | 1974 | 2 | 1.2036 | 3.1198 | 124.3 | 0.1243 | 5.7793 | 1.1131 | 0.1 | 0.2592 | 8.5016 | 1.2347 | 1.1739 | 0.14591 | 8.494 | 0.2592 | 0.1 | 0 | 0 | 8.494 | Não | 0 | 0 | 44.7053 | 8.494 | 14 | 16 | 758
1974-03-01 | 1974 | 3 | 3.5082 | 9.0931 | 107.7 | 0.1077 | 8.494 | 1.2345 | 0.1 | 0.2592 | 17.195 | 1.5927 | 1.4136 | 0.15224 | 17.1757 | 0.2592 | 0.1 | 0 | 0 | 17.1757 | Não | 0 | 0 | 90.3985 | 17.1757 | 16 | 23 | 759
1974-04-01 | 1974 | 4 | 7.4241 | 19.2432 | 100.5 | 0.1005 | 17.1757 | 1.5914 | 0.1 | 0.2592 | 35.9998 | 3.27 | 2.4307 | 0.24429 | 35.9154 | 0.2592 | 0.1 | 0 | 16.9154 | 19 | Não | 0 | 0 | 100 | 35.9154 | 23 | 26 | 760
1974-05-01 | 1974 | 5 | 1.221 | 3.1649 | 145.8 | 0.1458 | 19 | 1.71 | 0.1 | 0.2592 | 21.6564 | 2.248 | 1.979 | 0.28854 | 21.6171 | 0.2592 | 0.1 | 0 | 2.6171 | 19 | Não | 0 | 0 | 100 | 21.6171 | 24 | 25 | 761
1974-06-01 | 1974 | 6 | 0.17643 | 0.4573 | 161.3 | 0.1613 | 19 | 1.71 | 0.1 | 0.2592 | 18.9223 | 1.7049 | 1.7075 | 0.27542 | 18.9227 | 0.2592 | 0.1 | 0 | 0 | 18.9227 | Não | 0 | 0 | 99.5931 | 18.9227 | 24 | 23 | 762
1974-07-01 | 1974 | 7 | 0.043121 | 0.11177 | 224.8 | 0.2248 | 18.9227 | 1.705 | 0.1 | 0.2592 | 18.392 | 1.6705 | 1.6877 | 0.3794 | 18.3959 | 0.2592 | 0.1 | 0 | 0 | 18.3959 | Não | 0 | 0 | 96.8203 | 18.3959 | 23 | 23 | 763
1974-08-01 | 1974 | 8 | 0.016759 | 0.043439 | 268.7 | 0.2687 | 18.3959 | 1.6707 | 0.1 | 0.2592 | 17.7312 | 1.6275 | 1.6491 | 0.44312 | 17.737 | 0.2592 | 0.1 | 0 | 0 | 17.737 | Não | 0 | 0 | 93.3525 | 17.737 | 23 | 23 | 764
1974-09-01 | 1974 | 9 | 0.024416 | 0.063287 | 292.8 | 0.2928 | 17.737 | 1.6279 | 0.1 | 0.2592 | 17.0644 | 1.5842 | 1.606 | 0.47025 | 17.0708 | 0.2592 | 0.1 | 0 | 0 | 17.0708 | Não | 0 | 0 | 89.8464 | 17.0708 | 23 | 23 | 765
1974-10-01 | 1974 | 10 | 0.016377 | 0.042448 | 262.9 | 0.2629 | 17.0708 | 1.5846 | 0.1 | 0.2592 | 16.4375 | 1.5523 | 1.5685 | 0.41235 | 16.4417 | 0.2592 | 0.1 | 0 | 0 | 16.4417 | Não | 0 | 0 | 86.5353 | 16.4417 | 23 | 22 | 766
1974-11-01 | 1974 | 11 | 0.01521 | 0.039423 | 223.7 | 0.2237 | 16.4417 | 1.5525 | 0.1 | 0.2592 | 15.8746 | 1.5247 | 1.5386 | 0.34418 | 15.8777 | 0.2592 | 0.1 | 0 | 0 | 15.8777 | Não | 0 | 0 | 83.5671 | 15.8777 | 22 | 22 | 767
1974-12-01 | 1974 | 12 | 0.025107 | 0.065077 | 216.1 | 0.2161 | 15.8777 | 1.5248 | 0.1 | 0.2592 | 15.3541 | 1.4991 | 1.5119 | 0.32673 | 15.3569 | 0.2592 | 0.1 | 0 | 0 | 15.3569 | Não | 0 | 0 | 80.8258 | 15.3569 | 22 | 22 | 768
1975-01-01 | 1975 | 1 | 0.078679 | 0.20394 | 160 | 0.16 | 15.3569 | 1.4992 | 0.1 | 0.2592 | 15.0618 | 1.4848 | 1.492 | 0.23872 | 15.0629 | 0.2592 | 0.1 | 0 | 0 | 15.0629 | Não | 0 | 0 | 79.2785 | 15.0629 | 22 | 21 | 769
1975-02-01 | 1975 | 2 | 0.13454 | 0.34873 | 124.3 | 0.1243 | 15.0629 | 1.4849 | 0.1 | 0.2592 | 14.9679 | 1.4804 | 1.4826 | 0.18429 | 14.9681 | 0.2592 | 0.1 | 0 | 0 | 14.9681 | Não | 0 | 0 | 78.7797 | 14.9681 | 21 | 21 | 770
1975-03-01 | 1975 | 3 | 0.9616 | 2.4925 | 107.7 | 0.1077 | 14.9681 | 1.4804 | 0.1 | 0.2592 | 17.042 | 1.5827 | 1.5316 | 0.16495 | 17.0364 | 0.2592 | 0.1 | 0 | 0 | 17.0364 | Não | 0 | 0 | 89.6655 | 17.0364 | 21 | 23 | 771
1975-04-01 | 1975 | 4 | 1.5332 | 3.9741 | 100.5 | 0.1005 | 17.0364 | 1.5824 | 0.1 | 0.2592 | 20.5923 | 1.7637 | 1.673 | 0.16814 | 20.5832 | 0.2592 | 0.1 | 0 | 1.5832 | 19 | Não | 0 | 0 | 100 | 20.5832 | 23 | 24 | 772
1975-05-01 | 1975 | 5 | 0.88423 | 2.2919 | 145.8 | 0.1458 | 19 | 1.71 | 0.1 | 0.2592 | 20.7834 | 1.7719 | 1.7409 | 0.25383 | 20.7789 | 0.2592 | 0.1 | 0 | 1.7789 | 19 | Não | 0 | 0 | 100 | 20.7789 | 24 | 25 | 773
1975-06-01 | 1975 | 6 | 0.50133 | 1.2994 | 161.3 | 0.1613 | 19 | 1.71 | 0.1 | 0.2592 | 19.7644 | 1.7358 | 1.7229 | 0.2779 | 19.7623 | 0.2592 | 0.1 | 0 | 0.76235 | 19 | Não | 0 | 0 | 100 | 19.7623 | 24 | 24 | 774
1975-07-01 | 1975 | 7 | 0.22209 | 0.57565 | 224.8 | 0.2248 | 19 | 1.71 | 0.1 | 0.2592 | 18.932 | 1.7056 | 1.7078 | 0.38391 | 18.9325 | 0.2592 | 0.1 | 0 | 0 | 18.9325 | Não | 0 | 0 | 99.6449 | 18.9325 | 24 | 23 | 775
1975-08-01 | 1975 | 8 | 0.026678 | 0.069149 | 268.7 | 0.2687 | 18.9325 | 1.7056 | 0.1 | 0.2592 | 18.2842 | 1.6635 | 1.6845 | 0.45264 | 18.2898 | 0.2592 | 0.1 | 0 | 0 | 18.2898 | Não | 0 | 0 | 96.2624 | 18.2898 | 23 | 23 | 776
1975-09-01 | 1975 | 9 | 0.023225 | 0.060199 | 292.8 | 0.2928 | 18.2898 | 1.6638 | 0.1 | 0.2592 | 17.6037 | 1.6192 | 1.6415 | 0.48064 | 17.6102 | 0.2592 | 0.1 | 0 | 0 | 17.6102 | Não | 0 | 0 | 92.6853 | 17.6102 | 23 | 23 | 777
1975-10-01 | 1975 | 10 | 0.0067072 | 0.017385 | 262.9 | 0.2629 | 17.6102 | 1.6197 | 0.1 | 0.2592 | 16.9426 | 1.5772 | 1.5984 | 0.42022 | 16.9482 | 0.2592 | 0.1 | 0 | 0 | 16.9482 | Não | 0 | 0 | 89.2009 | 16.9482 | 23 | 22 | 778
1975-11-01 | 1975 | 11 | 0.0098234 | 0.025462 | 223.7 | 0.2237 | 16.9482 | 1.5775 | 0.1 | 0.2592 | 16.3616 | 1.5486 | 1.563 | 0.34965 | 16.3648 | 0.2592 | 0.1 | 0 | 0 | 16.3648 | Não | 0 | 0 | 86.1304 | 16.3648 | 22 | 22 | 779
1975-12-01 | 1975 | 12 | 0.044964 | 0.11655 | 216.1 | 0.2161 | 16.3648 | 1.5488 | 0.1 | 0.2592 | 15.8874 | 1.5253 | 1.537 | 0.33215 | 15.89 | 0.2592 | 0.1 | 0 | 0 | 15.89 | Não | 0 | 0 | 83.6314 | 15.89 | 22 | 22 | 780
1976-01-01 | 1976 | 1 | 0.023509 | 0.060934 | 160 | 0.16 | 15.89 | 1.5254 | 0.1 | 0.2592 | 15.4476 | 1.5037 | 1.5145 | 0.24233 | 15.4494 | 0.2592 | 0.1 | 0 | 0 | 15.4494 | Não | 0 | 0 | 81.3125 | 15.4494 | 22 | 22 | 781
1976-02-01 | 1976 | 2 | 0.22431 | 0.58142 | 124.3 | 0.1243 | 15.4494 | 1.5037 | 0.1 | 0.2592 | 15.5847 | 1.5104 | 1.5071 | 0.18733 | 15.5843 | 0.2592 | 0.1 | 0 | 0 | 15.5843 | Não | 0 | 0 | 82.0225 | 15.5843 | 22 | 22 | 782
1976-03-01 | 1976 | 3 | 0.76854 | 1.9921 | 107.7 | 0.1077 | 15.5843 | 1.5104 | 0.1 | 0.2592 | 17.1545 | 1.59 | 1.5502 | 0.16696 | 17.1502 | 0.2592 | 0.1 | 0 | 0 | 17.1502 | Não | 0 | 0 | 90.2641 | 17.1502 | 22 | 23 | 783
1976-04-01 | 1976 | 4 | 0.36215 | 0.9387 | 100.5 | 0.1005 | 17.1502 | 1.5898 | 0.1 | 0.2592 | 17.6699 | 1.6235 | 1.6067 | 0.16147 | 17.6682 | 0.2592 | 0.1 | 0 | 0 | 17.6682 | Não | 0 | 0 | 92.9906 | 17.6682 | 23 | 23 | 784
1976-05-01 | 1976 | 5 | 0.049436 | 0.12814 | 145.8 | 0.1458 | 17.6682 | 1.6234 | 0.1 | 0.2592 | 17.3005 | 1.5995 | 1.6115 | 0.23495 | 17.3022 | 0.2592 | 0.1 | 0 | 0 | 17.3022 | Não | 0 | 0 | 91.0642 | 17.3022 | 23 | 23 | 785
1976-06-01 | 1976 | 6 | 0.015355 | 0.0398 | 161.3 | 0.1613 | 17.3022 | 1.5996 | 0.1 | 0.2592 | 16.8248 | 1.5714 | 1.5855 | 0.25574 | 16.8271 | 0.2592 | 0.1 | 0 | 0 | 16.8271 | Não | 0 | 0 | 88.5635 | 16.8271 | 23 | 22 | 786
1976-07-01 | 1976 | 7 | 0.0048644 | 0.012609 | 224.8 | 0.2248 | 16.8271 | 1.5715 | 0.1 | 0.2592 | 16.2272 | 1.542 | 1.5567 | 0.34996 | 16.2305 | 0.2592 | 0.1 | 0 | 0 | 16.2305 | Não | 0 | 0 | 85.4237 | 16.2305 | 22 | 22 | 787
1976-08-01 | 1976 | 8 | 0.0043573 | 0.011294 | 268.7 | 0.2687 | 16.2305 | 1.5422 | 0.1 | 0.2592 | 15.5682 | 1.5096 | 1.5259 | 0.41 | 15.5726 | 0.2592 | 0.1 | 0 | 0 | 15.5726 | Não | 0 | 0 | 81.9611 | 15.5726 | 22 | 22 | 788
1976-09-01 | 1976 | 9 | 0.0114 | 0.02955 | 292.8 | 0.2928 | 15.5726 | 1.5098 | 0.1 | 0.2592 | 14.9009 | 1.4772 | 1.4935 | 0.43729 | 14.9057 | 0.2592 | 0.1 | 0 | 0 | 14.9057 | Não | 0 | 0 | 78.4508 | 14.9057 | 22 | 21 | 789
1976-10-01 | 1976 | 10 | 0.037491 | 0.097177 | 262.9 | 0.2629 | 14.9057 | 1.4774 | 0.1 | 0.2592 | 14.3552 | 1.4512 | 1.4643 | 0.38497 | 14.3587 | 0.2592 | 0.1 | 0 | 0 | 14.3587 | Não | 0 | 0 | 75.5719 | 14.3587 | 21 | 21 | 790
1976-11-01 | 1976 | 11 | 0.033734 | 0.087437 | 223.7 | 0.2237 | 14.3587 | 1.4514 | 0.1 | 0.2592 | 13.8622 | 1.4277 | 1.4395 | 0.32203 | 13.8649 | 0.2592 | 0.1 | 0 | 0 | 13.8649 | Não | 0 | 0 | 72.973 | 13.8649 | 21 | 21 | 791
1976-12-01 | 1976 | 12 | 0.031301 | 0.081131 | 216.1 | 0.2161 | 13.8649 | 1.4279 | 0.1 | 0.2592 | 13.3783 | 1.4051 | 1.4165 | 0.3061 | 13.3807 | 0.2592 | 0.1 | 0 | 0 | 13.3807 | Não | 0 | 0 | 70.4248 | 13.3807 | 21 | 20 | 792
1977-01-01 | 1977 | 1 | 0.070549 | 0.18286 | 160 | 0.16 | 13.3807 | 1.4052 | 0.1 | 0.2592 | 13.0795 | 1.392 | 1.3986 | 0.22378 | 13.0806 | 0.2592 | 0.1 | 0 | 0 | 13.0806 | Não | 0 | 0 | 68.8452 | 13.0806 | 20 | 20 | 793
1977-02-01 | 1977 | 2 | 0.37775 | 0.97913 | 124.3 | 0.1243 | 13.0806 | 1.3921 | 0.1 | 0.2592 | 13.6275 | 1.4165 | 1.4043 | 0.17456 | 13.626 | 0.2592 | 0.1 | 0 | 0 | 13.626 | Não | 0 | 0 | 71.7156 | 13.626 | 20 | 21 | 794
1977-03-01 | 1977 | 3 | 1.1609 | 3.0089 | 107.7 | 0.1077 | 13.626 | 1.4165 | 0.1 | 0.2592 | 16.2231 | 1.5418 | 1.4791 | 0.1593 | 16.2164 | 0.2592 | 0.1 | 0 | 0 | 16.2164 | Não | 0 | 0 | 85.3494 | 16.2164 | 21 | 22 | 795
1977-04-01 | 1977 | 4 | 2.3751 | 6.1563 | 100.5 | 0.1005 | 16.2164 | 1.5415 | 0.1 | 0.2592 | 21.9586 | 2.4129 | 1.9772 | 0.19871 | 21.9148 | 0.2592 | 0.1 | 0 | 2.9148 | 19 | Não | 0 | 0 | 100 | 21.9148 | 22 | 25 | 796
1977-05-01 | 1977 | 5 | 1.1813 | 3.0619 | 145.8 | 0.1458 | 19 | 1.71 | 0.1 | 0.2592 | 21.5534 | 2.1919 | 1.9509 | 0.28445 | 21.5183 | 0.2592 | 0.1 | 0 | 2.5183 | 19 | Não | 0 | 0 | 100 | 21.5183 | 24 | 25 | 797
1977-06-01 | 1977 | 6 | 0.44708 | 1.1588 | 161.3 | 0.1613 | 19 | 1.71 | 0.1 | 0.2592 | 19.6238 | 1.731 | 1.7205 | 0.27752 | 19.6221 | 0.2592 | 0.1 | 0 | 0.6221 | 19 | Não | 0 | 0 | 100 | 19.6221 | 24 | 24 | 798
1977-07-01 | 1977 | 7 | 0.13623 | 0.3531 | 224.8 | 0.2248 | 19 | 1.71 | 0.1 | 0.2592 | 18.7095 | 1.6911 | 1.7006 | 0.38229 | 18.7116 | 0.2592 | 0.1 | 0 | 0 | 18.7116 | Não | 0 | 0 | 98.4822 | 18.7116 | 24 | 23 | 799
1977-08-01 | 1977 | 8 | 0.010055 | 0.026062 | 268.7 | 0.2687 | 18.7116 | 1.6913 | 0.1 | 0.2592 | 18.024 | 1.6466 | 1.6689 | 0.44844 | 18.03 | 0.2592 | 0.1 | 0 | 0 | 18.03 | Não | 0 | 0 | 94.895 | 18.03 | 23 | 23 | 800
1977-09-01 | 1977 | 9 | 0.0083207 | 0.021567 | 292.8 | 0.2928 | 18.03 | 1.647 | 0.1 | 0.2592 | 17.3102 | 1.6002 | 1.6236 | 0.47538 | 17.317 | 0.2592 | 0.1 | 0 | 0 | 17.317 | Não | 0 | 0 | 91.1423 | 17.317 | 23 | 23 | 801
1977-10-01 | 1977 | 10 | 0.016068 | 0.041648 | 262.9 | 0.2629 | 17.317 | 1.6006 | 0.1 | 0.2592 | 16.6787 | 1.5642 | 1.5824 | 0.41601 | 16.6835 | 0.2592 | 0.1 | 0 | 0 | 16.6835 | Não | 0 | 0 | 87.8077 | 16.6835 | 23 | 22 | 802
1977-11-01 | 1977 | 11 | 0.0073446 | 0.019037 | 223.7 | 0.2237 | 16.6835 | 1.5644 | 0.1 | 0.2592 | 16.0933 | 1.5354 | 1.5499 | 0.34672 | 16.0966 | 0.2592 | 0.1 | 0 | 0 | 16.0966 | Não | 0 | 0 | 84.7189 | 16.0966 | 22 | 22 | 803
1977-12-01 | 1977 | 12 | 0.033393 | 0.086553 | 216.1 | 0.2161 | 16.0966 | 1.5356 | 0.1 | 0.2592 | 15.5921 | 1.5108 | 1.5232 | 0.32916 | 15.5948 | 0.2592 | 0.1 | 0 | 0 | 15.5948 | Não | 0 | 0 | 82.0778 | 15.5948 | 22 | 22 | 804
1978-01-01 | 1978 | 1 | 0.13441 | 0.3484 | 160 | 0.16 | 15.5948 | 1.5109 | 0.1 | 0.2592 | 15.4422 | 1.5034 | 1.5071 | 0.24114 | 15.4428 | 0.2592 | 0.1 | 0 | 0 | 15.4428 | Não | 0 | 0 | 81.2781 | 15.4428 | 22 | 22 | 805
1978-02-01 | 1978 | 2 | 0.52962 | 1.3728 | 124.3 | 0.1243 | 15.4428 | 1.5034 | 0.1 | 0.2592 | 16.3696 | 1.549 | 1.5262 | 0.18971 | 16.3667 | 0.2592 | 0.1 | 0 | 0 | 16.3667 | Não | 0 | 0 | 86.1406 | 16.3667 | 22 | 22 | 806
1978-03-01 | 1978 | 3 | 0.58289 | 1.5108 | 107.7 | 0.1077 | 16.3667 | 1.5489 | 0.1 | 0.2592 | 17.4516 | 1.6094 | 1.5791 | 0.17007 | 17.4483 | 0.2592 | 0.1 | 0 | 0 | 17.4483 | Não | 0 | 0 | 91.8331 | 17.4483 | 22 | 23 | 807
1978-04-01 | 1978 | 4 | 0.99106 | 2.5688 | 100.5 | 0.1005 | 17.4483 | 1.6091 | 0.1 | 0.2592 | 19.5962 | 1.7301 | 1.6696 | 0.1678 | 19.5901 | 0.2592 | 0.1 | 0 | 0.59013 | 19 | Não | 0 | 0 | 100 | 19.5901 | 23 | 24 | 808
1978-05-01 | 1978 | 5 | 0.87786 | 2.2754 | 145.8 | 0.1458 | 19 | 1.71 | 0.1 | 0.2592 | 20.7669 | 1.7696 | 1.7398 | 0.25366 | 20.7625 | 0.2592 | 0.1 | 0 | 1.7625 | 19 | Não | 0 | 0 | 100 | 20.7625 | 24 | 24 | 809
1978-06-01 | 1978 | 6 | 0.19847 | 0.51444 | 161.3 | 0.1613 | 19 | 1.71 | 0.1 | 0.2592 | 18.9794 | 1.7087 | 1.7093 | 0.27572 | 18.9795 | 0.2592 | 0.1 | 0 | 0 | 18.9795 | Não | 0 | 0 | 99.8922 | 18.9795 | 24 | 23 | 810
1978-07-01 | 1978 | 7 | 0.16463 | 0.42672 | 224.8 | 0.2248 | 18.9795 | 1.7087 | 0.1 | 0.2592 | 18.7629 | 1.6946 | 1.7016 | 0.38253 | 18.7645 | 0.2592 | 0.1 | 0 | 0 | 18.7645 | Não | 0 | 0 | 98.7606 | 18.7645 | 23 | 23 | 811
1978-08-01 | 1978 | 8 | 0.0091957 | 0.023835 | 268.7 | 0.2687 | 18.7645 | 1.6947 | 0.1 | 0.2592 | 18.0738 | 1.6498 | 1.6722 | 0.44933 | 18.0798 | 0.2592 | 0.1 | 0 | 0 | 18.0798 | Não | 0 | 0 | 95.157 | 18.0798 | 23 | 23 | 812
1978-09-01 | 1978 | 9 | 0.018554 | 0.048093 | 292.8 | 0.2928 | 18.0798 | 1.6502 | 0.1 | 0.2592 | 17.3855 | 1.6051 | 1.6276 | 0.47657 | 17.3922 | 0.2592 | 0.1 | 0 | 0 | 17.3922 | Não | 0 | 0 | 91.5376 | 17.3922 | 23 | 23 | 813
1978-10-01 | 1978 | 10 | 0.0091528 | 0.023724 | 262.9 | 0.2629 | 17.3922 | 1.6055 | 0.1 | 0.2592 | 16.7346 | 1.5669 | 1.5862 | 0.41702 | 16.7397 | 0.2592 | 0.1 | 0 | 0 | 16.7397 | Não | 0 | 0 | 88.1035 | 16.7397 | 23 | 22 | 814
1978-11-01 | 1978 | 11 | 0.014391 | 0.037302 | 223.7 | 0.2237 | 16.7397 | 1.5672 | 0.1 | 0.2592 | 16.1672 | 1.539 | 1.5531 | 0.34743 | 16.1703 | 0.2592 | 0.1 | 0 | 0 | 16.1703 | Não | 0 | 0 | 85.107 | 16.1703 | 22 | 22 | 815
1978-12-01 | 1978 | 12 | 0.012346 | 0.032001 | 216.1 | 0.2161 | 16.1703 | 1.5392 | 0.1 | 0.2592 | 15.6105 | 1.5117 | 1.5254 | 0.32965 | 15.6135 | 0.2592 | 0.1 | 0 | 0 | 15.6135 | Não | 0 | 0 | 82.1762 | 15.6135 | 22 | 22 | 816
1979-01-01 | 1979 | 1 | 0.058894 | 0.15265 | 160 | 0.16 | 15.6135 | 1.5118 | 0.1 | 0.2592 | 15.265 | 1.4947 | 1.5032 | 0.24052 | 15.2664 | 0.2592 | 0.1 | 0 | 0 | 15.2664 | Não | 0 | 0 | 80.3496 | 15.2664 | 22 | 22 | 817
1979-02-01 | 1979 | 2 | 0.069426 | 0.17995 | 124.3 | 0.1243 | 15.2664 | 1.4947 | 0.1 | 0.2592 | 15.0014 | 1.482 | 1.4884 | 0.185 | 15.0022 | 0.2592 | 0.1 | 0 | 0 | 15.0022 | Não | 0 | 0 | 78.9588 | 15.0022 | 22 | 21 | 818
1979-03-01 | 1979 | 3 | 0.18083 | 0.46871 | 107.7 | 0.1077 | 15.0022 | 1.482 | 0.1 | 0.2592 | 15.0521 | 1.4844 | 1.4832 | 0.15974 | 15.0519 | 0.2592 | 0.1 | 0 | 0 | 15.0519 | Não | 0 | 0 | 79.2207 | 15.0519 | 21 | 21 | 819
1979-04-01 | 1979 | 4 | 0.21459 | 0.55623 | 100.5 | 0.1005 | 15.0519 | 1.4844 | 0.1 | 0.2592 | 15.1998 | 1.4915 | 1.4879 | 0.14954 | 15.1994 | 0.2592 | 0.1 | 0 | 0 | 15.1994 | Não | 0 | 0 | 79.997 | 15.1994 | 21 | 22 | 820
1979-05-01 | 1979 | 5 | 0.18484 | 0.4791 | 145.8 | 0.1458 | 15.1994 | 1.4914 | 0.1 | 0.2592 | 15.2019 | 1.4916 | 1.4915 | 0.21746 | 15.2019 | 0.2592 | 0.1 | 0 | 0 | 15.2019 | Não | 0 | 0 | 80.0098 | 15.2019 | 22 | 22 | 821
1979-06-01 | 1979 | 6 | 0.019312 | 0.050056 | 161.3 | 0.1613 | 15.2019 | 1.4916 | 0.1 | 0.2592 | 14.7521 | 1.4701 | 1.4808 | 0.23886 | 14.7539 | 0.2592 | 0.1 | 0 | 0 | 14.7539 | Não | 0 | 0 | 77.6519 | 14.7539 | 22 | 21 | 822
1979-07-01 | 1979 | 7 | 0.007258 | 0.018813 | 224.8 | 0.2248 | 14.7539 | 1.4702 | 0.1 | 0.2592 | 14.183 | 1.443 | 1.4566 | 0.32744 | 14.186 | 0.2592 | 0.1 | 0 | 0 | 14.186 | Não | 0 | 0 | 74.6633 | 14.186 | 21 | 21 | 823
1979-08-01 | 1979 | 8 | 0.0040217 | 0.010424 | 268.7 | 0.2687 | 14.186 | 1.4431 | 0.1 | 0.2592 | 13.5495 | 1.4128 | 1.428 | 0.3837 | 13.5536 | 0.2592 | 0.1 | 0 | 0 | 13.5536 | Não | 0 | 0 | 71.3345 | 13.5536 | 21 | 21 | 824
1979-09-01 | 1979 | 9 | 0.01519 | 0.039372 | 292.8 | 0.2928 | 13.5536 | 1.413 | 0.1 | 0.2592 | 12.92 | 1.3851 | 1.399 | 0.40964 | 12.9241 | 0.2592 | 0.1 | 0 | 0 | 12.9241 | Não | 0 | 0 | 68.0215 | 12.9241 | 21 | 20 | 825
1979-10-01 | 1979 | 10 | 0.0044254 | 0.011471 | 262.9 | 0.2629 | 12.9241 | 1.3852 | 0.1 | 0.2592 | 12.3122 | 1.3585 | 1.3719 | 0.36066 | 12.3157 | 0.2592 | 0.1 | 0 | 0 | 12.3157 | Não | 0 | 0 | 64.8195 | 12.3157 | 20 | 20 | 826
1979-11-01 | 1979 | 11 | 0.0088608 | 0.022967 | 223.7 | 0.2237 | 12.3157 | 1.3586 | 0.1 | 0.2592 | 11.7755 | 1.3354 | 1.347 | 0.30133 | 11.7781 | 0.2592 | 0.1 | 0 | 0 | 11.7781 | Não | 0 | 0 | 61.9902 | 11.7781 | 20 | 19 | 827
1979-12-01 | 1979 | 12 | 0.002192 | 0.0056817 | 216.1 | 0.2161 | 11.7781 | 1.3355 | 0.1 | 0.2592 | 11.236 | 1.3137 | 1.3246 | 0.28625 | 11.2384 | 0.2592 | 0.1 | 0 | 0 | 11.2384 | Não | 0 | 0 | 59.1493 | 11.2384 | 19 | 19 | 828
1980-01-01 | 1980 | 1 | 0.040947 | 0.10613 | 160 | 0.16 | 11.2384 | 1.3138 | 0.1 | 0.2592 | 10.8751 | 1.2992 | 1.3065 | 0.20905 | 10.8763 | 0.2592 | 0.1 | 0 | 0 | 10.8763 | Não | 0 | 0 | 57.2435 | 10.8763 | 19 | 19 | 829
1980-02-01 | 1980 | 2 | 0.57253 | 1.484 | 124.3 | 0.1243 | 10.8763 | 1.2993 | 0.1 | 0.2592 | 11.9395 | 1.3422 | 1.3207 | 0.16417 | 11.9369 | 0.2592 | 0.1 | 0 | 0 | 11.9369 | Não | 0 | 0 | 62.8257 | 11.9369 | 19 | 20 | 830
1980-03-01 | 1980 | 3 | 0.58046 | 1.5046 | 107.7 | 0.1077 | 11.9369 | 1.3421 | 0.1 | 0.2592 | 13.0377 | 1.3902 | 1.3661 | 0.14713 | 13.0351 | 0.2592 | 0.1 | 0 | 0 | 13.0351 | Não | 0 | 0 | 68.6058 | 13.0351 | 20 | 20 | 831
1980-04-01 | 1980 | 4 | 0.15943 | 0.41324 | 100.5 | 0.1005 | 13.0351 | 1.3901 | 0.1 | 0.2592 | 13.0494 | 1.3907 | 1.3904 | 0.13974 | 13.0494 | 0.2592 | 0.1 | 0 | 0 | 13.0494 | Não | 0 | 0 | 68.6811 | 13.0494 | 20 | 20 | 832
1980-05-01 | 1980 | 5 | 0.094707 | 0.24548 | 145.8 | 0.1458 | 13.0494 | 1.3907 | 0.1 | 0.2592 | 12.8329 | 1.3813 | 1.386 | 0.20208 | 12.8336 | 0.2592 | 0.1 | 0 | 0 | 12.8336 | Não | 0 | 0 | 67.5453 | 12.8336 | 20 | 20 | 833
1980-06-01 | 1980 | 6 | 0.028461 | 0.07377 | 161.3 | 0.1613 | 12.8336 | 1.3813 | 0.1 | 0.2592 | 12.4254 | 1.3634 | 1.3724 | 0.22136 | 12.4268 | 0.2592 | 0.1 | 0 | 0 | 12.4268 | Não | 0 | 0 | 65.4043 | 12.4268 | 20 | 20 | 834
1980-07-01 | 1980 | 7 | 0.0087533 | 0.022688 | 224.8 | 0.2248 | 12.4268 | 1.3635 | 0.1 | 0.2592 | 11.8838 | 1.3398 | 1.3516 | 0.30384 | 11.8865 | 0.2592 | 0.1 | 0 | 0 | 11.8865 | Não | 0 | 0 | 62.5604 | 11.8865 | 20 | 19 | 835
1980-08-01 | 1980 | 8 | 0.0029093 | 0.007541 | 268.7 | 0.2687 | 11.8865 | 1.3399 | 0.1 | 0.2592 | 11.2748 | 1.3153 | 1.3276 | 0.35672 | 11.2781 | 0.2592 | 0.1 | 0 | 0 | 11.2781 | Não | 0 | 0 | 59.3584 | 11.2781 | 19 | 19 | 836
1980-09-01 | 1980 | 9 | 0.0032247 | 0.0083583 | 292.8 | 0.2928 | 11.2781 | 1.3154 | 0.1 | 0.2592 | 10.6421 | 1.2899 | 1.3027 | 0.38142 | 10.6458 | 0.2592 | 0.1 | 0 | 0 | 10.6458 | Não | 0 | 0 | 56.0307 | 10.6458 | 19 | 18 | 837
1980-10-01 | 1980 | 10 | 0.0073047 | 0.018934 | 262.9 | 0.2629 | 10.6458 | 1.29 | 0.1 | 0.2592 | 10.0664 | 1.2721 | 1.2811 | 0.33679 | 10.0688 | 0.2592 | 0.1 | 0 | 0 | 10.0688 | Não | 0 | 0 | 52.9936 | 10.0688 | 19 | 17 | 838
1980-11-01 | 1980 | 11 | 0.015474 | 0.040109 | 223.7 | 0.2237 | 10.0688 | 1.2722 | 0.1 | 0.2592 | 9.5651 | 1.2602 | 1.2662 | 0.28325 | 9.5664 | 0.2592 | 0.1 | 0 | 0 | 9.5664 | Não | 0 | 0 | 50.3497 | 9.5664 | 17 | 17 | 839
1980-12-01 | 1980 | 12 | 0.012405 | 0.032153 | 216.1 | 0.2161 | 9.5664 | 1.2602 | 0.1 | 0.2592 | 9.0671 | 1.2484 | 1.2543 | 0.27106 | 9.0683 | 0.2592 | 0.1 | 0 | 0 | 9.0683 | Não | 0 | 0 | 47.7281 | 9.0683 | 17 | 16 | 840
1981-01-01 | 1981 | 1 | 0.034018 | 0.088174 | 160 | 0.16 | 9.0683 | 1.2484 | 0.1 | 0.2592 | 8.6976 | 1.2394 | 1.2439 | 0.19903 | 8.6983 | 0.2592 | 0.1 | 0 | 0 | 8.6983 | Não | 0 | 0 | 45.7804 | 8.6983 | 16 | 16 | 841
1981-02-01 | 1981 | 2 | 0.038314 | 0.09931 | 124.3 | 0.1243 | 8.6983 | 1.2394 | 0.1 | 0.2592 | 8.3843 | 1.2318 | 1.2356 | 0.15359 | 8.3848 | 0.2592 | 0.1 | 0 | 0 | 8.3848 | Não | 0 | 0 | 44.1305 | 8.3848 | 16 | 16 | 842
1981-03-01 | 1981 | 3 | 0.71376 | 1.8501 | 107.7 | 0.1077 | 8.3848 | 1.2318 | 0.1 | 0.2592 | 9.843 | 1.2668 | 1.2493 | 0.13455 | 9.8411 | 0.2592 | 0.1 | 0 | 0 | 9.8411 | Não | 0 | 0 | 51.7953 | 9.8411 | 16 | 17 | 843
1981-04-01 | 1981 | 4 | 0.40992 | 1.0625 | 100.5 | 0.1005 | 9.8411 | 1.2668 | 0.1 | 0.2592 | 10.5171 | 1.2848 | 1.2758 | 0.12821 | 10.5162 | 0.2592 | 0.1 | 0 | 0 | 10.5162 | Não | 0 | 0 | 55.3484 | 10.5162 | 17 | 18 | 844
1981-05-01 | 1981 | 5 | 0.02252 | 0.058372 | 145.8 | 0.1458 | 10.5162 | 1.2847 | 0.1 | 0.2592 | 10.1281 | 1.2736 | 1.2791 | 0.1865 | 10.1289 | 0.2592 | 0.1 | 0 | 0 | 10.1289 | Não | 0 | 0 | 53.3098 | 10.1289 | 18 | 17 | 845
1981-06-01 | 1981 | 6 | 0.030606 | 0.079331 | 161.3 | 0.1613 | 10.1289 | 1.2736 | 0.1 | 0.2592 | 9.7436 | 1.2644 | 1.269 | 0.20469 | 9.7443 | 0.2592 | 0.1 | 0 | 0 | 9.7443 | Não | 0 | 0 | 51.2858 | 9.7443 | 17 | 17 | 846
1981-07-01 | 1981 | 7 | 0.0063542 | 0.01647 | 224.8 | 0.2248 | 9.7443 | 1.2645 | 0.1 | 0.2592 | 9.2173 | 1.252 | 1.2582 | 0.28285 | 9.2187 | 0.2592 | 0.1 | 0 | 0 | 9.2187 | Não | 0 | 0 | 48.5196 | 9.2187 | 17 | 17 | 847
1981-08-01 | 1981 | 8 | 0.002841 | 0.007364 | 268.7 | 0.2687 | 9.2187 | 1.252 | 0.1 | 0.2592 | 8.6305 | 1.2378 | 1.2449 | 0.3345 | 8.6324 | 0.2592 | 0.1 | 0 | 0 | 8.6324 | Não | 0 | 0 | 45.4336 | 8.6324 | 17 | 16 | 848
1981-09-01 | 1981 | 9 | 0.0020347 | 0.0052738 | 292.8 | 0.2928 | 8.6324 | 1.2378 | 0.1 | 0.2592 | 8.016 | 1.2229 | 1.2304 | 0.36025 | 8.0182 | 0.2592 | 0.1 | 0 | 0 | 8.0182 | Não | 0 | 0 | 42.2011 | 8.0182 | 16 | 16 | 849
1981-10-01 | 1981 | 10 | 0.0018323 | 0.0047494 | 262.9 | 0.2629 | 8.0182 | 1.2229 | 0.1 | 0.2592 | 7.4423 | 1.201 | 1.212 | 0.31863 | 7.4451 | 0.2592 | 0.1 | 0 | 0 | 7.4451 | Não | 0 | 0 | 39.1849 | 7.4451 | 16 | 15 | 850
1981-11-01 | 1981 | 11 | 0.0015884 | 0.0041173 | 223.7 | 0.2237 | 7.4451 | 1.2011 | 0.1 | 0.2592 | 6.9214 | 1.1792 | 1.1902 | 0.26624 | 6.9238 | 0.2592 | 0.1 | 0 | 0 | 6.9238 | Não | 0 | 0 | 36.4411 | 6.9238 | 15 | 15 | 851
1981-12-01 | 1981 | 12 | 0.0083748 | 0.021707 | 216.1 | 0.2161 | 6.9238 | 1.1793 | 0.1 | 0.2592 | 6.4315 | 1.1534 | 1.1664 | 0.25205 | 6.4343 | 0.2592 | 0.1 | 0 | 0 | 6.4343 | Não | 0 | 0 | 33.8645 | 6.4343 | 15 | 14 | 852
1982-01-01 | 1982 | 1 | 0.034883 | 0.090416 | 160 | 0.16 | 6.4343 | 1.1536 | 0.1 | 0.2592 | 6.0809 | 1.1318 | 1.1427 | 0.18283 | 6.0827 | 0.2592 | 0.1 | 0 | 0 | 6.0827 | Não | 0 | 0 | 32.014 | 6.0827 | 14 | 14 | 853
1982-02-01 | 1982 | 2 | 0.10677 | 0.27675 | 124.3 | 0.1243 | 6.0827 | 1.1319 | 0.1 | 0.2592 | 5.9595 | 1.1243 | 1.1281 | 0.14022 | 5.96 | 0.2592 | 0.1 | 0 | 0 | 5.96 | Não | 0 | 0 | 31.3683 | 5.96 | 14 | 14 | 854
1982-03-01 | 1982 | 3 | 0.12586 | 0.32623 | 107.7 | 0.1077 | 5.96 | 1.1243 | 0.1 | 0.2592 | 5.9059 | 1.1209 | 1.1226 | 0.12091 | 5.9061 | 0.2592 | 0.1 | 0 | 0 | 5.9061 | Não | 0 | 0 | 31.0847 | 5.9061 | 14 | 14 | 855
1982-04-01 | 1982 | 4 | 0.33296 | 0.86303 | 100.5 | 0.1005 | 5.9061 | 1.121 | 0.1 | 0.2592 | 6.3973 | 1.1513 | 1.1361 | 0.11418 | 6.3958 | 0.2592 | 0.1 | 0 | 0 | 6.3958 | Não | 0 | 0 | 33.6619 | 6.3958 | 14 | 14 | 856
1982-05-01 | 1982 | 5 | 0.063189 | 0.16378 | 145.8 | 0.1458 | 6.3958 | 1.1512 | 0.1 | 0.2592 | 6.1325 | 1.1349 | 1.1431 | 0.16666 | 6.1337 | 0.2592 | 0.1 | 0 | 0 | 6.1337 | Não | 0 | 0 | 32.2825 | 6.1337 | 14 | 14 | 857
1982-06-01 | 1982 | 6 | 0.0087759 | 0.022747 | 161.3 | 0.1613 | 6.1337 | 1.135 | 0.1 | 0.2592 | 5.7141 | 1.1091 | 1.1221 | 0.18099 | 5.7162 | 0.2592 | 0.1 | 0 | 0 | 5.7162 | Não | 0 | 0 | 30.0855 | 5.7162 | 14 | 14 | 858
1982-07-01 | 1982 | 7 | 0.0051578 | 0.013369 | 224.8 | 0.2248 | 5.7162 | 1.1092 | 0.1 | 0.2592 | 5.2211 | 1.0671 | 1.0882 | 0.24462 | 5.2258 | 0.2592 | 0.1 | 0 | 0 | 5.2258 | Não | 0 | 0 | 27.5041 | 5.2258 | 14 | 13 | 859
1982-08-01 | 1982 | 8 | 0.0025217 | 0.0065361 | 268.7 | 0.2687 | 5.2258 | 1.0676 | 0.1 | 0.2592 | 4.6863 | 1.0164 | 1.042 | 0.27998 | 4.6931 | 0.2592 | 0.1 | 0 | 0 | 4.6931 | Não | 0 | 0 | 24.7007 | 4.6931 | 13 | 13 | 860
1982-09-01 | 1982 | 9 | 0.002492 | 0.0064594 | 292.8 | 0.2928 | 4.6931 | 1.017 | 0.1 | 0.2592 | 4.1426 | 0.95672 | 0.98687 | 0.28896 | 4.1514 | 0.2592 | 0.1 | 0 | 0 | 4.1514 | Não | 0 | 0 | 21.8497 | 4.1514 | 13 | 12 | 861
1982-10-01 | 1982 | 10 | 0.0015759 | 0.0040848 | 262.9 | 0.2629 | 4.1514 | 0.95775 | 0.1 | 0.2592 | 3.6445 | 0.89869 | 0.92822 | 0.24403 | 3.6523 | 0.2592 | 0.1 | 0 | 0 | 3.6523 | Não | 0 | 0 | 19.2226 | 3.6523 | 12 | 12 | 862
1982-11-01 | 1982 | 11 | 0.0021731 | 0.0056327 | 223.7 | 0.2237 | 3.6523 | 0.89959 | 0.1 | 0.2592 | 3.1975 | 0.82617 | 0.86288 | 0.19303 | 3.2057 | 0.2592 | 0.1 | 0 | 0 | 3.2057 | Não | 0 | 0 | 16.8721 | 3.2057 | 12 | 11 | 863
1982-12-01 | 1982 | 12 | 0.0052019 | 0.013483 | 216.1 | 0.2161 | 3.2057 | 0.82758 | 0.1 | 0.2592 | 2.7812 | 0.75482 | 0.7912 | 0.17098 | 2.789 | 0.2592 | 0.1 | 0 | 0 | 2.789 | Não | 0 | 0 | 14.679 | 2.789 | 11 | 11 | 864
1983-01-01 | 1983 | 1 | 0.0038873 | 0.010076 | 160 | 0.16 | 2.789 | 0.75617 | 0.1 | 0.2592 | 2.4189 | 0.69674 | 0.72645 | 0.11623 | 2.4237 | 0.2592 | 0.1 | 0 | 0 | 2.4237 | Não | 0 | 0 | 12.7561 | 2.4237 | 11 | 10 | 865
1983-02-01 | 1983 | 2 | 0.03544 | 0.09186 | 124.3 | 0.1243 | 2.4237 | 0.6975 | 0.1 | 0.2592 | 2.1696 | 0.657 | 0.67725 | 0.084182 | 2.1721 | 0.2592 | 0.1 | 0 | 0 | 2.1721 | Não | 0 | 0 | 11.4323 | 2.1721 | 10 | 10 | 866
1983-03-01 | 1983 | 3 | 0.10259 | 0.26592 | 107.7 | 0.1077 | 2.1721 | 0.6574 | 0.1 | 0.2592 | 2.1081 | 0.64718 | 0.65229 | 0.070252 | 2.1086 | 0.2592 | 0.1 | 0 | 0 | 2.1086 | Não | 0 | 0 | 11.0979 | 2.1086 | 10 | 10 | 867
1983-04-01 | 1983 | 4 | 0.062574 | 0.16219 | 100.5 | 0.1005 | 2.1086 | 0.64727 | 0.1 | 0.2592 | 1.9465 | 0.62016 | 0.63372 | 0.063688 | 1.9479 | 0.2592 | 0.1 | 0 | 0 | 1.9479 | Não | 0 | 0 | 10.2521 | 1.9479 | 10 | 9 | 868
1983-05-01 | 1983 | 5 | 0.0068198 | 0.017677 | 145.8 | 0.1458 | 1.9479 | 0.62039 | 0.1 | 0.2592 | 1.6159 | 0.56384 | 0.59212 | 0.08633 | 1.6201 | 0.2592 | 0.1 | 0 | 0 | 1.6201 | Não | 0 | 0 | 8.5266 | 1.6201 | 9 | 9 | 869
1983-06-01 | 1983 | 6 | 0.0092207 | 0.0239 | 161.3 | 0.1613 | 1.6201 | 0.56454 | 0.1 | 0.2592 | 1.2937 | 0.50658 | 0.53556 | 0.086386 | 1.2984 | 0.2592 | 0.1 | 0 | 0 | 1.2984 | Não | 0 | 0 | 6.8335 | 1.2984 | 9 | 8 | 870
1983-07-01 | 1983 | 7 | 0.0023988 | 0.0062178 | 224.8 | 0.2248 | 1.2984 | 0.50744 | 0.1 | 0.2592 | 0.93131 | 0.43664 | 0.47204 | 0.10612 | 0.93927 | 0.2592 | 0.1 | 0 | 0 | 0.93927 | Não | 0 | 0 | 4.9435 | 0.93927 | 8 | 7 | 871
1983-08-01 | 1983 | 8 | 0.0010597 | 0.0027467 | 268.7 | 0.2687 | 0.93927 | 0.43862 | 0.1 | 0.2592 | 0.56496 | 0.34329 | 0.39096 | 0.10505 | 0.57776 | 0.2592 | 0.1 | 0 | 0 | 0.57776 | Não | 0 | 0 | 3.0409 | 0.57776 | 7 | 6 | 872
1983-09-01 | 1983 | 9 | 0.00061086 | 0.0015833 | 292.8 | 0.2928 | 0.57776 | 0.34805 | 0.1 | 0.2592 | 0.21824 | 0.19441 | 0.27123 | 0.079417 | 0.24073 | 0.2592 | 0.1 | 0 | 0 | 0.24073 | Não | 0 | 0 | 1.267 | 0.24073 | 6 | 5 | 873
1983-10-01 | 1983 | 10 | 0.00066423 | 0.0017217 | 262.9 | 0.2629 | 0.24073 | 0.20932 | 0.1 | 0.2592 | -0.071779 | 0 | 0.10466 | 0.027516 | -0.044264 | 0.21494 | 0.082923 | 0.017077 | 0 | 0 | Sim | 0 | 0 | 0 | 0 | 5 | 1 | 874
1983-11-01 | 1983 | 11 | 0.00038783 | 0.0010053 | 223.7 | 0.2237 | 0 | 0 | 0.1 | 0.2592 | -0.25819 | 0 | 0 | 0 | -0.25819 | 0.0010053 | 0.00038783 | 0.099612 | 0 | 0 | Sim | 5.421e-18 | 5.421e-18 | 0 | 0 | 1 | 1 | 875
1983-12-01 | 1983 | 12 | 0.00084594 | 0.0021927 | 216.1 | 0.2161 | 0 | 0 | 0.1 | 0.2592 | -0.25701 | 0 | 0 | 0 | -0.25701 | 0.0021927 | 0.00084594 | 0.099154 | 0 | 0 | Sim | 0 | 0 | 0 | 0 | 1 | 1 | 876
1984-01-01 | 1984 | 1 | 0.002747 | 0.0071203 | 160 | 0.16 | 0 | 0 | 0.1 | 0.2592 | -0.25208 | 0 | 0 | 0 | -0.25208 | 0.0071203 | 0.002747 | 0.097253 | 0 | 0 | Sim | 0 | 0 | 0 | 0 | 1 | 1 | 877
1984-02-01 | 1984 | 2 | 0.0079175 | 0.020522 | 124.3 | 0.1243 | 0 | 0 | 0.1 | 0.2592 | -0.23868 | 0 | 0 | 0 | -0.23868 | 0.020522 | 0.0079175 | 0.092082 | 0 | 0 | Sim | 0 | 0 | 0 | 0 | 1 | 1 | 878
1984-03-01 | 1984 | 3 | 0.094629 | 0.24528 | 107.7 | 0.1077 | 0 | 0 | 0.1 | 0.2592 | -0.013921 | 0 | 0 | 0 | -0.013921 | 0.24528 | 0.094629 | 0.0053708 | 0 | 0 | Sim | 0 | 0 | 0 | 0 | 1 | 1 | 879
1984-04-01 | 1984 | 4 | 0.87189 | 2.2599 | 100.5 | 0.1005 | 0 | 0 | 0.1 | 0.2592 | 2.0007 | 0.62939 | 0.3147 | 0.031627 | 1.9691 | 0.2592 | 0.1 | 0 | 0 | 1.9691 | Não | 0 | 0 | 10.3637 | 1.9691 | 1 | 9 | 880
1984-05-01 | 1984 | 5 | 0.37963 | 0.984 | 145.8 | 0.1458 | 1.9691 | 0.62401 | 0.1 | 0.2592 | 2.6029 | 0.72608 | 0.67504 | 0.098421 | 2.5955 | 0.2592 | 0.1 | 0 | 0 | 2.5955 | Não | 0 | 0 | 13.6605 | 2.5955 | 9 | 10 | 881
1984-06-01 | 1984 | 6 | 0.034133 | 0.088473 | 161.3 | 0.1613 | 2.5955 | 0.72489 | 0.1 | 0.2592 | 2.3078 | 0.67903 | 0.70196 | 0.11323 | 2.3115 | 0.2592 | 0.1 | 0 | 0 | 2.3115 | Não | 0 | 0 | 12.166 | 2.3115 | 10 | 10 | 882
1984-07-01 | 1984 | 7 | 0.016911 | 0.043834 | 224.8 | 0.2248 | 2.3115 | 0.67962 | 0.1 | 0.2592 | 1.9434 | 0.61962 | 0.64962 | 0.14604 | 1.9501 | 0.2592 | 0.1 | 0 | 0 | 1.9501 | Não | 0 | 0 | 10.2639 | 1.9501 | 10 | 9 | 883
1984-08-01 | 1984 | 8 | 0.0054559 | 0.014142 | 268.7 | 0.2687 | 1.9501 | 0.62077 | 0.1 | 0.2592 | 1.5383 | 0.55061 | 0.58569 | 0.15738 | 1.5477 | 0.2592 | 0.1 | 0 | 0 | 1.5477 | Não | 0 | 0 | 8.1458 | 1.5477 | 9 | 9 | 884
1984-09-01 | 1984 | 9 | 0.0046474 | 0.012046 | 292.8 | 0.2928 | 1.5477 | 0.55222 | 0.1 | 0.2592 | 1.1389 | 0.4782 | 0.51521 | 0.15085 | 1.1497 | 0.2592 | 0.1 | 0 | 0 | 1.1497 | Não | 0 | 0 | 6.051 | 1.1497 | 9 | 8 | 885
1984-10-01 | 1984 | 10 | 0.025594 | 0.066341 | 262.9 | 0.2629 | 1.1497 | 0.48019 | 0.1 | 0.2592 | 0.83059 | 0.41159 | 0.44589 | 0.11722 | 0.83961 | 0.2592 | 0.1 | 0 | 0 | 0.83961 | Não | 0 | 0 | 4.419 | 0.83961 | 8 | 7 | 886
1984-11-01 | 1984 | 11 | 0.0054197 | 0.014048 | 223.7 | 0.2237 | 0.83961 | 0.41383 | 0.1 | 0.2592 | 0.50189 | 0.31986 | 0.36684 | 0.082063 | 0.5124 | 0.2592 | 0.1 | 0 | 0 | 0.5124 | Não | 0 | 0 | 2.6968 | 0.5124 | 7 | 6 | 887
1984-12-01 | 1984 | 12 | 0.0098661 | 0.025573 | 216.1 | 0.2161 | 0.5124 | 0.32376 | 0.1 | 0.2592 | 0.2088 | 0.18816 | 0.25596 | 0.055313 | 0.22346 | 0.2592 | 0.1 | 0 | 0 | 0.22346 | Não | 0 | 0 | 1.1761 | 0.22346 | 6 | 5 | 888
1985-01-01 | 1985 | 1 | 0.17489 | 0.45332 | 160 | 0.16 | 0.22346 | 0.19787 | 0.1 | 0.2592 | 0.38591 | 0.27676 | 0.23731 | 0.03797 | 0.3796 | 0.2592 | 0.1 | 0 | 0 | 0.3796 | Não | 0 | 0 | 1.9979 | 0.3796 | 5 | 6 | 889
1985-02-01 | 1985 | 2 | 1.2504 | 3.241 | 124.3 | 0.1243 | 0.3796 | 0.27441 | 0.1 | 0.2592 | 3.3273 | 0.84841 | 0.56141 | 0.069784 | 3.2916 | 0.2592 | 0.1 | 0 | 0 | 3.2916 | Não | 0 | 0 | 17.3244 | 3.2916 | 6 | 11 | 890
1985-03-01 | 1985 | 3 | 3.2368 | 8.3898 | 107.7 | 0.1077 | 3.2916 | 0.8423 | 0.1 | 0.2592 | 11.3316 | 1.3176 | 1.0799 | 0.11631 | 11.306 | 0.2592 | 0.1 | 0 | 0 | 11.306 | Não | 0 | 0 | 59.5051 | 11.306 | 11 | 19 | 891
1985-04-01 | 1985 | 4 | 7.0909 | 18.3796 | 100.5 | 0.1005 | 11.306 | 1.3165 | 0.1 | 0.2592 | 29.2941 | 3.27 | 2.2933 | 0.23047 | 29.1959 | 0.2592 | 0.1 | 0 | 10.1959 | 19 | Não | 0 | 0 | 100 | 29.1959 | 19 | 26 | 892
1985-05-01 | 1985 | 5 | 1.8281 | 4.7385 | 145.8 | 0.1458 | 19 | 1.71 | 0.1 | 0.2592 | 23.2299 | 3.1063 | 2.4082 | 0.35111 | 23.1281 | 0.2592 | 0.1 | 0 | 4.1281 | 19 | Não | 0 | 0 | 100 | 23.1281 | 24 | 25 | 893
1985-06-01 | 1985 | 6 | 0.86642 | 2.2458 | 161.3 | 0.1613 | 19 | 1.71 | 0.1 | 0.2592 | 20.7107 | 1.7677 | 1.7388 | 0.28047 | 20.7061 | 0.2592 | 0.1 | 0 | 1.7061 | 19 | Não | 0 | 0 | 100 | 20.7061 | 24 | 24 | 894
1985-07-01 | 1985 | 7 | 0.44079 | 1.1425 | 224.8 | 0.2248 | 19 | 1.71 | 0.1 | 0.2592 | 19.4989 | 1.7268 | 1.7184 | 0.3863 | 19.497 | 0.2592 | 0.1 | 0 | 0.49704 | 19 | Não | 0 | 0 | 100 | 19.497 | 24 | 24 | 895
1985-08-01 | 1985 | 8 | 0.07137 | 0.18499 | 268.7 | 0.2687 | 19 | 1.71 | 0.1 | 0.2592 | 18.4663 | 1.6753 | 1.6927 | 0.45482 | 18.471 | 0.2592 | 0.1 | 0 | 0 | 18.471 | Não | 0 | 0 | 97.2157 | 18.471 | 24 | 23 | 896
1985-09-01 | 1985 | 9 | 0.022173 | 0.057472 | 292.8 | 0.2928 | 18.471 | 1.6756 | 0.1 | 0.2592 | 17.7786 | 1.6306 | 1.6531 | 0.48403 | 17.7852 | 0.2592 | 0.1 | 0 | 0 | 17.7852 | Não | 0 | 0 | 93.6064 | 17.7852 | 23 | 23 | 897
1985-10-01 | 1985 | 10 | 0.0098778 | 0.025603 | 262.9 | 0.2629 | 17.7852 | 1.631 | 0.1 | 0.2592 | 17.1228 | 1.588 | 1.6095 | 0.42314 | 17.1285 | 0.2592 | 0.1 | 0 | 0 | 17.1285 | Não | 0 | 0 | 90.1499 | 17.1285 | 23 | 23 | 898
1985-11-01 | 1985 | 11 | 0.020371 | 0.052801 | 223.7 | 0.2237 | 17.1285 | 1.5884 | 0.1 | 0.2592 | 16.5668 | 1.5587 | 1.5735 | 0.352 | 16.5701 | 0.2592 | 0.1 | 0 | 0 | 16.5701 | Não | 0 | 0 | 87.211 | 16.5701 | 23 | 22 | 899
1985-12-01 | 1985 | 12 | 0.1387 | 0.35951 | 216.1 | 0.2161 | 16.5701 | 1.5589 | 0.1 | 0.2592 | 16.3335 | 1.5472 | 1.553 | 0.33561 | 16.3348 | 0.2592 | 0.1 | 0 | 0 | 16.3348 | Não | 0 | 0 | 85.9725 | 16.3348 | 22 | 22 | 900
1986-01-01 | 1986 | 1 | 0.071752 | 0.18598 | 160 | 0.16 | 16.3348 | 1.5473 | 0.1 | 0.2592 | 16.014 | 1.5315 | 1.5394 | 0.2463 | 16.0153 | 0.2592 | 0.1 | 0 | 0 | 16.0153 | Não | 0 | 0 | 84.2908 | 16.0153 | 22 | 22 | 901
1986-02-01 | 1986 | 2 | 0.2432 | 0.63037 | 124.3 | 0.1243 | 16.0153 | 1.5316 | 0.1 | 0.2592 | 16.1961 | 1.5405 | 1.536 | 0.19093 | 16.1955 | 0.2592 | 0.1 | 0 | 0 | 16.1955 | Não | 0 | 0 | 85.2395 | 16.1955 | 22 | 22 | 902
1986-03-01 | 1986 | 3 | 1.6976 | 4.4001 | 107.7 | 0.1077 | 16.1955 | 1.5404 | 0.1 | 0.2592 | 20.1705 | 1.7495 | 1.6449 | 0.17716 | 20.1593 | 0.2592 | 0.1 | 0 | 1.1593 | 19 | Não | 0 | 0 | 100 | 20.1593 | 22 | 24 | 903
1986-04-01 | 1986 | 4 | 2.7375 | 7.0956 | 100.5 | 0.1005 | 19 | 1.71 | 0.1 | 0.2592 | 25.6646 | 3.27 | 2.49 | 0.25024 | 25.5862 | 0.2592 | 0.1 | 0 | 6.5862 | 19 | Não | 0 | 0 | 100 | 25.5862 | 24 | 26 | 904
1986-05-01 | 1986 | 5 | 0.7882 | 2.043 | 145.8 | 0.1458 | 19 | 1.71 | 0.1 | 0.2592 | 20.5345 | 1.7617 | 1.7359 | 0.25309 | 20.5307 | 0.2592 | 0.1 | 0 | 1.5307 | 19 | Não | 0 | 0 | 100 | 20.5307 | 24 | 24 | 905
1986-06-01 | 1986 | 6 | 0.53148 | 1.3776 | 161.3 | 0.1613 | 19 | 1.71 | 0.1 | 0.2592 | 19.8426 | 1.7384 | 1.7242 | 0.27811 | 19.8403 | 0.2592 | 0.1 | 0 | 0.84029 | 19 | Não | 0 | 0 | 100 | 19.8403 | 24 | 24 | 906
1986-07-01 | 1986 | 7 | 0.10189 | 0.26409 | 224.8 | 0.2248 | 19 | 1.71 | 0.1 | 0.2592 | 18.6205 | 1.6853 | 1.6977 | 0.38164 | 18.6233 | 0.2592 | 0.1 | 0 | 0 | 18.6233 | Não | 0 | 0 | 98.0171 | 18.6233 | 24 | 23 | 907
1986-08-01 | 1986 | 8 | 0.032961 | 0.085434 | 268.7 | 0.2687 | 18.6233 | 1.6855 | 0.1 | 0.2592 | 17.9966 | 1.6448 | 1.6651 | 0.44742 | 18.0021 | 0.2592 | 0.1 | 0 | 0 | 18.0021 | Não | 0 | 0 | 94.7477 | 18.0021 | 23 | 23 | 908
1986-09-01 | 1986 | 9 | 0.040608 | 0.10525 | 292.8 | 0.2928 | 18.0021 | 1.6451 | 0.1 | 0.2592 | 17.3664 | 1.6038 | 1.6245 | 0.47565 | 17.3725 | 0.2592 | 0.1 | 0 | 0 | 17.3725 | Não | 0 | 0 | 91.4341 | 17.3725 | 23 | 23 | 909
1986-10-01 | 1986 | 10 | 0.047261 | 0.1225 | 262.9 | 0.2629 | 17.3725 | 1.6042 | 0.1 | 0.2592 | 16.814 | 1.5709 | 1.5875 | 0.41736 | 16.8184 | 0.2592 | 0.1 | 0 | 0 | 16.8184 | Não | 0 | 0 | 88.5179 | 16.8184 | 23 | 22 | 910
1986-11-01 | 1986 | 11 | 0.084357 | 0.21865 | 223.7 | 0.2237 | 16.8184 | 1.5711 | 0.1 | 0.2592 | 16.4264 | 1.5518 | 1.5614 | 0.34929 | 16.4286 | 0.2592 | 0.1 | 0 | 0 | 16.4286 | Não | 0 | 0 | 86.4662 | 16.4286 | 22 | 22 | 911
1986-12-01 | 1986 | 12 | 0.02296 | 0.059512 | 216.1 | 0.2161 | 16.4286 | 1.5519 | 0.1 | 0.2592 | 15.8935 | 1.5256 | 1.5387 | 0.33252 | 15.8964 | 0.2592 | 0.1 | 0 | 0 | 15.8964 | Não | 0 | 0 | 83.6651 | 15.8964 | 22 | 22 | 912
1987-01-01 | 1987 | 1 | 0.054134 | 0.14032 | 160 | 0.16 | 15.8964 | 1.5257 | 0.1 | 0.2592 | 15.5334 | 1.5079 | 1.5168 | 0.24269 | 15.5348 | 0.2592 | 0.1 | 0 | 0 | 15.5348 | Não | 0 | 0 | 81.762 | 15.5348 | 22 | 22 | 913
1987-02-01 | 1987 | 2 | 0.11359 | 0.29443 | 124.3 | 0.1243 | 15.5348 | 1.5079 | 0.1 | 0.2592 | 15.3826 | 1.5005 | 1.5042 | 0.18697 | 15.383 | 0.2592 | 0.1 | 0 | 0 | 15.383 | Não | 0 | 0 | 80.9634 | 15.383 | 22 | 22 | 914
1987-03-01 | 1987 | 3 | 1.0107 | 2.6198 | 107.7 | 0.1077 | 15.383 | 1.5005 | 0.1 | 0.2592 | 17.582 | 1.6178 | 1.5592 | 0.16792 | 17.5757 | 0.2592 | 0.1 | 0 | 0 | 17.5757 | Não | 0 | 0 | 92.5037 | 17.5757 | 22 | 23 | 915
1987-04-01 | 1987 | 4 | 0.77395 | 2.0061 | 100.5 | 0.1005 | 17.5757 | 1.6174 | 0.1 | 0.2592 | 19.16 | 1.7154 | 1.6664 | 0.16747 | 19.1551 | 0.2592 | 0.1 | 0 | 0.1551 | 19 | Não | 0 | 0 | 100 | 19.1551 | 23 | 24 | 916
1987-05-01 | 1987 | 5 | 0.21822 | 0.56562 | 145.8 | 0.1458 | 19 | 1.71 | 0.1 | 0.2592 | 19.0571 | 1.7119 | 1.711 | 0.24946 | 19.057 | 0.2592 | 0.1 | 0 | 0.056966 | 19 | Não | 0 | 0 | 100 | 19.057 | 24 | 24 | 917
1987-06-01 | 1987 | 6 | 0.25208 | 0.65338 | 161.3 | 0.1613 | 19 | 1.71 | 0.1 | 0.2592 | 19.1184 | 1.714 | 1.712 | 0.27614 | 19.118 | 0.2592 | 0.1 | 0 | 0.11803 | 19 | Não | 0 | 0 | 100 | 19.118 | 24 | 24 | 918
1987-07-01 | 1987 | 7 | 0.035223 | 0.091298 | 224.8 | 0.2248 | 19 | 1.71 | 0.1 | 0.2592 | 18.4477 | 1.6741 | 1.692 | 0.38037 | 18.4517 | 0.2592 | 0.1 | 0 | 0 | 18.4517 | Não | 0 | 0 | 97.1143 | 18.4517 | 24 | 23 | 919
1987-08-01 | 1987 | 8 | 0.010967 | 0.028425 | 268.7 | 0.2687 | 18.4517 | 1.6744 | 0.1 | 0.2592 | 17.771 | 1.6301 | 1.6522 | 0.44396 | 17.777 | 0.2592 | 0.1 | 0 | 0 | 17.777 | Não | 0 | 0 | 93.5631 | 17.777 | 23 | 23 | 920
1987-09-01 | 1987 | 9 | 0.0061343 | 0.0159 | 292.8 | 0.2928 | 17.777 | 1.6305 | 0.1 | 0.2592 | 17.0563 | 1.5837 | 1.6071 | 0.47055 | 17.0631 | 0.2592 | 0.1 | 0 | 0 | 17.0631 | Não | 0 | 0 | 89.806 | 17.0631 | 23 | 23 | 921
1987-10-01 | 1987 | 10 | 0.0056244 | 0.014578 | 262.9 | 0.2629 | 17.0631 | 1.5841 | 0.1 | 0.2592 | 16.4021 | 1.5506 | 1.5673 | 0.41206 | 16.4065 | 0.2592 | 0.1 | 0 | 0 | 16.4065 | Não | 0 | 0 | 86.3498 | 16.4065 | 23 | 22 | 922
1987-11-01 | 1987 | 11 | 0.0041647 | 0.010795 | 223.7 | 0.2237 | 16.4065 | 1.5508 | 0.1 | 0.2592 | 15.8111 | 1.5215 | 1.5362 | 0.34364 | 15.8144 | 0.2592 | 0.1 | 0 | 0 | 15.8144 | Não | 0 | 0 | 83.2338 | 15.8144 | 22 | 22 | 923
1987-12-01 | 1987 | 12 | 0.0025863 | 0.0067036 | 216.1 | 0.2161 | 15.8144 | 1.5217 | 0.1 | 0.2592 | 15.2331 | 1.4931 | 1.5074 | 0.32575 | 15.2362 | 0.2592 | 0.1 | 0 | 0 | 15.2362 | Não | 0 | 0 | 80.1904 | 15.2362 | 22 | 22 | 924
1988-01-01 | 1988 | 1 | 0.015909 | 0.041236 | 160 | 0.16 | 15.2362 | 1.4933 | 0.1 | 0.2592 | 14.7793 | 1.4714 | 1.4823 | 0.23717 | 14.781 | 0.2592 | 0.1 | 0 | 0 | 14.781 | Não | 0 | 0 | 77.7949 | 14.781 | 22 | 21 | 925
1988-02-01 | 1988 | 2 | 0.056501 | 0.14645 | 124.3 | 0.1243 | 14.781 | 1.4715 | 0.1 | 0.2592 | 14.4854 | 1.4574 | 1.4644 | 0.18203 | 14.4863 | 0.2592 | 0.1 | 0 | 0 | 14.4863 | Não | 0 | 0 | 76.2435 | 14.4863 | 21 | 21 | 926
1988-03-01 | 1988 | 3 | 0.40164 | 1.0411 | 107.7 | 0.1077 | 14.4863 | 1.4574 | 0.1 | 0.2592 | 15.1111 | 1.4872 | 1.4723 | 0.15857 | 15.1095 | 0.2592 | 0.1 | 0 | 0 | 15.1095 | Não | 0 | 0 | 79.5239 | 15.1095 | 21 | 21 | 927
1988-04-01 | 1988 | 4 | 1.49 | 3.8621 | 100.5 | 0.1005 | 15.1095 | 1.4871 | 0.1 | 0.2592 | 18.563 | 1.6816 | 1.5844 | 0.15923 | 18.5533 | 0.2592 | 0.1 | 0 | 0 | 18.5533 | Não | 0 | 0 | 97.6487 | 18.5533 | 21 | 23 | 928
1988-05-01 | 1988 | 5 | 0.39241 | 1.0171 | 145.8 | 0.1458 | 18.5533 | 1.681 | 0.1 | 0.2592 | 19.0661 | 1.7122 | 1.6966 | 0.24736 | 19.0638 | 0.2592 | 0.1 | 0 | 0.06381 | 19 | Não | 0 | 0 | 100 | 19.0638 | 23 | 24 | 929
1988-06-01 | 1988 | 6 | 0.08709 | 0.22574 | 161.3 | 0.1613 | 19 | 1.71 | 0.1 | 0.2592 | 18.6907 | 1.6899 | 1.6999 | 0.2742 | 18.6923 | 0.2592 | 0.1 | 0 | 0 | 18.6923 | Não | 0 | 0 | 98.3807 | 18.6923 | 24 | 23 | 930
1988-07-01 | 1988 | 7 | 0.013668 | 0.035426 | 224.8 | 0.2248 | 18.6923 | 1.69 | 0.1 | 0.2592 | 18.0887 | 1.6508 | 1.6704 | 0.3755 | 18.0931 | 0.2592 | 0.1 | 0 | 0 | 18.0931 | Não | 0 | 0 | 95.2266 | 18.0931 | 23 | 23 | 931
1988-08-01 | 1988 | 8 | 0.0043997 | 0.011404 | 268.7 | 0.2687 | 18.0931 | 1.651 | 0.1 | 0.2592 | 17.4016 | 1.6061 | 1.6286 | 0.4376 | 17.4077 | 0.2592 | 0.1 | 0 | 0 | 17.4077 | Não | 0 | 0 | 91.6193 | 17.4077 | 23 | 23 | 932
1988-09-01 | 1988 | 9 | 0.0066855 | 0.017329 | 292.8 | 0.2928 | 17.4077 | 1.6065 | 0.1 | 0.2592 | 16.6954 | 1.565 | 1.5858 | 0.46431 | 16.7015 | 0.2592 | 0.1 | 0 | 0 | 16.7015 | Não | 0 | 0 | 87.9026 | 16.7015 | 23 | 22 | 933
1988-10-01 | 1988 | 10 | 0.0091733 | 0.023777 | 262.9 | 0.2629 | 16.7015 | 1.5653 | 0.1 | 0.2592 | 16.0545 | 1.5335 | 1.5494 | 0.40734 | 16.0587 | 0.2592 | 0.1 | 0 | 0 | 16.0587 | Não | 0 | 0 | 84.5196 | 16.0587 | 22 | 22 | 934
1988-11-01 | 1988 | 11 | 0.0060926 | 0.015792 | 223.7 | 0.2237 | 16.0587 | 1.5337 | 0.1 | 0.2592 | 15.4722 | 1.5049 | 1.5193 | 0.33986 | 15.4754 | 0.2592 | 0.1 | 0 | 0 | 15.4754 | Não | 0 | 0 | 81.4497 | 15.4754 | 22 | 22 | 935
1988-12-01 | 1988 | 12 | 0.043698 | 0.11327 | 216.1 | 0.2161 | 15.4754 | 1.505 | 0.1 | 0.2592 | 15.0043 | 1.4821 | 1.4936 | 0.32276 | 15.0068 | 0.2592 | 0.1 | 0 | 0 | 15.0068 | Não | 0 | 0 | 78.9829 | 15.0068 | 22 | 21 | 936
1989-01-01 | 1989 | 1 | 0.11255 | 0.29173 | 160 | 0.16 | 15.0068 | 1.4822 | 0.1 | 0.2592 | 14.8021 | 1.4725 | 1.4774 | 0.23638 | 14.8029 | 0.2592 | 0.1 | 0 | 0 | 14.8029 | Não | 0 | 0 | 77.91 | 14.8029 | 21 | 21 | 937
1989-02-01 | 1989 | 2 | 0.039232 | 0.10169 | 124.3 | 0.1243 | 14.8029 | 1.4725 | 0.1 | 0.2592 | 14.4624 | 1.4563 | 1.4644 | 0.18203 | 14.4634 | 0.2592 | 0.1 | 0 | 0 | 14.4634 | Não | 0 | 0 | 76.123 | 14.4634 | 21 | 21 | 938
1989-03-01 | 1989 | 3 | 0.44036 | 1.1414 | 107.7 | 0.1077 | 14.4634 | 1.4564 | 0.1 | 0.2592 | 15.1887 | 1.4909 | 1.4736 | 0.15871 | 15.1869 | 0.2592 | 0.1 | 0 | 0 | 15.1869 | Não | 0 | 0 | 79.931 | 15.1869 | 21 | 22 | 939
1989-04-01 | 1989 | 4 | 3.1603 | 8.1915 | 100.5 | 0.1005 | 15.1869 | 1.4908 | 0.1 | 0.2592 | 22.9693 | 2.9642 | 2.2275 | 0.22386 | 22.8953 | 0.2592 | 0.1 | 0 | 3.8953 | 19 | Não | 0 | 0 | 100 | 22.8953 | 22 | 25 | 940
1989-05-01 | 1989 | 5 | 1.6889 | 4.3777 | 145.8 | 0.1458 | 19 | 1.71 | 0.1 | 0.2592 | 22.8692 | 2.9096 | 2.3098 | 0.33677 | 22.7818 | 0.2592 | 0.1 | 0 | 3.7818 | 19 | Não | 0 | 0 | 100 | 22.7818 | 24 | 25 | 941
1989-06-01 | 1989 | 6 | 0.20981 | 0.54383 | 161.3 | 0.1613 | 19 | 1.71 | 0.1 | 0.2592 | 19.0088 | 1.7103 | 1.7101 | 0.27585 | 19.0088 | 0.2592 | 0.1 | 0 | 0.0087807 | 19 | Não | 0 | 0 | 100 | 19.0088 | 24 | 24 | 942
1989-07-01 | 1989 | 7 | 0.094907 | 0.246 | 224.8 | 0.2248 | 19 | 1.71 | 0.1 | 0.2592 | 18.6024 | 1.6842 | 1.6971 | 0.3815 | 18.6053 | 0.2592 | 0.1 | 0 | 0 | 18.6053 | Não | 0 | 0 | 97.9226 | 18.6053 | 24 | 23 | 943
1989-08-01 | 1989 | 8 | 0.019542 | 0.050654 | 268.7 | 0.2687 | 18.6053 | 1.6843 | 0.1 | 0.2592 | 17.9442 | 1.6414 | 1.6629 | 0.44681 | 17.9499 | 0.2592 | 0.1 | 0 | 0 | 17.9499 | Não | 0 | 0 | 94.4734 | 17.9499 | 23 | 23 | 944
1989-09-01 | 1989 | 9 | 0.02598 | 0.067339 | 292.8 | 0.2928 | 17.9499 | 1.6417 | 0.1 | 0.2592 | 17.2774 | 1.598 | 1.6199 | 0.4743 | 17.2838 | 0.2592 | 0.1 | 0 | 0 | 17.2838 | Não | 0 | 0 | 90.9672 | 17.2838 | 23 | 23 | 945
1989-10-01 | 1989 | 10 | 0.019701 | 0.051064 | 262.9 | 0.2629 | 17.2838 | 1.5984 | 0.1 | 0.2592 | 16.6554 | 1.5631 | 1.5807 | 0.41558 | 16.6601 | 0.2592 | 0.1 | 0 | 0 | 16.6601 | Não | 0 | 0 | 87.6845 | 16.6601 | 23 | 22 | 946
1989-11-01 | 1989 | 11 | 0.011044 | 0.028626 | 223.7 | 0.2237 | 16.6601 | 1.5633 | 0.1 | 0.2592 | 16.0798 | 1.5347 | 1.549 | 0.34651 | 16.083 | 0.2592 | 0.1 | 0 | 0 | 16.083 | Não | 0 | 0 | 84.6472 | 16.083 | 22 | 22 | 947
1989-12-01 | 1989 | 12 | 0.19513 | 0.50578 | 216.1 | 0.2161 | 16.083 | 1.5349 | 0.1 | 0.2592 | 15.9979 | 1.5307 | 1.5328 | 0.33124 | 15.9983 | 0.2592 | 0.1 | 0 | 0 | 15.9983 | Não | 0 | 0 | 84.2016 | 15.9983 | 22 | 22 | 948
1990-01-01 | 1990 | 1 | 0.076504 | 0.1983 | 160 | 0.16 | 15.9983 | 1.5307 | 0.1 | 0.2592 | 15.6925 | 1.5157 | 1.5232 | 0.24371 | 15.6937 | 0.2592 | 0.1 | 0 | 0 | 15.6937 | Não | 0 | 0 | 82.5984 | 15.6937 | 22 | 22 | 949
1990-02-01 | 1990 | 2 | 0.18259 | 0.47328 | 124.3 | 0.1243 | 15.6937 | 1.5158 | 0.1 | 0.2592 | 15.7194 | 1.517 | 1.5164 | 0.18849 | 15.7193 | 0.2592 | 0.1 | 0 | 0 | 15.7193 | Não | 0 | 0 | 82.7331 | 15.7193 | 22 | 22 | 950
1990-03-01 | 1990 | 3 | 0.28476 | 0.7381 | 107.7 | 0.1077 | 15.7193 | 1.517 | 0.1 | 0.2592 | 16.0348 | 1.5325 | 1.5248 | 0.16422 | 16.034 | 0.2592 | 0.1 | 0 | 0 | 16.034 | Não | 0 | 0 | 84.3893 | 16.034 | 22 | 22 | 951
1990-04-01 | 1990 | 4 | 0.78819 | 2.043 | 100.5 | 0.1005 | 16.034 | 1.5325 | 0.1 | 0.2592 | 17.6637 | 1.6231 | 1.5778 | 0.15857 | 17.6592 | 0.2592 | 0.1 | 0 | 0 | 17.6592 | Não | 0 | 0 | 92.9431 | 17.6592 | 22 | 23 | 952
1990-05-01 | 1990 | 5 | 0.19848 | 0.51446 | 145.8 | 0.1458 | 17.6592 | 1.6228 | 0.1 | 0.2592 | 17.6778 | 1.6241 | 1.6235 | 0.2367 | 17.6777 | 0.2592 | 0.1 | 0 | 0 | 17.6777 | Não | 0 | 0 | 93.0408 | 17.6777 | 23 | 23 | 953
1990-06-01 | 1990 | 6 | 0.033959 | 0.088021 | 161.3 | 0.1613 | 17.6777 | 1.6241 | 0.1 | 0.2592 | 17.2446 | 1.5959 | 1.61 | 0.25969 | 17.2469 | 0.2592 | 0.1 | 0 | 0 | 17.2469 | Não | 0 | 0 | 90.773 | 17.2469 | 23 | 23 | 954
1990-07-01 | 1990 | 7 | 0.039838 | 0.10326 | 224.8 | 0.2248 | 17.2469 | 1.596 | 0.1 | 0.2592 | 16.7321 | 1.5668 | 1.5814 | 0.35551 | 16.7354 | 0.2592 | 0.1 | 0 | 0 | 16.7354 | Não | 0 | 0 | 88.0812 | 16.7354 | 23 | 22 | 955
1990-08-01 | 1990 | 8 | 0.032277 | 0.083661 | 268.7 | 0.2687 | 16.7354 | 1.567 | 0.1 | 0.2592 | 16.1388 | 1.5376 | 1.5523 | 0.41711 | 16.1428 | 0.2592 | 0.1 | 0 | 0 | 16.1428 | Não | 0 | 0 | 84.962 | 16.1428 | 22 | 22 | 956
1990-09-01 | 1990 | 9 | 0.013576 | 0.035189 | 292.8 | 0.2928 | 16.1428 | 1.5378 | 0.1 | 0.2592 | 15.4685 | 1.5047 | 1.5213 | 0.44543 | 15.4733 | 0.2592 | 0.1 | 0 | 0 | 15.4733 | Não | 0 | 0 | 81.4387 | 15.4733 | 22 | 22 | 957
1990-10-01 | 1990 | 10 | 0.01944 | 0.050388 | 262.9 | 0.2629 | 15.4733 | 1.5049 | 0.1 | 0.2592 | 14.8689 | 1.4757 | 1.4903 | 0.3918 | 14.8727 | 0.2592 | 0.1 | 0 | 0 | 14.8727 | Não | 0 | 0 | 78.2776 | 14.8727 | 22 | 21 | 958
1990-11-01 | 1990 | 11 | 0.020451 | 0.053009 | 223.7 | 0.2237 | 14.8727 | 1.4758 | 0.1 | 0.2592 | 14.3364 | 1.4503 | 1.4631 | 0.32729 | 14.3393 | 0.2592 | 0.1 | 0 | 0 | 14.3393 | Não | 0 | 0 | 75.4698 | 14.3393 | 21 | 21 | 959
1990-12-01 | 1990 | 12 | 0.0074731 | 0.01937 | 216.1 | 0.2161 | 14.3393 | 1.4504 | 0.1 | 0.2592 | 13.786 | 1.4241 | 1.4373 | 0.31059 | 13.7888 | 0.2592 | 0.1 | 0 | 0 | 13.7888 | Não | 0 | 0 | 72.5728 | 13.7888 | 21 | 21 | 960
1991-01-01 | 1991 | 1 | 0.047689 | 0.12361 | 160 | 0.16 | 13.7888 | 1.4242 | 0.1 | 0.2592 | 13.4254 | 1.4072 | 1.4157 | 0.22651 | 13.4267 | 0.2592 | 0.1 | 0 | 0 | 13.4267 | Não | 0 | 0 | 70.667 | 13.4267 | 21 | 20 | 961
1991-02-01 | 1991 | 2 | 0.1019 | 0.26413 | 124.3 | 0.1243 | 13.4267 | 1.4072 | 0.1 | 0.2592 | 13.2567 | 1.3998 | 1.4035 | 0.17446 | 13.2572 | 0.2592 | 0.1 | 0 | 0 | 13.2572 | Não | 0 | 0 | 69.7748 | 13.2572 | 20 | 20 | 962
1991-03-01 | 1991 | 3 | 0.4072 | 1.0555 | 107.7 | 0.1077 | 13.2572 | 1.3998 | 0.1 | 0.2592 | 13.9027 | 1.4297 | 1.4147 | 0.15237 | 13.9011 | 0.2592 | 0.1 | 0 | 0 | 13.9011 | Não | 0 | 0 | 73.1638 | 13.9011 | 20 | 21 | 963
1991-04-01 | 1991 | 4 | 0.52887 | 1.3708 | 100.5 | 0.1005 | 13.9011 | 1.4296 | 0.1 | 0.2592 | 14.8691 | 1.4757 | 1.4526 | 0.14599 | 14.8668 | 0.2592 | 0.1 | 0 | 0 | 14.8668 | Não | 0 | 0 | 78.2461 | 14.8668 | 21 | 21 | 964
1991-05-01 | 1991 | 5 | 0.30903 | 0.801 | 145.8 | 0.1458 | 14.8668 | 1.4756 | 0.1 | 0.2592 | 15.1934 | 1.4912 | 1.4834 | 0.21627 | 15.1923 | 0.2592 | 0.1 | 0 | 0 | 15.1923 | Não | 0 | 0 | 79.9594 | 15.1923 | 21 | 22 | 965
1991-06-01 | 1991 | 6 | 0.034496 | 0.089415 | 161.3 | 0.1613 | 15.1923 | 1.4911 | 0.1 | 0.2592 | 14.782 | 1.4715 | 1.4813 | 0.23894 | 14.7836 | 0.2592 | 0.1 | 0 | 0 | 14.7836 | Não | 0 | 0 | 77.8082 | 14.7836 | 22 | 21 | 966
1991-07-01 | 1991 | 7 | 0.0041937 | 0.01087 | 224.8 | 0.2248 | 14.7836 | 1.4716 | 0.1 | 0.2592 | 14.2044 | 1.444 | 1.4578 | 0.32772 | 14.2075 | 0.2592 | 0.1 | 0 | 0 | 14.2075 | Não | 0 | 0 | 74.7764 | 14.2075 | 21 | 21 | 967
1991-08-01 | 1991 | 8 | 0.0032703 | 0.0084767 | 268.7 | 0.2687 | 14.2075 | 1.4442 | 0.1 | 0.2592 | 13.5687 | 1.4137 | 1.429 | 0.38396 | 13.5728 | 0.2592 | 0.1 | 0 | 0 | 13.5728 | Não | 0 | 0 | 71.436 | 13.5728 | 21 | 21 | 968
1991-09-01 | 1991 | 9 | 0.0024685 | 0.0063983 | 292.8 | 0.2928 | 13.5728 | 1.4139 | 0.1 | 0.2592 | 12.906 | 1.3845 | 1.3992 | 0.40969 | 12.9103 | 0.2592 | 0.1 | 0 | 0 | 12.9103 | Não | 0 | 0 | 67.9492 | 12.9103 | 21 | 20 | 969
1991-10-01 | 1991 | 10 | 0.0055771 | 0.014456 | 262.9 | 0.2629 | 12.9103 | 1.3846 | 0.1 | 0.2592 | 12.3016 | 1.358 | 1.3713 | 0.36052 | 12.3051 | 0.2592 | 0.1 | 0 | 0 | 12.3051 | Não | 0 | 0 | 64.7636 | 12.3051 | 20 | 20 | 970
1991-11-01 | 1991 | 11 | 0.0035998 | 0.0093307 | 223.7 | 0.2237 | 12.3051 | 1.3582 | 0.1 | 0.2592 | 11.7514 | 1.3344 | 1.3463 | 0.30117 | 11.754 | 0.2592 | 0.1 | 0 | 0 | 11.754 | Não | 0 | 0 | 61.8634 | 11.754 | 20 | 19 | 971
1991-12-01 | 1991 | 12 | 0.0015583 | 0.004039 | 216.1 | 0.2161 | 11.754 | 1.3345 | 0.1 | 0.2592 | 11.2105 | 1.3127 | 1.3236 | 0.28604 | 11.2129 | 0.2592 | 0.1 | 0 | 0 | 11.2129 | Não | 0 | 0 | 59.015 | 11.2129 | 19 | 19 | 972
1992-01-01 | 1992 | 1 | 0.032993 | 0.085519 | 160 | 0.16 | 11.2129 | 1.3128 | 0.1 | 0.2592 | 10.8291 | 1.2974 | 1.3051 | 0.20882 | 10.8304 | 0.2592 | 0.1 | 0 | 0 | 10.8304 | Não | 0 | 0 | 57.0019 | 10.8304 | 19 | 19 | 973
1992-02-01 | 1992 | 2 | 0.2734 | 0.70864 | 124.3 | 0.1243 | 10.8304 | 1.2974 | 0.1 | 0.2592 | 11.1185 | 1.309 | 1.3032 | 0.16199 | 11.1178 | 0.2592 | 0.1 | 0 | 0 | 11.1178 | Não | 0 | 0 | 58.5148 | 11.1178 | 19 | 19 | 974
1992-03-01 | 1992 | 3 | 0.57168 | 1.4818 | 107.7 | 0.1077 | 11.1178 | 1.309 | 0.1 | 0.2592 | 12.1994 | 1.3535 | 1.3313 | 0.14338 | 12.197 | 0.2592 | 0.1 | 0 | 0 | 12.197 | Não | 0 | 0 | 64.1948 | 12.197 | 19 | 20 | 975
1992-04-01 | 1992 | 4 | 0.67234 | 1.7427 | 100.5 | 0.1005 | 12.197 | 1.3534 | 0.1 | 0.2592 | 13.5445 | 1.4126 | 1.383 | 0.13899 | 13.5415 | 0.2592 | 0.1 | 0 | 0 | 13.5415 | Não | 0 | 0 | 71.2712 | 13.5415 | 20 | 21 | 976
1992-05-01 | 1992 | 5 | 0.016852 | 0.043681 | 145.8 | 0.1458 | 13.5415 | 1.4125 | 0.1 | 0.2592 | 13.1201 | 1.3938 | 1.4031 | 0.20458 | 13.1214 | 0.2592 | 0.1 | 0 | 0 | 13.1214 | Não | 0 | 0 | 69.0602 | 13.1214 | 21 | 20 | 977
1992-06-01 | 1992 | 6 | 0.045141 | 0.11701 | 161.3 | 0.1613 | 13.1214 | 1.3939 | 0.1 | 0.2592 | 12.7544 | 1.3778 | 1.3858 | 0.22354 | 12.7557 | 0.2592 | 0.1 | 0 | 0 | 12.7557 | Não | 0 | 0 | 67.1353 | 12.7557 | 20 | 20 | 978
1992-07-01 | 1992 | 7 | 0.029136 | 0.075521 | 224.8 | 0.2248 | 12.7557 | 1.3779 | 0.1 | 0.2592 | 12.2623 | 1.3563 | 1.3671 | 0.30732 | 12.2647 | 0.2592 | 0.1 | 0 | 0 | 12.2647 | Não | 0 | 0 | 64.5511 | 12.2647 | 20 | 20 | 979
1992-08-01 | 1992 | 8 | 0.0028723 | 0.007445 | 268.7 | 0.2687 | 12.2647 | 1.3564 | 0.1 | 0.2592 | 11.6485 | 1.3303 | 1.3433 | 0.36096 | 11.652 | 0.2592 | 0.1 | 0 | 0 | 11.652 | Não | 0 | 0 | 61.3263 | 11.652 | 20 | 19 | 980
1992-09-01 | 1992 | 9 | 0.012233 | 0.031707 | 292.8 | 0.2928 | 11.652 | 1.3304 | 0.1 | 0.2592 | 11.0349 | 1.3057 | 1.3181 | 0.38593 | 11.0386 | 0.2592 | 0.1 | 0 | 0 | 11.0386 | Não | 0 | 0 | 58.0978 | 11.0386 | 19 | 19 | 981
1992-10-01 | 1992 | 10 | 0.0021457 | 0.0055617 | 262.9 | 0.2629 | 11.0386 | 1.3058 | 0.1 | 0.2592 | 10.4416 | 1.2817 | 1.2938 | 0.34013 | 10.4448 | 0.2592 | 0.1 | 0 | 0 | 10.4448 | Não | 0 | 0 | 54.9727 | 10.4448 | 19 | 18 | 982
1992-11-01 | 1992 | 11 | 0.0028653 | 0.0074268 | 223.7 | 0.2237 | 10.4448 | 1.2818 | 0.1 | 0.2592 | 9.9063 | 1.2683 | 1.2751 | 0.28523 | 9.9078 | 0.2592 | 0.1 | 0 | 0 | 9.9078 | Não | 0 | 0 | 52.1463 | 9.9078 | 18 | 17 | 983
1992-12-01 | 1992 | 12 | 0.0017359 | 0.0044993 | 216.1 | 0.2161 | 9.9078 | 1.2683 | 0.1 | 0.2592 | 9.379 | 1.2558 | 1.2621 | 0.27273 | 9.3804 | 0.2592 | 0.1 | 0 | 0 | 9.3804 | Não | 0 | 0 | 49.3704 | 9.3804 | 17 | 17 | 984
1993-01-01 | 1993 | 1 | 0.0038827 | 0.010064 | 160 | 0.16 | 9.3804 | 1.2558 | 0.1 | 0.2592 | 8.9303 | 1.2451 | 1.2504 | 0.20007 | 8.9312 | 0.2592 | 0.1 | 0 | 0 | 8.9312 | Não | 0 | 0 | 47.0061 | 8.9312 | 17 | 16 | 985
1993-02-01 | 1993 | 2 | 0.015714 | 0.04073 | 124.3 | 0.1243 | 8.9312 | 1.2451 | 0.1 | 0.2592 | 8.5579 | 1.236 | 1.2406 | 0.1542 | 8.5585 | 0.2592 | 0.1 | 0 | 0 | 8.5585 | Não | 0 | 0 | 45.0447 | 8.5585 | 16 | 16 | 986
1993-03-01 | 1993 | 3 | 0.065398 | 0.16951 | 107.7 | 0.1077 | 8.5585 | 1.236 | 0.1 | 0.2592 | 8.3357 | 1.2306 | 1.2333 | 0.13283 | 8.336 | 0.2592 | 0.1 | 0 | 0 | 8.336 | Não | 0 | 0 | 43.8735 | 8.336 | 16 | 16 | 987
1993-04-01 | 1993 | 4 | 0.082562 | 0.214 | 100.5 | 0.1005 | 8.336 | 1.2306 | 0.1 | 0.2592 | 8.1671 | 1.2266 | 1.2286 | 0.12347 | 8.1673 | 0.2592 | 0.1 | 0 | 0 | 8.1673 | Não | 0 | 0 | 42.9858 | 8.1673 | 16 | 16 | 988
1993-05-01 | 1993 | 5 | 0.067142 | 0.17403 | 145.8 | 0.1458 | 8.1673 | 1.2266 | 0.1 | 0.2592 | 7.9033 | 1.2202 | 1.2234 | 0.17837 | 7.9038 | 0.2592 | 0.1 | 0 | 0 | 7.9038 | Não | 0 | 0 | 41.5988 | 7.9038 | 16 | 16 | 989
1993-06-01 | 1993 | 6 | 0.0022716 | 0.005888 | 161.3 | 0.1613 | 7.9038 | 1.2202 | 0.1 | 0.2592 | 7.4536 | 1.2015 | 1.2108 | 0.19531 | 7.4551 | 0.2592 | 0.1 | 0 | 0 | 7.4551 | Não | 0 | 0 | 39.2376 | 7.4551 | 16 | 15 | 990
1993-07-01 | 1993 | 7 | 0.013811 | 0.035798 | 224.8 | 0.2248 | 7.4551 | 1.2015 | 0.1 | 0.2592 | 6.9616 | 1.1809 | 1.1912 | 0.26779 | 6.964 | 0.2592 | 0.1 | 0 | 0 | 6.964 | Não | 0 | 0 | 36.6524 | 6.964 | 15 | 15 | 991
1993-08-01 | 1993 | 8 | 0.0013383 | 0.0034689 | 268.7 | 0.2687 | 6.964 | 1.181 | 0.1 | 0.2592 | 6.3909 | 1.1509 | 1.166 | 0.31329 | 6.3949 | 0.2592 | 0.1 | 0 | 0 | 6.3949 | Não | 0 | 0 | 33.6575 | 6.3949 | 15 | 14 | 992
1993-09-01 | 1993 | 9 | 0.0013284 | 0.0034433 | 292.8 | 0.2928 | 6.3949 | 1.1512 | 0.1 | 0.2592 | 5.8021 | 1.1145 | 1.1328 | 0.3317 | 5.8075 | 0.2592 | 0.1 | 0 | 0 | 5.8075 | Não | 0 | 0 | 30.5657 | 5.8075 | 14 | 14 | 993
1993-10-01 | 1993 | 10 | 0.0012945 | 0.0033552 | 262.9 | 0.2629 | 5.8075 | 1.1149 | 0.1 | 0.2592 | 5.2585 | 1.0707 | 1.0928 | 0.28729 | 5.2643 | 0.2592 | 0.1 | 0 | 0 | 5.2643 | Não | 0 | 0 | 27.7071 | 5.2643 | 14 | 13 | 994
1993-11-01 | 1993 | 11 | 0.002732 | 0.0070814 | 223.7 | 0.2237 | 5.2643 | 1.0713 | 0.1 | 0.2592 | 4.7726 | 1.0246 | 1.0479 | 0.23442 | 4.7778 | 0.2592 | 0.1 | 0 | 0 | 4.7778 | Não | 0 | 0 | 25.1464 | 4.7778 | 13 | 13 | 995
1993-12-01 | 1993 | 12 | 0.0018366 | 0.0047605 | 216.1 | 0.2161 | 4.7778 | 1.0251 | 0.1 | 0.2592 | 4.3019 | 0.97528 | 1.0002 | 0.21614 | 4.3072 | 0.2592 | 0.1 | 0 | 0 | 4.3072 | Não | 0 | 0 | 22.6696 | 4.3072 | 13 | 12 | 996
1994-01-01 | 1994 | 1 | 0.022697 | 0.058831 | 160 | 0.16 | 4.3072 | 0.97591 | 0.1 | 0.2592 | 3.9507 | 0.93436 | 0.95513 | 0.15282 | 3.954 | 0.2592 | 0.1 | 0 | 0 | 3.954 | Não | 0 | 0 | 20.8107 | 3.954 | 12 | 12 | 997
1994-02-01 | 1994 | 2 | 0.063587 | 0.16482 | 124.3 | 0.1243 | 3.954 | 0.93475 | 0.1 | 0.2592 | 3.7435 | 0.91021 | 0.92248 | 0.11466 | 3.745 | 0.2592 | 0.1 | 0 | 0 | 3.745 | Não | 0 | 0 | 19.7105 | 3.745 | 12 | 12 | 998
1994-03-01 | 1994 | 3 | 0.16015 | 0.41512 | 107.7 | 0.1077 | 3.745 | 0.91039 | 0.1 | 0.2592 | 3.8029 | 0.91713 | 0.91376 | 0.098412 | 3.8025 | 0.2592 | 0.1 | 0 | 0 | 3.8025 | Não | 0 | 0 | 20.0132 | 3.8025 | 12 | 12 | 999
1994-04-01 | 1994 | 4 | 0.44133 | 1.1439 | 100.5 | 0.1005 | 3.8025 | 0.91709 | 0.1 | 0.2592 | 4.5951 | 1.0077 | 0.96239 | 0.096721 | 4.5905 | 0.2592 | 0.1 | 0 | 0 | 4.5905 | Não | 0 | 0 | 24.1605 | 4.5905 | 12 | 13 | 1000
1994-05-01 | 1994 | 5 | 0.29176 | 0.75623 | 145.8 | 0.1458 | 4.5905 | 1.0073 | 0.1 | 0.2592 | 4.9407 | 1.0405 | 1.0239 | 0.14928 | 4.9383 | 0.2592 | 0.1 | 0 | 0 | 4.9383 | Não | 0 | 0 | 25.9908 | 4.9383 | 13 | 13 | 1001
1994-06-01 | 1994 | 6 | 0.47156 | 1.2223 | 161.3 | 0.1613 | 4.9383 | 1.0403 | 0.1 | 0.2592 | 5.7335 | 1.1103 | 1.0753 | 0.17344 | 5.7279 | 0.2592 | 0.1 | 0 | 0 | 5.7279 | Não | 0 | 0 | 30.1469 | 5.7279 | 13 | 14 | 1002
1994-07-01 | 1994 | 7 | 0.036744 | 0.09524 | 224.8 | 0.2248 | 5.7279 | 1.1099 | 0.1 | 0.2592 | 5.3144 | 1.076 | 1.093 | 0.2457 | 5.3182 | 0.2592 | 0.1 | 0 | 0 | 5.3182 | Não | 0 | 0 | 27.9907 | 5.3182 | 14 | 13 | 1003
1994-08-01 | 1994 | 8 | 0.0030538 | 0.0079155 | 268.7 | 0.2687 | 5.3182 | 1.0764 | 0.1 | 0.2592 | 4.7777 | 1.025 | 1.0507 | 0.28233 | 4.7846 | 0.2592 | 0.1 | 0 | 0 | 4.7846 | Não | 0 | 0 | 25.1823 | 4.7846 | 13 | 13 | 1004
1994-09-01 | 1994 | 9 | 0.0045106 | 0.011691 | 292.8 | 0.2928 | 4.7846 | 1.0257 | 0.1 | 0.2592 | 4.2368 | 0.9677 | 0.9967 | 0.29183 | 4.2453 | 0.2592 | 0.1 | 0 | 0 | 4.2453 | Não | 0 | 0 | 22.3436 | 4.2453 | 13 | 12 | 1005
1994-10-01 | 1994 | 10 | 0.0072852 | 0.018883 | 262.9 | 0.2629 | 4.2453 | 0.96869 | 0.1 | 0.2592 | 3.7503 | 0.91101 | 0.93985 | 0.24709 | 3.7579 | 0.2592 | 0.1 | 0 | 0 | 3.7579 | Não | 0 | 0 | 19.7783 | 3.7579 | 12 | 12 | 1006
1994-11-01 | 1994 | 11 | 0.0046299 | 0.012001 | 223.7 | 0.2237 | 3.7579 | 0.91189 | 0.1 | 0.2592 | 3.3067 | 0.84488 | 0.87839 | 0.1965 | 3.3142 | 0.2592 | 0.1 | 0 | 0 | 3.3142 | Não | 0 | 0 | 17.4431 | 3.3142 | 12 | 11 | 1007
1994-12-01 | 1994 | 12 | 0.024826 | 0.06435 | 216.1 | 0.2161 | 3.3142 | 0.84616 | 0.1 | 0.2592 | 2.9365 | 0.78144 | 0.8138 | 0.17586 | 2.9435 | 0.2592 | 0.1 | 0 | 0 | 2.9435 | Não | 0 | 0 | 15.492 | 2.9435 | 11 | 11 | 1008
1995-01-01 | 1995 | 1 | 0.041191 | 0.10677 | 160 | 0.16 | 2.9435 | 0.78264 | 0.1 | 0.2592 | 2.6658 | 0.7361 | 0.75937 | 0.1215 | 2.6695 | 0.2592 | 0.1 | 0 | 0 | 2.6695 | Não | 0 | 0 | 14.0502 | 2.6695 | 11 | 10 | 1009
1995-02-01 | 1995 | 2 | 0.17896 | 0.46386 | 124.3 | 0.1243 | 2.6695 | 0.7367 | 0.1 | 0.2592 | 2.7826 | 0.75508 | 0.74589 | 0.092714 | 2.7815 | 0.2592 | 0.1 | 0 | 0 | 2.7815 | Não | 0 | 0 | 14.6394 | 2.7815 | 10 | 11 | 1010
1995-03-01 | 1995 | 3 | 0.73822 | 1.9135 | 107.7 | 0.1077 | 2.7815 | 0.75488 | 0.1 | 0.2592 | 4.3545 | 0.98141 | 0.86815 | 0.093499 | 4.3423 | 0.2592 | 0.1 | 0 | 0 | 4.3423 | Não | 0 | 0 | 22.854 | 4.3423 | 11 | 12 | 1011
1995-04-01 | 1995 | 4 | 1.6608 | 4.3048 | 100.5 | 0.1005 | 4.3423 | 0.97999 | 0.1 | 0.2592 | 8.2893 | 1.2295 | 1.1048 | 0.11103 | 8.2768 | 0.2592 | 0.1 | 0 | 0 | 8.2768 | Não | 0 | 0 | 43.5621 | 8.2768 | 12 | 16 | 1012
1995-05-01 | 1995 | 5 | 1.234 | 3.1985 | 145.8 | 0.1458 | 8.2768 | 1.2292 | 0.1 | 0.2592 | 11.0369 | 1.3057 | 1.2675 | 0.1848 | 11.0313 | 0.2592 | 0.1 | 0 | 0 | 11.0313 | Não | 0 | 0 | 58.0595 | 11.0313 | 16 | 19 | 1013
1995-06-01 | 1995 | 6 | 0.10783 | 0.27949 | 161.3 | 0.1613 | 11.0313 | 1.3055 | 0.1 | 0.2592 | 10.841 | 1.2979 | 1.3017 | 0.20996 | 10.8416 | 0.2592 | 0.1 | 0 | 0 | 10.8416 | Não | 0 | 0 | 57.0613 | 10.8416 | 19 | 19 | 1014
1995-07-01 | 1995 | 7 | 0.073748 | 0.19115 | 224.8 | 0.2248 | 10.8416 | 1.2979 | 0.1 | 0.2592 | 10.4818 | 1.2833 | 1.2906 | 0.29013 | 10.4835 | 0.2592 | 0.1 | 0 | 0 | 10.4835 | Não | 0 | 0 | 55.1761 | 10.4835 | 19 | 18 | 1015
1995-08-01 | 1995 | 8 | 0.0060579 | 0.015702 | 268.7 | 0.2687 | 10.4835 | 1.2834 | 0.1 | 0.2592 | 9.8951 | 1.268 | 1.2757 | 0.34279 | 9.8972 | 0.2592 | 0.1 | 0 | 0 | 9.8972 | Não | 0 | 0 | 52.0904 | 9.8972 | 18 | 17 | 1016
1995-09-01 | 1995 | 9 | 0.0053595 | 0.013892 | 292.8 | 0.2928 | 9.8972 | 1.2681 | 0.1 | 0.2592 | 9.2806 | 1.2535 | 1.2608 | 0.36916 | 9.2827 | 0.2592 | 0.1 | 0 | 0 | 9.2827 | Não | 0 | 0 | 48.8564 | 9.2827 | 17 | 17 | 1017
1995-10-01 | 1995 | 10 | 0.014327 | 0.037136 | 262.9 | 0.2629 | 9.2827 | 1.2535 | 0.1 | 0.2592 | 8.7311 | 1.2402 | 1.2469 | 0.3278 | 8.7328 | 0.2592 | 0.1 | 0 | 0 | 8.7328 | Não | 0 | 0 | 45.9624 | 8.7328 | 17 | 16 | 1018
1995-11-01 | 1995 | 11 | 0.018599 | 0.048207 | 223.7 | 0.2237 | 8.7328 | 1.2403 | 0.1 | 0.2592 | 8.2444 | 1.2284 | 1.2343 | 0.27612 | 8.2457 | 0.2592 | 0.1 | 0 | 0 | 8.2457 | Não | 0 | 0 | 43.3986 | 8.2457 | 16 | 16 | 1019
1995-12-01 | 1995 | 12 | 0.0064489 | 0.016716 | 216.1 | 0.2161 | 8.2457 | 1.2285 | 0.1 | 0.2592 | 7.7378 | 1.2133 | 1.2209 | 0.26384 | 7.7394 | 0.2592 | 0.1 | 0 | 0 | 7.7394 | Não | 0 | 0 | 40.7337 | 7.7394 | 16 | 15 | 1020
1996-01-01 | 1996 | 1 | 0.085193 | 0.22082 | 160 | 0.16 | 7.7394 | 1.2134 | 0.1 | 0.2592 | 7.5069 | 1.2037 | 1.2086 | 0.19337 | 7.5077 | 0.2592 | 0.1 | 0 | 0 | 7.5077 | Não | 0 | 0 | 39.514 | 7.5077 | 15 | 15 | 1021
1996-02-01 | 1996 | 2 | 0.27105 | 0.70257 | 124.3 | 0.1243 | 7.5077 | 1.2037 | 0.1 | 0.2592 | 7.8014 | 1.216 | 1.2099 | 0.15039 | 7.8006 | 0.2592 | 0.1 | 0 | 0 | 7.8006 | Não | 0 | 0 | 41.056 | 7.8006 | 15 | 15 | 1022
1996-03-01 | 1996 | 3 | 0.55416 | 1.4364 | 107.7 | 0.1077 | 7.8006 | 1.216 | 0.1 | 0.2592 | 8.8469 | 1.243 | 1.2295 | 0.13242 | 8.8454 | 0.2592 | 0.1 | 0 | 0 | 8.8454 | Não | 0 | 0 | 46.5547 | 8.8454 | 15 | 16 | 1023
1996-04-01 | 1996 | 4 | 1.3997 | 3.628 | 100.5 | 0.1005 | 8.8454 | 1.243 | 0.1 | 0.2592 | 12.0893 | 1.3487 | 1.2959 | 0.13023 | 12.084 | 0.2592 | 0.1 | 0 | 0 | 12.084 | Não | 0 | 0 | 63.5998 | 12.084 | 16 | 20 | 1024
1996-05-01 | 1996 | 5 | 0.82992 | 2.1512 | 145.8 | 0.1458 | 12.084 | 1.3485 | 0.1 | 0.2592 | 13.7793 | 1.4238 | 1.3861 | 0.2021 | 13.7738 | 0.2592 | 0.1 | 0 | 0 | 13.7738 | Não | 0 | 0 | 72.4938 | 13.7738 | 20 | 21 | 1025
1996-06-01 | 1996 | 6 | 0.071638 | 0.18569 | 161.3 | 0.1613 | 13.7738 | 1.4235 | 0.1 | 0.2592 | 13.4707 | 1.4092 | 1.4163 | 0.22845 | 13.4719 | 0.2592 | 0.1 | 0 | 0 | 13.4719 | Não | 0 | 0 | 70.9045 | 13.4719 | 21 | 20 | 1026
1996-07-01 | 1996 | 7 | 0.012769 | 0.033098 | 224.8 | 0.2248 | 13.4719 | 1.4092 | 0.1 | 0.2592 | 12.929 | 1.3855 | 1.3973 | 0.31412 | 12.9316 | 0.2592 | 0.1 | 0 | 0 | 12.9316 | Não | 0 | 0 | 68.0612 | 12.9316 | 20 | 20 | 1027
1996-08-01 | 1996 | 8 | 0.018759 | 0.048622 | 268.7 | 0.2687 | 12.9316 | 1.3856 | 0.1 | 0.2592 | 12.3488 | 1.3601 | 1.3728 | 0.36888 | 12.3522 | 0.2592 | 0.1 | 0 | 0 | 12.3522 | Não | 0 | 0 | 65.0115 | 12.3522 | 20 | 20 | 1028
1996-09-01 | 1996 | 9 | 0.015206 | 0.039414 | 292.8 | 0.2928 | 12.3522 | 1.3602 | 0.1 | 0.2592 | 11.7341 | 1.3337 | 1.347 | 0.3944 | 11.738 | 0.2592 | 0.1 | 0 | 0 | 11.738 | Não | 0 | 0 | 61.7789 | 11.738 | 20 | 19 | 1029
1996-10-01 | 1996 | 10 | 0.019982 | 0.051795 | 262.9 | 0.2629 | 11.738 | 1.3339 | 0.1 | 0.2592 | 11.1799 | 1.3115 | 1.3227 | 0.34773 | 11.1829 | 0.2592 | 0.1 | 0 | 0 | 11.1829 | Não | 0 | 0 | 58.8571 | 11.1829 | 19 | 19 | 1030
1996-11-01 | 1996 | 11 | 0.029162 | 0.075587 | 223.7 | 0.2237 | 11.1829 | 1.3116 | 0.1 | 0.2592 | 10.7058 | 1.2924 | 1.302 | 0.29126 | 10.708 | 0.2592 | 0.1 | 0 | 0 | 10.708 | Não | 0 | 0 | 56.3578 | 10.708 | 19 | 19 | 1031
1996-12-01 | 1996 | 12 | 0.01316 | 0.034111 | 216.1 | 0.2161 | 10.708 | 1.2925 | 0.1 | 0.2592 | 10.2036 | 1.2753 | 1.2839 | 0.27746 | 10.2054 | 0.2592 | 0.1 | 0 | 0 | 10.2054 | Não | 0 | 0 | 53.7128 | 10.2054 | 19 | 17 | 1032
1997-01-01 | 1997 | 1 | 0.083348 | 0.21604 | 160 | 0.16 | 10.2054 | 1.2754 | 0.1 | 0.2592 | 9.9582 | 1.2695 | 1.2725 | 0.20359 | 9.9587 | 0.2592 | 0.1 | 0 | 0 | 9.9587 | Não | 0 | 0 | 52.4141 | 9.9587 | 17 | 17 | 1033
1997-02-01 | 1997 | 2 | 0.10406 | 0.26971 | 124.3 | 0.1243 | 9.9587 | 1.2695 | 0.1 | 0.2592 | 9.8114 | 1.2661 | 1.2678 | 0.15759 | 9.8116 | 0.2592 | 0.1 | 0 | 0 | 9.8116 | Não | 0 | 0 | 51.64 | 9.8116 | 17 | 17 | 1034
1997-03-01 | 1997 | 3 | 0.50379 | 1.3058 | 107.7 | 0.1077 | 9.8116 | 1.2661 | 0.1 | 0.2592 | 10.7219 | 1.2931 | 1.2796 | 0.13781 | 10.7204 | 0.2592 | 0.1 | 0 | 0 | 10.7204 | Não | 0 | 0 | 56.4233 | 10.7204 | 17 | 19 | 1035
1997-04-01 | 1997 | 4 | 0.51407 | 1.3325 | 100.5 | 0.1005 | 10.7204 | 1.293 | 0.1 | 0.2592 | 11.6638 | 1.3309 | 1.312 | 0.13185 | 11.6619 | 0.2592 | 0.1 | 0 | 0 | 11.6619 | Não | 0 | 0 | 61.3782 | 11.6619 | 19 | 19 | 1036
1997-05-01 | 1997 | 5 | 0.32065 | 0.83112 | 145.8 | 0.1458 | 11.6619 | 1.3308 | 0.1 | 0.2592 | 12.0397 | 1.3466 | 1.3387 | 0.19518 | 12.0386 | 0.2592 | 0.1 | 0 | 0 | 12.0386 | Não | 0 | 0 | 63.361 | 12.0386 | 19 | 20 | 1037
1997-06-01 | 1997 | 6 | 0.018416 | 0.047735 | 161.3 | 0.1613 | 12.0386 | 1.3465 | 0.1 | 0.2592 | 11.6099 | 1.3288 | 1.3376 | 0.21576 | 11.6114 | 0.2592 | 0.1 | 0 | 0 | 11.6114 | Não | 0 | 0 | 61.1125 | 11.6114 | 20 | 19 | 1038
1997-07-01 | 1997 | 7 | 0.020282 | 0.052571 | 224.8 | 0.2248 | 11.6114 | 1.3288 | 0.1 | 0.2592 | 11.106 | 1.3085 | 1.3187 | 0.29644 | 11.1083 | 0.2592 | 0.1 | 0 | 0 | 11.1083 | Não | 0 | 0 | 58.4648 | 11.1083 | 19 | 19 | 1039
1997-08-01 | 1997 | 8 | 0.0053546 | 0.013879 | 268.7 | 0.2687 | 11.1083 | 1.3086 | 0.1 | 0.2592 | 10.5114 | 1.2845 | 1.2966 | 0.34839 | 10.5146 | 0.2592 | 0.1 | 0 | 0 | 10.5146 | Não | 0 | 0 | 55.34 | 10.5146 | 19 | 18 | 1040
1997-09-01 | 1997 | 9 | 0.0027458 | 0.007117 | 292.8 | 0.2928 | 10.5146 | 1.2847 | 0.1 | 0.2592 | 9.8864 | 1.2678 | 1.2763 | 0.37369 | 9.8888 | 0.2592 | 0.1 | 0 | 0 | 9.8888 | Não | 0 | 0 | 52.0464 | 9.8888 | 18 | 17 | 1041
1997-10-01 | 1997 | 10 | 0.0044584 | 0.011556 | 262.9 | 0.2629 | 9.8888 | 1.2679 | 0.1 | 0.2592 | 9.3079 | 1.2541 | 1.261 | 0.33152 | 9.3097 | 0.2592 | 0.1 | 0 | 0 | 9.3097 | Não | 0 | 0 | 48.9982 | 9.3097 | 17 | 17 | 1042
1997-11-01 | 1997 | 11 | 0.0054875 | 0.014224 | 223.7 | 0.2237 | 9.3097 | 1.2542 | 0.1 | 0.2592 | 8.7841 | 1.2415 | 1.2478 | 0.27914 | 8.7855 | 0.2592 | 0.1 | 0 | 0 | 8.7855 | Não | 0 | 0 | 46.2397 | 8.7855 | 17 | 16 | 1043
1997-12-01 | 1997 | 12 | 0.01895 | 0.049118 | 216.1 | 0.2161 | 8.7855 | 1.2415 | 0.1 | 0.2592 | 8.3072 | 1.2299 | 1.2357 | 0.26705 | 8.3084 | 0.2592 | 0.1 | 0 | 0 | 8.3084 | Não | 0 | 0 | 43.7285 | 8.3084 | 16 | 16 | 1044
1998-01-01 | 1998 | 1 | 0.072524 | 0.18798 | 160 | 0.16 | 8.3084 | 1.23 | 0.1 | 0.2592 | 8.0404 | 1.2235 | 1.2267 | 0.19628 | 8.0409 | 0.2592 | 0.1 | 0 | 0 | 8.0409 | Não | 0 | 0 | 42.3206 | 8.0409 | 16 | 16 | 1045
1998-02-01 | 1998 | 2 | 0.057912 | 0.15011 | 124.3 | 0.1243 | 8.0409 | 1.2235 | 0.1 | 0.2592 | 7.7798 | 1.2151 | 1.2193 | 0.15156 | 7.7803 | 0.2592 | 0.1 | 0 | 0 | 7.7803 | Não | 0 | 0 | 40.9488 | 7.7803 | 16 | 15 | 1046
1998-03-01 | 1998 | 3 | 0.16984 | 0.44024 | 107.7 | 0.1077 | 7.7803 | 1.2151 | 0.1 | 0.2592 | 7.8304 | 1.2172 | 1.2162 | 0.13098 | 7.8303 | 0.2592 | 0.1 | 0 | 0 | 7.8303 | Não | 0 | 0 | 41.2122 | 7.8303 | 15 | 15 | 1047
1998-04-01 | 1998 | 4 | 0.17294 | 0.44827 | 100.5 | 0.1005 | 7.8303 | 1.2172 | 0.1 | 0.2592 | 7.8971 | 1.22 | 1.2186 | 0.12247 | 7.8969 | 0.2592 | 0.1 | 0 | 0 | 7.8969 | Não | 0 | 0 | 41.5628 | 7.8969 | 15 | 16 | 1048
1998-05-01 | 1998 | 5 | 0.01221 | 0.031649 | 145.8 | 0.1458 | 7.8969 | 1.22 | 0.1 | 0.2592 | 7.4915 | 1.2031 | 1.2115 | 0.17664 | 7.4927 | 0.2592 | 0.1 | 0 | 0 | 7.4927 | Não | 0 | 0 | 39.4354 | 7.4927 | 15 | 15 | 1049
1998-06-01 | 1998 | 6 | 0.0043051 | 0.011159 | 161.3 | 0.1613 | 7.4927 | 1.2031 | 0.1 | 0.2592 | 7.0506 | 1.1846 | 1.1939 | 0.19257 | 7.0521 | 0.2592 | 0.1 | 0 | 0 | 7.0521 | Não | 0 | 0 | 37.1164 | 7.0521 | 15 | 15 | 1050
1998-07-01 | 1998 | 7 | 0.0032659 | 0.0084651 | 224.8 | 0.2248 | 7.0521 | 1.1847 | 0.1 | 0.2592 | 6.5351 | 1.1598 | 1.1723 | 0.26352 | 6.5379 | 0.2592 | 0.1 | 0 | 0 | 6.5379 | Não | 0 | 0 | 34.4098 | 6.5379 | 15 | 14 | 1051
1998-08-01 | 1998 | 8 | 0.0020677 | 0.0053595 | 268.7 | 0.2687 | 6.5379 | 1.16 | 0.1 | 0.2592 | 5.9723 | 1.125 | 1.1425 | 0.30699 | 5.977 | 0.2592 | 0.1 | 0 | 0 | 5.977 | Não | 0 | 0 | 31.458 | 5.977 | 14 | 14 | 1052
1998-09-01 | 1998 | 9 | 0.0011237 | 0.0029125 | 292.8 | 0.2928 | 5.977 | 1.1253 | 0.1 | 0.2592 | 5.3912 | 1.0833 | 1.1043 | 0.32335 | 5.3974 | 0.2592 | 0.1 | 0 | 0 | 5.3974 | Não | 0 | 0 | 28.4073 | 5.3974 | 14 | 13 | 1053
1998-10-01 | 1998 | 10 | 0.0010733 | 0.0027821 | 262.9 | 0.2629 | 5.3974 | 1.0839 | 0.1 | 0.2592 | 4.856 | 1.0325 | 1.0582 | 0.2782 | 4.8628 | 0.2592 | 0.1 | 0 | 0 | 4.8628 | Não | 0 | 0 | 25.5936 | 4.8628 | 13 | 13 | 1054
1998-11-01 | 1998 | 11 | 0.00084366 | 0.0021868 | 223.7 | 0.2237 | 4.8628 | 1.0331 | 0.1 | 0.2592 | 4.3747 | 0.98376 | 1.0084 | 0.22559 | 4.3802 | 0.2592 | 0.1 | 0 | 0 | 4.3802 | Não | 0 | 0 | 23.0536 | 4.3802 | 13 | 12 | 1055
1998-12-01 | 1998 | 12 | 0.0041559 | 0.010772 | 216.1 | 0.2161 | 4.3802 | 0.98441 | 0.1 | 0.2592 | 3.919 | 0.93067 | 0.95754 | 0.20692 | 3.9248 | 0.2592 | 0.1 | 0 | 0 | 3.9248 | Não | 0 | 0 | 20.657 | 3.9248 | 12 | 12 | 1056
1999-01-01 | 1999 | 1 | 0.037632 | 0.097543 | 160 | 0.16 | 3.9248 | 0.93135 | 0.1 | 0.2592 | 3.6142 | 0.89514 | 0.91325 | 0.14612 | 3.617 | 0.2592 | 0.1 | 0 | 0 | 3.617 | Não | 0 | 0 | 19.0371 | 3.617 | 12 | 12 | 1057
1999-02-01 | 1999 | 2 | 0.10049 | 0.26047 | 124.3 | 0.1243 | 3.617 | 0.89548 | 0.1 | 0.2592 | 3.507 | 0.87921 | 0.88734 | 0.1103 | 3.508 | 0.2592 | 0.1 | 0 | 0 | 3.508 | Não | 0 | 0 | 18.4633 | 3.508 | 12 | 11 | 1058
1999-03-01 | 1999 | 3 | 0.70434 | 1.8257 | 107.7 | 0.1077 | 3.508 | 0.87938 | 0.1 | 0.2592 | 4.9798 | 1.0442 | 0.96181 | 0.10359 | 4.9709 | 0.2592 | 0.1 | 0 | 0 | 4.9709 | Não | 0 | 0 | 26.1626 | 4.9709 | 11 | 13 | 1059
1999-04-01 | 1999 | 4 | 0.49313 | 1.2782 | 100.5 | 0.1005 | 4.9709 | 1.0434 | 0.1 | 0.2592 | 5.885 | 1.1196 | 1.0815 | 0.10869 | 5.8812 | 0.2592 | 0.1 | 0 | 0 | 5.8812 | Não | 0 | 0 | 30.9537 | 5.8812 | 13 | 14 | 1060
1999-05-01 | 1999 | 5 | 0.79918 | 2.0715 | 145.8 | 0.1458 | 5.8812 | 1.1194 | 0.1 | 0.2592 | 7.5303 | 1.2047 | 1.162 | 0.16943 | 7.524 | 0.2592 | 0.1 | 0 | 0 | 7.524 | Não | 0 | 0 | 39.6002 | 7.524 | 14 | 15 | 1061
1999-06-01 | 1999 | 6 | 0.014332 | 0.037148 | 161.3 | 0.1613 | 7.524 | 1.2044 | 0.1 | 0.2592 | 7.1077 | 1.187 | 1.1957 | 0.19287 | 7.1091 | 0.2592 | 0.1 | 0 | 0 | 7.1091 | Não | 0 | 0 | 37.4164 | 7.1091 | 15 | 15 | 1062
1999-07-01 | 1999 | 7 | 0.0046143 | 0.01196 | 224.8 | 0.2248 | 7.1091 | 1.1871 | 0.1 | 0.2592 | 6.595 | 1.1635 | 1.1753 | 0.26421 | 6.5977 | 0.2592 | 0.1 | 0 | 0 | 6.5977 | Não | 0 | 0 | 34.7246 | 6.5977 | 15 | 14 | 1063
1999-08-01 | 1999 | 8 | 0.0033559 | 0.0086984 | 268.7 | 0.2687 | 6.5977 | 1.1637 | 0.1 | 0.2592 | 6.0345 | 1.1289 | 1.1463 | 0.30801 | 6.0392 | 0.2592 | 0.1 | 0 | 0 | 6.0392 | Não | 0 | 0 | 31.7851 | 6.0392 | 14 | 14 | 1064
1999-09-01 | 1999 | 9 | 0.0033805 | 0.0087624 | 292.8 | 0.2928 | 6.0392 | 1.1292 | 0.1 | 0.2592 | 5.4581 | 1.0897 | 1.1094 | 0.32484 | 5.4639 | 0.2592 | 0.1 | 0 | 0 | 5.4639 | Não | 0 | 0 | 28.7573 | 5.4639 | 14 | 13 | 1065
1999-10-01 | 1999 | 10 | 0.0036475 | 0.0094543 | 262.9 | 0.2629 | 5.4639 | 1.0902 | 0.1 | 0.2592 | 4.9275 | 1.0393 | 1.0647 | 0.27992 | 4.9342 | 0.2592 | 0.1 | 0 | 0 | 4.9342 | Não | 0 | 0 | 25.9696 | 4.9342 | 13 | 13 | 1066
1999-11-01 | 1999 | 11 | 0.0045239 | 0.011726 | 223.7 | 0.2237 | 4.9342 | 1.0399 | 0.1 | 0.2592 | 4.4541 | 0.99302 | 1.0165 | 0.22738 | 4.4594 | 0.2592 | 0.1 | 0 | 0 | 4.4594 | Não | 0 | 0 | 23.4703 | 4.4594 | 13 | 12 | 1067
1999-12-01 | 1999 | 12 | 0.015327 | 0.039729 | 216.1 | 0.2161 | 4.4594 | 0.99363 | 0.1 | 0.2592 | 4.0252 | 0.94304 | 0.96834 | 0.20926 | 4.0306 | 0.2592 | 0.1 | 0 | 0 | 4.0306 | Não | 0 | 0 | 21.2139 | 4.0306 | 12 | 12 | 1068
2000-01-01 | 2000 | 1 | 0.10023 | 0.25979 | 160 | 0.16 | 4.0306 | 0.94368 | 0.1 | 0.2592 | 3.8802 | 0.92615 | 0.93491 | 0.14959 | 3.8816 | 0.2592 | 0.1 | 0 | 0 | 3.8816 | Não | 0 | 0 | 20.4297 | 3.8816 | 12 | 12 | 1069
2000-02-01 | 2000 | 2 | 0.45729 | 1.1853 | 124.3 | 0.1243 | 3.8816 | 0.92631 | 0.1 | 0.2592 | 4.6926 | 1.017 | 0.97164 | 0.12077 | 4.687 | 0.2592 | 0.1 | 0 | 0 | 4.687 | Não | 0 | 0 | 24.6682 | 4.687 | 12 | 13 | 1070
2000-03-01 | 2000 | 3 | 0.90999 | 2.3587 | 107.7 | 0.1077 | 4.687 | 1.0164 | 0.1 | 0.2592 | 6.677 | 1.1686 | 1.0925 | 0.11766 | 6.6688 | 0.2592 | 0.1 | 0 | 0 | 6.6688 | Não | 0 | 0 | 35.0989 | 6.6688 | 13 | 14 | 1071
2000-04-01 | 2000 | 4 | 1.5515 | 4.0214 | 100.5 | 0.1005 | 6.6688 | 1.1681 | 0.1 | 0.2592 | 10.3136 | 1.278 | 1.223 | 0.12291 | 10.3081 | 0.2592 | 0.1 | 0 | 0 | 10.3081 | Não | 0 | 0 | 54.2533 | 10.3081 | 14 | 17 | 1072
2000-05-01 | 2000 | 5 | 0.19752 | 0.51198 | 145.8 | 0.1458 | 10.3081 | 1.2778 | 0.1 | 0.2592 | 10.3746 | 1.2794 | 1.2786 | 0.18642 | 10.3745 | 0.2592 | 0.1 | 0 | 0 | 10.3745 | Não | 0 | 0 | 54.6025 | 10.3745 | 17 | 17 | 1073
2000-06-01 | 2000 | 6 | 0.040861 | 0.10591 | 161.3 | 0.1613 | 10.3745 | 1.2794 | 0.1 | 0.2592 | 10.0148 | 1.2709 | 1.2751 | 0.20568 | 10.0155 | 0.2592 | 0.1 | 0 | 0 | 10.0155 | Não | 0 | 0 | 52.7132 | 10.0155 | 17 | 17 | 1074
2000-07-01 | 2000 | 7 | 0.016905 | 0.043818 | 224.8 | 0.2248 | 10.0155 | 1.2709 | 0.1 | 0.2592 | 9.5144 | 1.259 | 1.265 | 0.28436 | 9.5158 | 0.2592 | 0.1 | 0 | 0 | 9.5158 | Não | 0 | 0 | 50.083 | 9.5158 | 17 | 17 | 1075
2000-08-01 | 2000 | 8 | 0.013429 | 0.034808 | 268.7 | 0.2687 | 9.5158 | 1.259 | 0.1 | 0.2592 | 8.9531 | 1.2456 | 1.2523 | 0.3365 | 8.9549 | 0.2592 | 0.1 | 0 | 0 | 8.9549 | Não | 0 | 0 | 47.1309 | 8.9549 | 17 | 16 | 1076
2000-09-01 | 2000 | 9 | 0.012523 | 0.032459 | 292.8 | 0.2928 | 8.9549 | 1.2457 | 0.1 | 0.2592 | 8.3634 | 1.2313 | 1.2385 | 0.36263 | 8.3655 | 0.2592 | 0.1 | 0 | 0 | 8.3655 | Não | 0 | 0 | 44.029 | 8.3655 | 16 | 16 | 1077
2000-10-01 | 2000 | 10 | 0.0036458 | 0.0094499 | 262.9 | 0.2629 | 8.3655 | 1.2314 | 0.1 | 0.2592 | 7.792 | 1.2156 | 1.2235 | 0.32166 | 7.7941 | 0.2592 | 0.1 | 0 | 0 | 7.7941 | Não | 0 | 0 | 41.0216 | 7.7941 | 16 | 15 | 1078
2000-11-01 | 2000 | 11 | 0.0031328 | 0.0081202 | 223.7 | 0.2237 | 7.7941 | 1.2157 | 0.1 | 0.2592 | 7.2711 | 1.1939 | 1.2048 | 0.26951 | 7.2735 | 0.2592 | 0.1 | 0 | 0 | 7.2735 | Não | 0 | 0 | 38.2816 | 7.2735 | 15 | 15 | 1079
2000-12-01 | 2000 | 12 | 0.02612 | 0.067703 | 216.1 | 0.2161 | 7.2735 | 1.194 | 0.1 | 0.2592 | 6.824 | 1.1752 | 1.1846 | 0.25599 | 6.826 | 0.2592 | 0.1 | 0 | 0 | 6.826 | Não | 0 | 0 | 35.9265 | 6.826 | 15 | 15 | 1080
2001-01-01 | 2001 | 1 | 0.023028 | 0.05969 | 160 | 0.16 | 6.826 | 1.1753 | 0.1 | 0.2592 | 6.4385 | 1.1538 | 1.1646 | 0.18633 | 6.4402 | 0.2592 | 0.1 | 0 | 0 | 6.4402 | Não | 0 | 0 | 33.8957 | 6.4402 | 15 | 14 | 1081
2001-02-01 | 2001 | 2 | 0.068505 | 0.17756 | 124.3 | 0.1243 | 6.4402 | 1.1539 | 0.1 | 0.2592 | 6.2151 | 1.14 | 1.147 | 0.14257 | 6.216 | 0.2592 | 0.1 | 0 | 0 | 6.216 | Não | 0 | 0 | 32.7157 | 6.216 | 14 | 14 | 1082
2001-03-01 | 2001 | 3 | 0.16991 | 0.44041 | 107.7 | 0.1077 | 6.216 | 1.1401 | 0.1 | 0.2592 | 6.2744 | 1.1437 | 1.1419 | 0.12298 | 6.2742 | 0.2592 | 0.1 | 0 | 0 | 6.2742 | Não | 0 | 0 | 33.0222 | 6.2742 | 14 | 14 | 1083
2001-04-01 | 2001 | 4 | 0.13691 | 0.35488 | 100.5 | 0.1005 | 6.2742 | 1.1437 | 0.1 | 0.2592 | 6.255 | 1.1425 | 1.1431 | 0.11488 | 6.255 | 0.2592 | 0.1 | 0 | 0 | 6.255 | Não | 0 | 0 | 32.9211 | 6.255 | 14 | 14 | 1084
2001-05-01 | 2001 | 5 | 0.034355 | 0.089047 | 145.8 | 0.1458 | 6.255 | 1.1425 | 0.1 | 0.2592 | 5.9183 | 1.1217 | 1.1321 | 0.16506 | 5.9198 | 0.2592 | 0.1 | 0 | 0 | 5.9198 | Não | 0 | 0 | 31.1568 | 5.9198 | 14 | 14 | 1085
2001-06-01 | 2001 | 6 | 0.014623 | 0.037902 | 161.3 | 0.1613 | 5.9198 | 1.1218 | 0.1 | 0.2592 | 5.5176 | 1.0953 | 1.1086 | 0.17881 | 5.5197 | 0.2592 | 0.1 | 0 | 0 | 5.5197 | Não | 0 | 0 | 29.051 | 5.5197 | 14 | 13 | 1086
2001-07-01 | 2001 | 7 | 0.0027659 | 0.0071693 | 224.8 | 0.2248 | 5.5197 | 1.0955 | 0.1 | 0.2592 | 5.0214 | 1.0482 | 1.0718 | 0.24095 | 5.0267 | 0.2592 | 0.1 | 0 | 0 | 5.0267 | Não | 0 | 0 | 26.4564 | 5.0267 | 13 | 13 | 1087
2001-08-01 | 2001 | 8 | 0.0016859 | 0.0043699 | 268.7 | 0.2687 | 5.0267 | 1.0487 | 0.1 | 0.2592 | 4.4901 | 0.99721 | 1.023 | 0.27487 | 4.497 | 0.2592 | 0.1 | 0 | 0 | 4.497 | Não | 0 | 0 | 23.6685 | 4.497 | 13 | 12 | 1088
2001-09-01 | 2001 | 9 | 0.0014395 | 0.0037312 | 292.8 | 0.2928 | 4.497 | 0.99802 | 0.1 | 0.2592 | 3.9493 | 0.9342 | 0.96611 | 0.28288 | 3.9587 | 0.2592 | 0.1 | 0 | 0 | 3.9587 | Não | 0 | 0 | 20.8351 | 3.9587 | 12 | 12 | 1089
2001-10-01 | 2001 | 10 | 0.0021633 | 0.0056072 | 262.9 | 0.2629 | 3.9587 | 0.93529 | 0.1 | 0.2592 | 3.4592 | 0.87101 | 0.90315 | 0.23744 | 3.4676 | 0.2592 | 0.1 | 0 | 0 | 3.4676 | Não | 0 | 0 | 18.2507 | 3.4676 | 12 | 11 | 1090
2001-11-01 | 2001 | 11 | 0.0010212 | 0.002647 | 223.7 | 0.2237 | 3.4676 | 0.87246 | 0.1 | 0.2592 | 3.0159 | 0.79505 | 0.83376 | 0.18651 | 3.0246 | 0.2592 | 0.1 | 0 | 0 | 3.0246 | Não | 0 | 0 | 15.9188 | 3.0246 | 11 | 11 | 1091
2001-12-01 | 2001 | 12 | 0.0051605 | 0.013376 | 216.1 | 0.2161 | 3.0246 | 0.79654 | 0.1 | 0.2592 | 2.6066 | 0.72666 | 0.7616 | 0.16458 | 2.6142 | 0.2592 | 0.1 | 0 | 0 | 2.6142 | Não | 0 | 0 | 13.7588 | 2.6142 | 11 | 10 | 1092
2002-01-01 | 2002 | 1 | 0.11648 | 0.30192 | 160 | 0.16 | 2.6142 | 0.72787 | 0.1 | 0.2592 | 2.5404 | 0.71611 | 0.72199 | 0.11552 | 2.5414 | 0.2592 | 0.1 | 0 | 0 | 2.5414 | Não | 0 | 0 | 13.3756 | 2.5414 | 10 | 10 | 1093
2002-02-01 | 2002 | 2 | 0.091029 | 0.23595 | 124.3 | 0.1243 | 2.5414 | 0.71626 | 0.1 | 0.2592 | 2.4291 | 0.69836 | 0.70731 | 0.087919 | 2.4302 | 0.2592 | 0.1 | 0 | 0 | 2.4302 | Não | 0 | 0 | 12.7905 | 2.4302 | 10 | 10 | 1094
2002-03-01 | 2002 | 3 | 0.45546 | 1.1806 | 107.7 | 0.1077 | 2.4302 | 0.69854 | 0.1 | 0.2592 | 3.2763 | 0.83968 | 0.76911 | 0.082833 | 3.2687 | 0.2592 | 0.1 | 0 | 0 | 3.2687 | Não | 0 | 0 | 17.2038 | 3.2687 | 10 | 11 | 1095
2002-04-01 | 2002 | 4 | 0.24447 | 0.63368 | 100.5 | 0.1005 | 3.2687 | 0.83837 | 0.1 | 0.2592 | 3.5589 | 0.88811 | 0.86324 | 0.086756 | 3.5565 | 0.2592 | 0.1 | 0 | 0 | 3.5565 | Não | 0 | 0 | 18.7182 | 3.5565 | 11 | 11 | 1096
2002-05-01 | 2002 | 5 | 0.12978 | 0.33639 | 145.8 | 0.1458 | 3.5565 | 0.88768 | 0.1 | 0.2592 | 3.5042 | 0.87873 | 0.8832 | 0.12877 | 3.5049 | 0.2592 | 0.1 | 0 | 0 | 3.5049 | Não | 0 | 0 | 18.4467 | 3.5049 | 11 | 11 | 1097
2002-06-01 | 2002 | 6 | 0.015571 | 0.04036 | 161.3 | 0.1613 | 3.5049 | 0.87884 | 0.1 | 0.2592 | 3.1443 | 0.81705 | 0.84794 | 0.13677 | 3.1493 | 0.2592 | 0.1 | 0 | 0 | 3.1493 | Não | 0 | 0 | 16.5751 | 3.1493 | 11 | 11 | 1098
2002-07-01 | 2002 | 7 | 0.016455 | 0.042652 | 224.8 | 0.2248 | 3.1493 | 0.8179 | 0.1 | 0.2592 | 2.7488 | 0.74934 | 0.78362 | 0.17616 | 2.7566 | 0.2592 | 0.1 | 0 | 0 | 2.7566 | Não | 0 | 0 | 14.5082 | 2.7566 | 11 | 10 | 1099
2002-08-01 | 2002 | 8 | 0.0019676 | 0.0050999 | 268.7 | 0.2687 | 2.7566 | 0.75061 | 0.1 | 0.2592 | 2.3008 | 0.6779 | 0.71426 | 0.19192 | 2.3105 | 0.2592 | 0.1 | 0 | 0 | 2.3105 | Não | 0 | 0 | 12.1607 | 2.3105 | 11 | 10 | 1100
2002-09-01 | 2002 | 9 | 0.0020199 | 0.0052357 | 292.8 | 0.2928 | 2.3105 | 0.67946 | 0.1 | 0.2592 | 1.8576 | 0.60501 | 0.64224 | 0.18805 | 1.8685 | 0.2592 | 0.1 | 0 | 0 | 1.8685 | Não | 0 | 0 | 9.8343 | 1.8685 | 10 | 9 | 1101
2002-10-01 | 2002 | 10 | 0.0017118 | 0.0044371 | 262.9 | 0.2629 | 1.8685 | 0.60687 | 0.1 | 0.2592 | 1.4542 | 0.53601 | 0.57144 | 0.15023 | 1.4635 | 0.2592 | 0.1 | 0 | 0 | 1.4635 | Não | 0 | 0 | 7.7028 | 1.4635 | 9 | 8 | 1102
2002-11-01 | 2002 | 11 | 0.0017531 | 0.004544 | 223.7 | 0.2237 | 1.4635 | 0.53771 | 0.1 | 0.2592 | 1.0886 | 0.46899 | 0.50335 | 0.1126 | 1.0963 | 0.2592 | 0.1 | 0 | 0 | 1.0963 | Não | 0 | 0 | 5.7699 | 1.0963 | 8 | 8 | 1103
2002-12-01 | 2002 | 12 | 0.0015442 | 0.0040026 | 216.1 | 0.2161 | 1.0963 | 0.4704 | 0.1 | 0.2592 | 0.73942 | 0.38891 | 0.42965 | 0.092848 | 0.74823 | 0.2592 | 0.1 | 0 | 0 | 0.74823 | Não | 0 | 0 | 3.938 | 0.74823 | 8 | 7 | 1104
2003-01-01 | 2003 | 1 | 0.02524 | 0.065422 | 160 | 0.16 | 0.74823 | 0.3911 | 0.1 | 0.2592 | 0.49187 | 0.31614 | 0.35362 | 0.056579 | 0.49787 | 0.2592 | 0.1 | 0 | 0 | 0.49787 | Não | 0 | 0 | 2.6204 | 0.49787 | 7 | 6 | 1105
2003-02-01 | 2003 | 2 | 0.074191 | 0.1923 | 124.3 | 0.1243 | 0.49787 | 0.31836 | 0.1 | 0.2592 | 0.3914 | 0.2788 | 0.29858 | 0.037114 | 0.39386 | 0.2592 | 0.1 | 0 | 0 | 0.39386 | Não | 0 | 0 | 2.0729 | 0.39386 | 6 | 6 | 1106
2003-03-01 | 2003 | 3 | 0.2786 | 0.72212 | 107.7 | 0.1077 | 0.39386 | 0.27971 | 0.1 | 0.2592 | 0.82665 | 0.41061 | 0.34516 | 0.037174 | 0.8196 | 0.2592 | 0.1 | 0 | 0 | 0.8196 | Não | 0 | 0 | 4.3137 | 0.8196 | 6 | 7 | 1107
2003-04-01 | 2003 | 4 | 0.2035 | 0.52746 | 100.5 | 0.1005 | 0.8196 | 0.40886 | 0.1 | 0.2592 | 1.0468 | 0.46132 | 0.43509 | 0.043727 | 1.0441 | 0.2592 | 0.1 | 0 | 0 | 1.0441 | Não | 0 | 0 | 5.4955 | 1.0441 | 7 | 8 | 1108
2003-05-01 | 2003 | 5 | 0.099359 | 0.25754 | 145.8 | 0.1458 | 1.0441 | 0.46084 | 0.1 | 0.2592 | 0.97529 | 0.44758 | 0.45421 | 0.066224 | 0.97625 | 0.2592 | 0.1 | 0 | 0 | 0.97625 | Não | 0 | 0 | 5.1382 | 0.97625 | 8 | 7 | 1109
2003-06-01 | 2003 | 6 | 0.052208 | 0.13532 | 161.3 | 0.1613 | 0.97625 | 0.44782 | 0.1 | 0.2592 | 0.78014 | 0.39904 | 0.42343 | 0.0683 | 0.78408 | 0.2592 | 0.1 | 0 | 0 | 0.78408 | Não | 0 | 0 | 4.1267 | 0.78408 | 7 | 7 | 1110
2003-07-01 | 2003 | 7 | 0.0021727 | 0.0056316 | 224.8 | 0.2248 | 0.78408 | 0.40002 | 0.1 | 0.2592 | 0.44059 | 0.29708 | 0.34855 | 0.078354 | 0.45216 | 0.2592 | 0.1 | 0 | 0 | 0.45216 | Não | 0 | 0 | 2.3798 | 0.45216 | 7 | 6 | 1111
2003-08-01 | 2003 | 8 | 0.0023633 | 0.0061257 | 268.7 | 0.2687 | 0.45216 | 0.30138 | 0.1 | 0.2592 | 0.1181 | 0.12802 | 0.2147 | 0.05769 | 0.14139 | 0.2592 | 0.1 | 0 | 0 | 0.14139 | Não | 0 | 0 | 0.74417 | 0.14139 | 6 | 5 | 1112
2003-09-01 | 2003 | 9 | 0.0013482 | 0.0034945 | 292.8 | 0.2928 | 0.14139 | 0.14346 | 0.1 | 0.2592 | -0.15632 | 0 | 0.071732 | 0.021003 | -0.13532 | 0.12388 | 0.047795 | 0.052205 | 0 | 0 | Sim | 0 | 0 | 0 | 0 | 5 | 1 | 1113
2003-10-01 | 2003 | 10 | 0.0015253 | 0.0039536 | 262.9 | 0.2629 | 0 | 0 | 0.1 | 0.2592 | -0.25525 | 0 | 0 | 0 | -0.25525 | 0.0039536 | 0.0015253 | 0.098475 | 0 | 0 | Sim | 2.6021e-17 | 2.6021e-17 | 0 | 0 | 1 | 1 | 1114
2003-11-01 | 2003 | 11 | 0.0012763 | 0.0033082 | 223.7 | 0.2237 | 0 | 0 | 0.1 | 0.2592 | -0.25589 | 0 | 0 | 0 | -0.25589 | 0.0033082 | 0.0012763 | 0.098724 | 0 | 0 | Sim | 0 | 0 | 0 | 0 | 1 | 1 | 1115
2003-12-01 | 2003 | 12 | 0.0018441 | 0.0047798 | 216.1 | 0.2161 | 0 | 0 | 0.1 | 0.2592 | -0.25442 | 0 | 0 | 0 | -0.25442 | 0.0047798 | 0.0018441 | 0.098156 | 0 | 0 | Sim | 0 | 0 | 0 | 0 | 1 | 1 | 1116
2004-01-01 | 2004 | 1 | 0.54541 | 1.4137 | 160 | 0.16 | 0 | 0 | 0.1 | 0.2592 | 1.1545 | 0.48107 | 0.24053 | 0.038485 | 1.116 | 0.2592 | 0.1 | 0 | 0 | 1.116 | Não | 0 | 0 | 5.8737 | 1.116 | 1 | 8 | 1117
2004-02-01 | 2004 | 2 | 1.1989 | 3.1076 | 124.3 | 0.1243 | 1.116 | 0.47401 | 0.1 | 0.2592 | 3.9055 | 0.9291 | 0.70156 | 0.087203 | 3.8772 | 0.2592 | 0.1 | 0 | 0 | 3.8772 | Não | 0 | 0 | 20.4065 | 3.8772 | 8 | 12 | 1118
2004-03-01 | 2004 | 3 | 0.85205 | 2.2085 | 107.7 | 0.1077 | 3.8772 | 0.9258 | 0.1 | 0.2592 | 5.7269 | 1.1099 | 1.0178 | 0.10962 | 5.7169 | 0.2592 | 0.1 | 0 | 0 | 5.7169 | Não | 0 | 0 | 30.0892 | 5.7169 | 12 | 14 | 1119
2004-04-01 | 2004 | 4 | 0.25636 | 0.66448 | 100.5 | 0.1005 | 5.7169 | 1.1093 | 0.1 | 0.2592 | 6.0107 | 1.1274 | 1.1183 | 0.11239 | 6.0098 | 0.2592 | 0.1 | 0 | 0 | 6.0098 | Não | 0 | 0 | 31.6307 | 6.0098 | 14 | 14 | 1120
2004-05-01 | 2004 | 5 | 0.16026 | 0.4154 | 145.8 | 0.1458 | 6.0098 | 1.1274 | 0.1 | 0.2592 | 6.0017 | 1.1269 | 1.1271 | 0.16433 | 6.0017 | 0.2592 | 0.1 | 0 | 0 | 6.0017 | Não | 0 | 0 | 31.5879 | 6.0017 | 14 | 14 | 1121
2004-06-01 | 2004 | 6 | 0.050178 | 0.13006 | 161.3 | 0.1613 | 6.0017 | 1.1269 | 0.1 | 0.2592 | 5.6908 | 1.1076 | 1.1173 | 0.18021 | 5.6923 | 0.2592 | 0.1 | 0 | 0 | 5.6923 | Não | 0 | 0 | 29.9597 | 5.6923 | 14 | 14 | 1122
2004-07-01 | 2004 | 7 | 0.016452 | 0.042643 | 224.8 | 0.2248 | 5.6923 | 1.1077 | 0.1 | 0.2592 | 5.2268 | 1.0677 | 1.0877 | 0.24452 | 5.2313 | 0.2592 | 0.1 | 0 | 0 | 5.2313 | Não | 0 | 0 | 27.533 | 5.2313 | 14 | 13 | 1123
2004-08-01 | 2004 | 8 | 0.0044784 | 0.011608 | 268.7 | 0.2687 | 5.2313 | 1.0681 | 0.1 | 0.2592 | 4.6967 | 1.0173 | 1.0427 | 0.28018 | 4.7035 | 0.2592 | 0.1 | 0 | 0 | 4.7035 | Não | 0 | 0 | 24.7552 | 4.7035 | 13 | 13 | 1124
2004-09-01 | 2004 | 9 | 0.0038043 | 0.0098607 | 292.8 | 0.2928 | 4.7035 | 1.018 | 0.1 | 0.2592 | 4.1561 | 0.95829 | 0.98814 | 0.28933 | 4.1648 | 0.2592 | 0.1 | 0 | 0 | 4.1648 | Não | 0 | 0 | 21.9201 | 4.1648 | 13 | 12 | 1125
2004-10-01 | 2004 | 10 | 0.0030908 | 0.0080113 | 262.9 | 0.2629 | 4.1648 | 0.95931 | 0.1 | 0.2592 | 3.6614 | 0.90065 | 0.92998 | 0.24449 | 3.6691 | 0.2592 | 0.1 | 0 | 0 | 3.6691 | Não | 0 | 0 | 19.3113 | 3.6691 | 12 | 12 | 1126
2004-11-01 | 2004 | 11 | 0.0027908 | 0.0072338 | 223.7 | 0.2237 | 3.6691 | 0.90155 | 0.1 | 0.2592 | 3.2155 | 0.82925 | 0.8654 | 0.19359 | 3.2236 | 0.2592 | 0.1 | 0 | 0 | 3.2236 | Não | 0 | 0 | 16.9662 | 3.2236 | 12 | 11 | 1127
2004-12-01 | 2004 | 12 | 0.0023475 | 0.0060847 | 216.1 | 0.2161 | 3.2236 | 0.83064 | 0.1 | 0.2592 | 2.791 | 0.75651 | 0.79357 | 0.17149 | 2.799 | 0.2592 | 0.1 | 0 | 0 | 2.799 | Não | 0 | 0 | 14.7315 | 2.799 | 11 | 11 | 1128
2005-01-01 | 2005 | 1 | 0.015314 | 0.039693 | 160 | 0.16 | 2.799 | 0.75788 | 0.1 | 0.2592 | 2.4582 | 0.703 | 0.73044 | 0.11687 | 2.4626 | 0.2592 | 0.1 | 0 | 0 | 2.4626 | Não | 0 | 0 | 12.9611 | 2.4626 | 11 | 10 | 1129
2005-02-01 | 2005 | 2 | 0.0075923 | 0.019679 | 124.3 | 0.1243 | 2.4626 | 0.7037 | 0.1 | 0.2592 | 2.1356 | 0.65158 | 0.67764 | 0.084231 | 2.1389 | 0.2592 | 0.1 | 0 | 0 | 2.1389 | Não | 0 | 0 | 11.2571 | 2.1389 | 10 | 10 | 1130
2005-03-01 | 2005 | 3 | 0.216 | 0.55988 | 107.7 | 0.1077 | 2.1389 | 0.65209 | 0.1 | 0.2592 | 2.3693 | 0.68883 | 0.67046 | 0.072209 | 2.3673 | 0.2592 | 0.1 | 0 | 0 | 2.3673 | Não | 0 | 0 | 12.4596 | 2.3673 | 10 | 10 | 1131
2005-04-01 | 2005 | 4 | 0.13123 | 0.34016 | 100.5 | 0.1005 | 2.3673 | 0.68852 | 0.1 | 0.2592 | 2.3791 | 0.69039 | 0.68945 | 0.06929 | 2.379 | 0.2592 | 0.1 | 0 | 0 | 2.379 | Não | 0 | 0 | 12.521 | 2.379 | 10 | 10 | 1132
2005-05-01 | 2005 | 5 | 0.06731 | 0.17447 | 145.8 | 0.1458 | 2.379 | 0.69038 | 0.1 | 0.2592 | 2.1936 | 0.66082 | 0.6756 | 0.098502 | 2.1958 | 0.2592 | 0.1 | 0 | 0 | 2.1958 | Não | 0 | 0 | 11.5566 | 2.1958 | 10 | 10 | 1133
2005-06-01 | 2005 | 6 | 0.013314 | 0.034511 | 161.3 | 0.1613 | 2.1958 | 0.66116 | 0.1 | 0.2592 | 1.8644 | 0.60617 | 0.63367 | 0.10221 | 1.8689 | 0.2592 | 0.1 | 0 | 0 | 1.8689 | Não | 0 | 0 | 9.8361 | 1.8689 | 10 | 9 | 1134
2005-07-01 | 2005 | 7 | 0.0023119 | 0.0059924 | 224.8 | 0.2248 | 1.8689 | 0.60693 | 0.1 | 0.2592 | 1.4792 | 0.54055 | 0.57374 | 0.12898 | 1.4867 | 0.2592 | 0.1 | 0 | 0 | 1.4867 | Não | 0 | 0 | 7.8246 | 1.4867 | 9 | 9 | 1135
2005-08-01 | 2005 | 8 | 0.001522 | 0.003945 | 268.7 | 0.2687 | 1.4867 | 0.54182 | 0.1 | 0.2592 | 1.0858 | 0.46848 | 0.50515 | 0.13573 | 1.0957 | 0.2592 | 0.1 | 0 | 0 | 1.0957 | Não | 0 | 0 | 5.7668 | 1.0957 | 9 | 8 | 1136
2005-09-01 | 2005 | 9 | 0.0011586 | 0.003003 | 292.8 | 0.2928 | 1.0957 | 0.47029 | 0.1 | 0.2592 | 0.70179 | 0.37955 | 0.42492 | 0.12442 | 0.71507 | 0.2592 | 0.1 | 0 | 0 | 0.71507 | Não | 0 | 0 | 3.7636 | 0.71507 | 8 | 7 | 1137
2005-10-01 | 2005 | 10 | 0.00097314 | 0.0025224 | 262.9 | 0.2629 | 0.71507 | 0.38285 | 0.1 | 0.2592 | 0.35774 | 0.26629 | 0.32457 | 0.08533 | 0.37307 | 0.2592 | 0.1 | 0 | 0 | 0.37307 | Não | 0 | 0 | 1.9635 | 0.37307 | 7 | 6 | 1138
2005-11-01 | 2005 | 11 | 0.00083651 | 0.0021682 | 223.7 | 0.2237 | 0.37307 | 0.27198 | 0.1 | 0.2592 | 0.055192 | 0.063547 | 0.16777 | 0.037529 | 0.078506 | 0.2592 | 0.1 | 0 | 0 | 0.078506 | Não | 0 | 0 | 0.41319 | 0.078506 | 6 | 4 | 1139
2005-12-01 | 2005 | 12 | 0.0077869 | 0.020184 | 216.1 | 0.2161 | 0.078506 | 0.089451 | 0.1 | 0.2592 | -0.17984 | 0 | 0.044726 | 0.0096652 | -0.17018 | 0.089024 | 0.034346 | 0.065654 | 0 | 0 | Sim | 0 | 0 | 0 | 0 | 4 | 1 | 1140
2006-01-01 | 2006 | 1 | 0.0062262 | 0.016138 | 160 | 0.16 | 0 | 0 | 0.1 | 0.2592 | -0.24306 | 0 | 0 | 0 | -0.24306 | 0.016138 | 0.0062262 | 0.093774 | 0 | 0 | Sim | 0 | 0 | 0 | 0 | 1 | 1 | 1141
2006-02-01 | 2006 | 2 | 0.17376 | 0.45038 | 124.3 | 0.1243 | 0 | 0 | 0.1 | 0.2592 | 0.19118 | 0.17647 | 0.088237 | 0.010968 | 0.18021 | 0.2592 | 0.1 | 0 | 0 | 0.18021 | Não | 0 | 0 | 0.9485 | 0.18021 | 1 | 5 | 1142
2006-03-01 | 2006 | 3 | 0.95783 | 2.4827 | 107.7 | 0.1077 | 0.18021 | 0.1692 | 0.1 | 0.2592 | 2.3855 | 0.69141 | 0.43031 | 0.046344 | 2.3574 | 0.2592 | 0.1 | 0 | 0 | 2.3574 | Não | 0 | 0 | 12.4072 | 2.3574 | 5 | 10 | 1143
2006-04-01 | 2006 | 4 | 3.0292 | 7.8516 | 100.5 | 0.1005 | 2.3574 | 0.68693 | 0.1 | 0.2592 | 9.8807 | 1.2677 | 0.97731 | 0.09822 | 9.8516 | 0.2592 | 0.1 | 0 | 0 | 9.8516 | Não | 0 | 0 | 51.8503 | 9.8516 | 10 | 17 | 1144
2006-05-01 | 2006 | 5 | 0.55918 | 1.4494 | 145.8 | 0.1458 | 9.8516 | 1.267 | 0.1 | 0.2592 | 10.857 | 1.2985 | 1.2828 | 0.18703 | 10.8547 | 0.2592 | 0.1 | 0 | 0 | 10.8547 | Não | 0 | 0 | 57.1301 | 10.8547 | 17 | 19 | 1145
2006-06-01 | 2006 | 6 | 0.064911 | 0.16825 | 161.3 | 0.1613 | 10.8547 | 1.2984 | 0.1 | 0.2592 | 10.5543 | 1.2863 | 1.2924 | 0.20846 | 10.5553 | 0.2592 | 0.1 | 0 | 0 | 10.5553 | Não | 0 | 0 | 55.5543 | 10.5553 | 19 | 18 | 1146
2006-07-01 | 2006 | 7 | 0.013409 | 0.034756 | 224.8 | 0.2248 | 10.5553 | 1.2863 | 0.1 | 0.2592 | 10.0417 | 1.2715 | 1.2789 | 0.2875 | 10.0434 | 0.2592 | 0.1 | 0 | 0 | 10.0434 | Não | 0 | 0 | 52.8599 | 10.0434 | 18 | 17 | 1147
2006-08-01 | 2006 | 8 | 0.0064235 | 0.01665 | 268.7 | 0.2687 | 10.0434 | 1.2715 | 0.1 | 0.2592 | 9.4592 | 1.2577 | 1.2646 | 0.33981 | 9.461 | 0.2592 | 0.1 | 0 | 0 | 9.461 | Não | 0 | 0 | 49.7948 | 9.461 | 17 | 17 | 1148
2006-09-01 | 2006 | 9 | 0.0051144 | 0.013256 | 292.8 | 0.2928 | 9.461 | 1.2577 | 0.1 | 0.2592 | 8.8468 | 1.243 | 1.2504 | 0.36611 | 8.849 | 0.2592 | 0.1 | 0 | 0 | 8.849 | Não | 0 | 0 | 46.5735 | 8.849 | 17 | 16 | 1149
2006-10-01 | 2006 | 10 | 0.0065107 | 0.016876 | 262.9 | 0.2629 | 8.849 | 1.2431 | 0.1 | 0.2592 | 8.2798 | 1.2293 | 1.2362 | 0.32499 | 8.2816 | 0.2592 | 0.1 | 0 | 0 | 8.2816 | Não | 0 | 0 | 43.5876 | 8.2816 | 16 | 16 | 1150
2006-11-01 | 2006 | 11 | 0.0083422 | 0.021623 | 223.7 | 0.2237 | 8.2816 | 1.2293 | 0.1 | 0.2592 | 7.7691 | 1.2147 | 1.222 | 0.27336 | 7.7707 | 0.2592 | 0.1 | 0 | 0 | 7.7707 | Não | 0 | 0 | 40.8984 | 7.7707 | 16 | 15 | 1151
2006-12-01 | 2006 | 12 | 0.038189 | 0.098987 | 216.1 | 0.2161 | 7.7707 | 1.2147 | 0.1 | 0.2592 | 7.348 | 1.1971 | 1.2059 | 0.26059 | 7.3499 | 0.2592 | 0.1 | 0 | 0 | 7.3499 | Não | 0 | 0 | 38.6837 | 7.3499 | 15 | 15 | 1152
2007-01-01 | 2007 | 1 | 0.042512 | 0.11019 | 160 | 0.16 | 7.3499 | 1.1971 | 0.1 | 0.2592 | 7.0093 | 1.1829 | 1.19 | 0.19041 | 7.0105 | 0.2592 | 0.1 | 0 | 0 | 7.0105 | Não | 0 | 0 | 36.8973 | 7.0105 | 15 | 15 | 1153
2007-02-01 | 2007 | 2 | 0.36976 | 0.95843 | 124.3 | 0.1243 | 7.0105 | 1.183 | 0.1 | 0.2592 | 7.5627 | 1.206 | 1.1945 | 0.14848 | 7.5612 | 0.2592 | 0.1 | 0 | 0 | 7.5612 | Não | 0 | 0 | 39.796 | 7.5612 | 15 | 15 | 1154
2007-03-01 | 2007 | 3 | 0.30606 | 0.7933 | 107.7 | 0.1077 | 7.5612 | 1.206 | 0.1 | 0.2592 | 7.9654 | 1.2217 | 1.2138 | 0.13073 | 7.9646 | 0.2592 | 0.1 | 0 | 0 | 7.9646 | Não | 0 | 0 | 41.919 | 7.9646 | 15 | 16 | 1155
2007-04-01 | 2007 | 4 | 0.30767 | 0.79748 | 100.5 | 0.1005 | 7.9646 | 1.2216 | 0.1 | 0.2592 | 8.3801 | 1.2317 | 1.2267 | 0.12328 | 8.3796 | 0.2592 | 0.1 | 0 | 0 | 8.3796 | Não | 0 | 0 | 44.1032 | 8.3796 | 16 | 16 | 1156
2007-05-01 | 2007 | 5 | 0.13554 | 0.35131 | 145.8 | 0.1458 | 8.3796 | 1.2317 | 0.1 | 0.2592 | 8.2921 | 1.2296 | 1.2306 | 0.17943 | 8.2923 | 0.2592 | 0.1 | 0 | 0 | 8.2923 | Não | 0 | 0 | 43.6436 | 8.2923 | 16 | 16 | 1157
2007-06-01 | 2007 | 6 | 0.040768 | 0.10567 | 161.3 | 0.1613 | 8.2923 | 1.2296 | 0.1 | 0.2592 | 7.9404 | 1.2211 | 1.2253 | 0.19764 | 7.9411 | 0.2592 | 0.1 | 0 | 0 | 7.9411 | Não | 0 | 0 | 41.7953 | 7.9411 | 16 | 16 | 1158
2007-07-01 | 2007 | 7 | 0.0033434 | 0.0086661 | 224.8 | 0.2248 | 7.9411 | 1.2211 | 0.1 | 0.2592 | 7.4161 | 1.1999 | 1.2105 | 0.27212 | 7.4185 | 0.2592 | 0.1 | 0 | 0 | 7.4185 | Não | 0 | 0 | 39.0445 | 7.4185 | 16 | 15 | 1159
2007-08-01 | 2007 | 8 | 0.0027645 | 0.0071655 | 268.7 | 0.2687 | 7.4185 | 1.2 | 0.1 | 0.2592 | 6.844 | 1.176 | 1.188 | 0.31922 | 6.8472 | 0.2592 | 0.1 | 0 | 0 | 6.8472 | Não | 0 | 0 | 36.0379 | 6.8472 | 15 | 15 | 1160
2007-09-01 | 2007 | 9 | 0.0027722 | 0.0071856 | 292.8 | 0.2928 | 6.8472 | 1.1761 | 0.1 | 0.2592 | 6.2508 | 1.1422 | 1.1592 | 0.33941 | 6.2558 | 0.2592 | 0.1 | 0 | 0 | 6.2558 | Não | 0 | 0 | 32.9252 | 6.2558 | 15 | 14 | 1161
2007-10-01 | 2007 | 10 | 0.0026772 | 0.0069394 | 262.9 | 0.2629 | 6.2558 | 1.1426 | 0.1 | 0.2592 | 5.7031 | 1.1084 | 1.1255 | 0.29589 | 5.7076 | 0.2592 | 0.1 | 0 | 0 | 5.7076 | Não | 0 | 0 | 30.0402 | 5.7076 | 14 | 14 | 1162
2007-11-01 | 2007 | 11 | 0.0022488 | 0.0058288 | 223.7 | 0.2237 | 5.7076 | 1.1087 | 0.1 | 0.2592 | 5.2062 | 1.0657 | 1.0872 | 0.24321 | 5.211 | 0.2592 | 0.1 | 0 | 0 | 5.211 | Não | 0 | 0 | 27.4266 | 5.211 | 14 | 13 | 1163
2007-12-01 | 2007 | 12 | 0.010047 | 0.026043 | 216.1 | 0.2161 | 5.211 | 1.0662 | 0.1 | 0.2592 | 4.7475 | 1.0222 | 1.0442 | 0.22565 | 4.7522 | 0.2592 | 0.1 | 0 | 0 | 4.7522 | Não | 0 | 0 | 25.0118 | 4.7522 | 13 | 13 | 1164
2008-01-01 | 2008 | 1 | 0.10692 | 0.27714 | 160 | 0.16 | 4.7522 | 1.0226 | 0.1 | 0.2592 | 4.6066 | 1.0088 | 1.0157 | 0.16251 | 4.6077 | 0.2592 | 0.1 | 0 | 0 | 4.6077 | Não | 0 | 0 | 24.2509 | 4.6077 | 13 | 13 | 1165
2008-02-01 | 2008 | 2 | 0.21716 | 0.56288 | 124.3 | 0.1243 | 4.6077 | 1.0089 | 0.1 | 0.2592 | 4.7859 | 1.0258 | 1.0174 | 0.12646 | 4.7849 | 0.2592 | 0.1 | 0 | 0 | 4.7849 | Não | 0 | 0 | 25.1837 | 4.7849 | 13 | 13 | 1166
2008-03-01 | 2008 | 3 | 2.0661 | 5.3554 | 107.7 | 0.1077 | 4.7849 | 1.0257 | 0.1 | 0.2592 | 9.7707 | 1.2651 | 1.1454 | 0.12336 | 9.7578 | 0.2592 | 0.1 | 0 | 0 | 9.7578 | Não | 0 | 0 | 51.3567 | 9.7578 | 13 | 17 | 1167
2008-04-01 | 2008 | 4 | 2.5393 | 6.5818 | 100.5 | 0.1005 | 9.7578 | 1.2648 | 0.1 | 0.2592 | 15.9533 | 1.5285 | 1.3967 | 0.14036 | 15.94 | 0.2592 | 0.1 | 0 | 0 | 15.94 | Não | 0 | 0 | 83.8949 | 15.94 | 17 | 22 | 1168
2008-05-01 | 2008 | 5 | 0.68839 | 1.7843 | 145.8 | 0.1458 | 15.94 | 1.5279 | 0.1 | 0.2592 | 17.2424 | 1.5958 | 1.5618 | 0.22771 | 17.2374 | 0.2592 | 0.1 | 0 | 0 | 17.2374 | Não | 0 | 0 | 90.7233 | 17.2374 | 22 | 23 | 1169
2008-06-01 | 2008 | 6 | 0.032501 | 0.084243 | 161.3 | 0.1613 | 17.2374 | 1.5954 | 0.1 | 0.2592 | 16.8051 | 1.5704 | 1.5829 | 0.25533 | 16.8072 | 0.2592 | 0.1 | 0 | 0 | 16.8072 | Não | 0 | 0 | 88.4587 | 16.8072 | 23 | 22 | 1170
2008-07-01 | 2008 | 7 | 0.017487 | 0.045325 | 224.8 | 0.2248 | 16.8072 | 1.5705 | 0.1 | 0.2592 | 16.2402 | 1.5426 | 1.5566 | 0.34992 | 16.2434 | 0.2592 | 0.1 | 0 | 0 | 16.2434 | Não | 0 | 0 | 85.4914 | 16.2434 | 22 | 22 | 1171
2008-08-01 | 2008 | 8 | 0.0096227 | 0.024942 | 268.7 | 0.2687 | 16.2434 | 1.5428 | 0.1 | 0.2592 | 15.5946 | 1.5109 | 1.5268 | 0.41026 | 15.5988 | 0.2592 | 0.1 | 0 | 0 | 15.5988 | Não | 0 | 0 | 82.0992 | 15.5988 | 22 | 22 | 1172
2008-09-01 | 2008 | 9 | 0.0056521 | 0.01465 | 292.8 | 0.2928 | 15.5988 | 1.5111 | 0.1 | 0.2592 | 14.9118 | 1.4777 | 1.4944 | 0.43756 | 14.9167 | 0.2592 | 0.1 | 0 | 0 | 14.9167 | Não | 0 | 0 | 78.5091 | 14.9167 | 22 | 21 | 1173
2008-10-01 | 2008 | 10 | 0.0054348 | 0.014087 | 262.9 | 0.2629 | 14.9167 | 1.4779 | 0.1 | 0.2592 | 14.2831 | 1.4478 | 1.4629 | 0.38458 | 14.287 | 0.2592 | 0.1 | 0 | 0 | 14.287 | Não | 0 | 0 | 75.1949 | 14.287 | 21 | 21 | 1174
2008-11-01 | 2008 | 11 | 0.0040781 | 0.01057 | 223.7 | 0.2237 | 14.287 | 1.448 | 0.1 | 0.2592 | 13.7145 | 1.4207 | 1.4343 | 0.32086 | 13.7175 | 0.2592 | 0.1 | 0 | 0 | 13.7175 | Não | 0 | 0 | 72.1976 | 13.7175 | 21 | 21 | 1175
2008-12-01 | 2008 | 12 | 0.019408 | 0.050305 | 216.1 | 0.2161 | 13.7175 | 1.4208 | 0.1 | 0.2592 | 13.2016 | 1.3974 | 1.4091 | 0.30451 | 13.2041 | 0.2592 | 0.1 | 0 | 0 | 13.2041 | Não | 0 | 0 | 69.4955 | 13.2041 | 21 | 20 | 1176
2009-01-01 | 2009 | 1 | 0.039324 | 0.10193 | 160 | 0.16 | 13.2041 | 1.3975 | 0.1 | 0.2592 | 12.8233 | 1.3808 | 1.3892 | 0.22227 | 12.8246 | 0.2592 | 0.1 | 0 | 0 | 12.8246 | Não | 0 | 0 | 67.4979 | 12.8246 | 20 | 20 | 1177
2009-02-01 | 2009 | 2 | 0.12935 | 0.33528 | 124.3 | 0.1243 | 12.8246 | 1.3809 | 0.1 | 0.2592 | 12.729 | 1.3767 | 1.3788 | 0.17138 | 12.7293 | 0.2592 | 0.1 | 0 | 0 | 12.7293 | Não | 0 | 0 | 66.9963 | 12.7293 | 20 | 20 | 1178
2009-03-01 | 2009 | 3 | 0.18618 | 0.48257 | 107.7 | 0.1077 | 12.7293 | 1.3767 | 0.1 | 0.2592 | 12.8044 | 1.38 | 1.3784 | 0.14845 | 12.8042 | 0.2592 | 0.1 | 0 | 0 | 12.8042 | Não | 0 | 0 | 67.3906 | 12.8042 | 20 | 20 | 1179
2009-04-01 | 2009 | 4 | 1.9091 | 4.9484 | 100.5 | 0.1005 | 12.8042 | 1.38 | 0.1 | 0.2592 | 17.3547 | 1.6031 | 1.4915 | 0.1499 | 17.3435 | 0.2592 | 0.1 | 0 | 0 | 17.3435 | Não | 0 | 0 | 91.2815 | 17.3435 | 20 | 23 | 1180
2009-05-01 | 2009 | 5 | 2.611 | 6.7677 | 145.8 | 0.1458 | 17.3435 | 1.6023 | 0.1 | 0.2592 | 23.6184 | 3.27 | 2.4362 | 0.35519 | 23.4968 | 0.2592 | 0.1 | 0 | 4.4968 | 19 | Não | 0 | 0 | 100 | 23.4968 | 23 | 26 | 1181
2009-06-01 | 2009 | 6 | 0.060767 | 0.15751 | 161.3 | 0.1613 | 19 | 1.71 | 0.1 | 0.2592 | 18.6225 | 1.6855 | 1.6977 | 0.27384 | 18.6245 | 0.2592 | 0.1 | 0 | 0 | 18.6245 | Não | 0 | 0 | 98.0235 | 18.6245 | 24 | 23 | 1182
2009-07-01 | 2009 | 7 | 0.067502 | 0.17496 | 224.8 | 0.2248 | 18.6245 | 1.6856 | 0.1 | 0.2592 | 18.1613 | 1.6555 | 1.6705 | 0.37554 | 18.1647 | 0.2592 | 0.1 | 0 | 0 | 18.1647 | Não | 0 | 0 | 95.6036 | 18.1647 | 23 | 23 | 1183
2009-08-01 | 2009 | 8 | 0.021508 | 0.055748 | 268.7 | 0.2687 | 18.1647 | 1.6557 | 0.1 | 0.2592 | 17.5164 | 1.6136 | 1.6346 | 0.43923 | 17.522 | 0.2592 | 0.1 | 0 | 0 | 17.522 | Não | 0 | 0 | 92.2211 | 17.522 | 23 | 23 | 1184
2009-09-01 | 2009 | 9 | 0.0061673 | 0.015986 | 292.8 | 0.2928 | 17.522 | 1.6139 | 0.1 | 0.2592 | 16.8062 | 1.5705 | 1.5922 | 0.4662 | 16.8126 | 0.2592 | 0.1 | 0 | 0 | 16.8126 | Não | 0 | 0 | 88.4874 | 16.8126 | 23 | 22 | 1185
2009-10-01 | 2009 | 10 | 0.0058586 | 0.015185 | 262.9 | 0.2629 | 16.8126 | 1.5708 | 0.1 | 0.2592 | 16.1556 | 1.5385 | 1.5546 | 0.40871 | 16.1599 | 0.2592 | 0.1 | 0 | 0 | 16.1599 | Não | 0 | 0 | 85.052 | 16.1599 | 22 | 22 | 1186
2009-11-01 | 2009 | 11 | 0.00464 | 0.012027 | 223.7 | 0.2237 | 16.1599 | 1.5387 | 0.1 | 0.2592 | 15.5685 | 1.5096 | 1.5241 | 0.34095 | 15.5718 | 0.2592 | 0.1 | 0 | 0 | 15.5718 | Não | 0 | 0 | 81.9566 | 15.5718 | 22 | 22 | 1187
2009-12-01 | 2009 | 12 | 0.005469 | 0.014176 | 216.1 | 0.2161 | 15.5718 | 1.5098 | 0.1 | 0.2592 | 15.0005 | 1.4819 | 1.4958 | 0.32325 | 15.0035 | 0.2592 | 0.1 | 0 | 0 | 15.0035 | Não | 0 | 0 | 78.9657 | 15.0035 | 22 | 21 | 1188
2010-01-01 | 2010 | 1 | 0.037207 | 0.096441 | 160 | 0.16 | 15.0035 | 1.4821 | 0.1 | 0.2592 | 14.6036 | 1.463 | 1.4725 | 0.23561 | 14.6051 | 0.2592 | 0.1 | 0 | 0 | 14.6051 | Não | 0 | 0 | 76.869 | 14.6051 | 21 | 21 | 1189
2010-02-01 | 2010 | 2 | 0.013396 | 0.034723 | 124.3 | 0.1243 | 14.6051 | 1.4631 | 0.1 | 0.2592 | 14.1988 | 1.4438 | 1.4534 | 0.18066 | 14.2 | 0.2592 | 0.1 | 0 | 0 | 14.2 | Não | 0 | 0 | 74.7367 | 14.2 | 21 | 21 | 1190
2010-03-01 | 2010 | 3 | 0.047817 | 0.12394 | 107.7 | 0.1077 | 14.2 | 1.4438 | 0.1 | 0.2592 | 13.9092 | 1.43 | 1.4369 | 0.15475 | 13.91 | 0.2592 | 0.1 | 0 | 0 | 13.91 | Não | 0 | 0 | 73.2103 | 13.91 | 21 | 21 | 1191
2010-04-01 | 2010 | 4 | 0.15268 | 0.39574 | 100.5 | 0.1005 | 13.91 | 1.43 | 0.1 | 0.2592 | 13.9028 | 1.4297 | 1.4298 | 0.1437 | 13.9028 | 0.2592 | 0.1 | 0 | 0 | 13.9028 | Não | 0 | 0 | 73.1726 | 13.9028 | 21 | 21 | 1192
2010-05-01 | 2010 | 5 | 0.067839 | 0.17584 | 145.8 | 0.1458 | 13.9028 | 1.4297 | 0.1 | 0.2592 | 13.611 | 1.4158 | 1.4227 | 0.20743 | 13.612 | 0.2592 | 0.1 | 0 | 0 | 13.612 | Não | 0 | 0 | 71.6422 | 13.612 | 21 | 21 | 1193
2010-06-01 | 2010 | 6 | 0.034507 | 0.089443 | 161.3 | 0.1613 | 13.612 | 1.4158 | 0.1 | 0.2592 | 13.2139 | 1.3979 | 1.4069 | 0.22693 | 13.2153 | 0.2592 | 0.1 | 0 | 0 | 13.2153 | Não | 0 | 0 | 69.5543 | 13.2153 | 21 | 20 | 1194
2010-07-01 | 2010 | 7 | 0.0031399 | 0.0081387 | 224.8 | 0.2248 | 13.2153 | 1.398 | 0.1 | 0.2592 | 12.65 | 1.3732 | 1.3856 | 0.31149 | 12.6528 | 0.2592 | 0.1 | 0 | 0 | 12.6528 | Não | 0 | 0 | 66.5936 | 12.6528 | 20 | 20 | 1195
2010-08-01 | 2010 | 8 | 0.0014838 | 0.0038459 | 268.7 | 0.2687 | 12.6528 | 1.3734 | 0.1 | 0.2592 | 12.0284 | 1.3461 | 1.3597 | 0.36535 | 12.0321 | 0.2592 | 0.1 | 0 | 0 | 12.0321 | Não | 0 | 0 | 63.3267 | 12.0321 | 20 | 20 | 1196
2010-09-01 | 2010 | 9 | 0.0012746 | 0.0033037 | 292.8 | 0.2928 | 12.0321 | 1.3462 | 0.1 | 0.2592 | 11.382 | 1.3196 | 1.3329 | 0.39028 | 11.3859 | 0.2592 | 0.1 | 0 | 0 | 11.3859 | Não | 0 | 0 | 59.9258 | 11.3859 | 20 | 19 | 1197
2010-10-01 | 2010 | 10 | 0.011941 | 0.030952 | 262.9 | 0.2629 | 11.3859 | 1.3198 | 0.1 | 0.2592 | 10.8107 | 1.2967 | 1.3082 | 0.34393 | 10.8137 | 0.2592 | 0.1 | 0 | 0 | 10.8137 | Não | 0 | 0 | 56.9143 | 10.8137 | 19 | 19 | 1198
2010-11-01 | 2010 | 11 | 0.0011591 | 0.0030044 | 223.7 | 0.2237 | 10.8137 | 1.2968 | 0.1 | 0.2592 | 10.2674 | 1.2769 | 1.2868 | 0.28786 | 10.2697 | 0.2592 | 0.1 | 0 | 0 | 10.2697 | Não | 0 | 0 | 54.0509 | 10.2697 | 19 | 17 | 1199
2010-12-01 | 2010 | 12 | 0.015978 | 0.041414 | 216.1 | 0.2161 | 10.2697 | 1.2769 | 0.1 | 0.2592 | 9.7759 | 1.2652 | 1.2711 | 0.27468 | 9.7772 | 0.2592 | 0.1 | 0 | 0 | 9.7772 | Não | 0 | 0 | 51.459 | 9.7772 | 17 | 17 | 1200
2011-01-01 | 2011 | 1 | 0.12803 | 0.33186 | 160 | 0.16 | 9.7772 | 1.2652 | 0.1 | 0.2592 | 9.6474 | 1.2622 | 1.2637 | 0.20219 | 9.6477 | 0.2592 | 0.1 | 0 | 0 | 9.6477 | Não | 0 | 0 | 50.7772 | 9.6477 | 17 | 17 | 1201
2011-02-01 | 2011 | 2 | 0.66601 | 1.7263 | 124.3 | 0.1243 | 9.6477 | 1.2622 | 0.1 | 0.2592 | 10.9579 | 1.3026 | 1.2824 | 0.1594 | 10.9554 | 0.2592 | 0.1 | 0 | 0 | 10.9554 | Não | 0 | 0 | 57.6598 | 10.9554 | 17 | 19 | 1202
2011-03-01 | 2011 | 3 | 0.58086 | 1.5056 | 107.7 | 0.1077 | 10.9554 | 1.3025 | 0.1 | 0.2592 | 12.0615 | 1.3475 | 1.325 | 0.1427 | 12.0591 | 0.2592 | 0.1 | 0 | 0 | 12.0591 | Não | 0 | 0 | 63.4687 | 12.0591 | 19 | 20 | 1203
2011-04-01 | 2011 | 4 | 0.79606 | 2.0634 | 100.5 | 0.1005 | 12.0591 | 1.3474 | 0.1 | 0.2592 | 13.7278 | 1.4213 | 1.3844 | 0.13913 | 13.7241 | 0.2592 | 0.1 | 0 | 0 | 13.7241 | Não | 0 | 0 | 72.2322 | 13.7241 | 20 | 21 | 1204
2011-05-01 | 2011 | 5 | 1.0309 | 2.6721 | 145.8 | 0.1458 | 13.7241 | 1.4211 | 0.1 | 0.2592 | 15.9298 | 1.5274 | 1.4743 | 0.21495 | 15.9221 | 0.2592 | 0.1 | 0 | 0 | 15.9221 | Não | 0 | 0 | 83.8004 | 15.9221 | 21 | 22 | 1205
2011-06-01 | 2011 | 6 | 0.054952 | 0.14244 | 161.3 | 0.1613 | 15.9221 | 1.527 | 0.1 | 0.2592 | 15.559 | 1.5091 | 1.5181 | 0.24486 | 15.5605 | 0.2592 | 0.1 | 0 | 0 | 15.5605 | Não | 0 | 0 | 81.8971 | 15.5605 | 22 | 22 | 1206
2011-07-01 | 2011 | 7 | 0.12115 | 0.31402 | 224.8 | 0.2248 | 15.5605 | 1.5092 | 0.1 | 0.2592 | 15.276 | 1.4952 | 1.5022 | 0.3377 | 15.2776 | 0.2592 | 0.1 | 0 | 0 | 15.2776 | Não | 0 | 0 | 80.4083 | 15.2776 | 22 | 22 | 1207
2011-08-01 | 2011 | 8 | 0.014432 | 0.037409 | 268.7 | 0.2687 | 15.2776 | 1.4953 | 0.1 | 0.2592 | 14.654 | 1.4654 | 1.4804 | 0.39777 | 14.658 | 0.2592 | 0.1 | 0 | 0 | 14.658 | Não | 0 | 0 | 77.1474 | 14.658 | 22 | 21 | 1208
2011-09-01 | 2011 | 9 | 0.0042946 | 0.011132 | 292.8 | 0.2928 | 14.658 | 1.4656 | 0.1 | 0.2592 | 13.9808 | 1.4334 | 1.4495 | 0.42441 | 13.9855 | 0.2592 | 0.1 | 0 | 0 | 13.9855 | Não | 0 | 0 | 73.608 | 13.9855 | 21 | 21 | 1209
2011-10-01 | 2011 | 10 | 0.079857 | 0.20699 | 262.9 | 0.2629 | 13.9855 | 1.4336 | 0.1 | 0.2592 | 13.5564 | 1.4132 | 1.4234 | 0.37421 | 13.5591 | 0.2592 | 0.1 | 0 | 0 | 13.5591 | Não | 0 | 0 | 71.3637 | 13.5591 | 21 | 21 | 1210
2011-11-01 | 2011 | 11 | 0.050074 | 0.12979 | 223.7 | 0.2237 | 13.5591 | 1.4133 | 0.1 | 0.2592 | 13.1135 | 1.3935 | 1.4034 | 0.31394 | 13.1158 | 0.2592 | 0.1 | 0 | 0 | 13.1158 | Não | 0 | 0 | 69.0303 | 13.1158 | 21 | 20 | 1211
2011-12-01 | 2011 | 12 | 0.014835 | 0.038451 | 216.1 | 0.2161 | 13.1158 | 1.3936 | 0.1 | 0.2592 | 12.5938 | 1.3708 | 1.3822 | 0.2987 | 12.5963 | 0.2592 | 0.1 | 0 | 0 | 12.5963 | Não | 0 | 0 | 66.2964 | 12.5963 | 20 | 20 | 1212
2012-01-01 | 2012 | 1 | 0.050919 | 0.13198 | 160 | 0.16 | 12.5963 | 1.3709 | 0.1 | 0.2592 | 12.2498 | 1.3557 | 1.3633 | 0.21813 | 12.251 | 0.2592 | 0.1 | 0 | 0 | 12.251 | Não | 0 | 0 | 64.4788 | 12.251 | 20 | 20 | 1213
2012-02-01 | 2012 | 2 | 0.15213 | 0.39433 | 124.3 | 0.1243 | 12.251 | 1.3558 | 0.1 | 0.2592 | 12.2176 | 1.3543 | 1.3551 | 0.16843 | 12.2177 | 0.2592 | 0.1 | 0 | 0 | 12.2177 | Não | 0 | 0 | 64.3035 | 12.2177 | 20 | 20 | 1214
2012-03-01 | 2012 | 3 | 0.11242 | 0.29138 | 107.7 | 0.1077 | 12.2177 | 1.3543 | 0.1 | 0.2592 | 12.104 | 1.3494 | 1.3518 | 0.14559 | 12.1043 | 0.2592 | 0.1 | 0 | 0 | 12.1043 | Não | 0 | 0 | 63.7066 | 12.1043 | 20 | 20 | 1215
2012-04-01 | 2012 | 4 | 0.05567 | 0.1443 | 100.5 | 0.1005 | 12.1043 | 1.3494 | 0.1 | 0.2592 | 11.8537 | 1.3385 | 1.344 | 0.13507 | 11.8543 | 0.2592 | 0.1 | 0 | 0 | 11.8543 | Não | 0 | 0 | 62.3909 | 11.8543 | 20 | 19 | 1216
2012-05-01 | 2012 | 5 | 0.015005 | 0.038892 | 145.8 | 0.1458 | 11.8543 | 1.3386 | 0.1 | 0.2592 | 11.4388 | 1.3219 | 1.3302 | 0.19395 | 11.44 | 0.2592 | 0.1 | 0 | 0 | 11.44 | Não | 0 | 0 | 60.2107 | 11.44 | 19 | 19 | 1217
2012-06-01 | 2012 | 6 | 0.012966 | 0.033608 | 161.3 | 0.1613 | 11.44 | 1.3219 | 0.1 | 0.2592 | 11.0012 | 1.3043 | 1.3131 | 0.21181 | 11.0026 | 0.2592 | 0.1 | 0 | 0 | 11.0026 | Não | 0 | 0 | 57.9086 | 11.0026 | 19 | 19 | 1218
2012-07-01 | 2012 | 7 | 0.0016673 | 0.0043217 | 224.8 | 0.2248 | 11.0026 | 1.3044 | 0.1 | 0.2592 | 10.4545 | 1.2822 | 1.2933 | 0.29073 | 10.457 | 0.2592 | 0.1 | 0 | 0 | 10.457 | Não | 0 | 0 | 55.0369 | 10.457 | 19 | 18 | 1219
2012-08-01 | 2012 | 8 | 0.0013366 | 0.0034645 | 268.7 | 0.2687 | 10.457 | 1.2823 | 0.1 | 0.2592 | 9.8567 | 1.2671 | 1.2747 | 0.34252 | 9.8588 | 0.2592 | 0.1 | 0 | 0 | 9.8588 | Não | 0 | 0 | 51.8882 | 9.8588 | 18 | 17 | 1220
2012-09-01 | 2012 | 9 | 0.0011733 | 0.0030413 | 292.8 | 0.2928 | 9.8588 | 1.2672 | 0.1 | 0.2592 | 9.2316 | 1.2523 | 1.2597 | 0.36885 | 9.2338 | 0.2592 | 0.1 | 0 | 0 | 9.2338 | Não | 0 | 0 | 48.5987 | 9.2338 | 17 | 17 | 1221
2012-10-01 | 2012 | 10 | 0.0010139 | 0.0026281 | 262.9 | 0.2629 | 9.2338 | 1.2524 | 0.1 | 0.2592 | 8.6479 | 1.2382 | 1.2453 | 0.32739 | 8.6498 | 0.2592 | 0.1 | 0 | 0 | 8.6498 | Não | 0 | 0 | 45.5252 | 8.6498 | 17 | 16 | 1222
2012-11-01 | 2012 | 11 | 0.0010195 | 0.0026425 | 223.7 | 0.2237 | 8.6498 | 1.2383 | 0.1 | 0.2592 | 8.1162 | 1.2253 | 1.2318 | 0.27555 | 8.1177 | 0.2592 | 0.1 | 0 | 0 | 8.1177 | Não | 0 | 0 | 42.7247 | 8.1177 | 16 | 16 | 1223
2012-12-01 | 2012 | 12 | 0.00099798 | 0.0025868 | 216.1 | 0.2161 | 8.1177 | 1.2254 | 0.1 | 0.2592 | 7.5963 | 1.2074 | 1.2164 | 0.26286 | 7.5982 | 0.2592 | 0.1 | 0 | 0 | 7.5982 | Não | 0 | 0 | 39.9906 | 7.5982 | 16 | 15 | 1224
2013-01-01 | 2013 | 1 | 0.0027385 | 0.0070983 | 160 | 0.16 | 7.5982 | 1.2075 | 0.1 | 0.2592 | 7.1529 | 1.1889 | 1.1982 | 0.19171 | 7.1544 | 0.2592 | 0.1 | 0 | 0 | 7.1544 | Não | 0 | 0 | 37.6547 | 7.1544 | 15 | 15 | 1225
2013-02-01 | 2013 | 2 | 0.0053651 | 0.013906 | 124.3 | 0.1243 | 7.1544 | 1.189 | 0.1 | 0.2592 | 6.7613 | 1.1726 | 1.1808 | 0.14677 | 6.7623 | 0.2592 | 0.1 | 0 | 0 | 6.7623 | Não | 0 | 0 | 35.5912 | 6.7623 | 15 | 15 | 1226
2013-03-01 | 2013 | 3 | 0.01892 | 0.04904 | 107.7 | 0.1077 | 6.7623 | 1.1726 | 0.1 | 0.2592 | 6.4259 | 1.1531 | 1.1628 | 0.12524 | 6.4269 | 0.2592 | 0.1 | 0 | 0 | 6.4269 | Não | 0 | 0 | 33.8259 | 6.4269 | 15 | 14 | 1227
2013-04-01 | 2013 | 4 | 0.024042 | 0.062316 | 100.5 | 0.1005 | 6.4269 | 1.1531 | 0.1 | 0.2592 | 6.1142 | 1.1338 | 1.1435 | 0.11492 | 6.1151 | 0.2592 | 0.1 | 0 | 0 | 6.1151 | Não | 0 | 0 | 32.1849 | 6.1151 | 14 | 14 | 1228
2013-05-01 | 2013 | 5 | 0.036355 | 0.094232 | 145.8 | 0.1458 | 6.1151 | 1.1339 | 0.1 | 0.2592 | 5.7848 | 1.1135 | 1.1237 | 0.16383 | 5.7863 | 0.2592 | 0.1 | 0 | 0 | 5.7863 | Não | 0 | 0 | 30.4544 | 5.7863 | 14 | 14 | 1229
2013-06-01 | 2013 | 6 | 0.01329 | 0.034447 | 161.3 | 0.1613 | 5.7863 | 1.1136 | 0.1 | 0.2592 | 5.382 | 1.0824 | 1.098 | 0.17711 | 5.3845 | 0.2592 | 0.1 | 0 | 0 | 5.3845 | Não | 0 | 0 | 28.3393 | 5.3845 | 14 | 13 | 1230
2013-07-01 | 2013 | 7 | 0.0039889 | 0.010339 | 224.8 | 0.2248 | 5.3845 | 1.0827 | 0.1 | 0.2592 | 4.8922 | 1.0359 | 1.0593 | 0.23813 | 4.8975 | 0.2592 | 0.1 | 0 | 0 | 4.8975 | Não | 0 | 0 | 25.7762 | 4.8975 | 13 | 13 | 1231
2013-08-01 | 2013 | 8 | 0.00048317 | 0.0012524 | 268.7 | 0.2687 | 4.8975 | 1.0364 | 0.1 | 0.2592 | 4.361 | 0.98218 | 1.0093 | 0.2712 | 4.3683 | 0.2592 | 0.1 | 0 | 0 | 4.3683 | Não | 0 | 0 | 22.9912 | 4.3683 | 13 | 12 | 1232
2013-09-01 | 2013 | 9 | 0.00030774 | 0.00079765 | 292.8 | 0.2928 | 4.3683 | 0.98303 | 0.1 | 0.2592 | 3.8221 | 0.91938 | 0.9512 | 0.27851 | 3.8314 | 0.2592 | 0.1 | 0 | 0 | 3.8314 | Não | 0 | 0 | 20.1654 | 3.8314 | 12 | 12 | 1233
2013-10-01 | 2013 | 10 | 0.00066769 | 0.0017306 | 262.9 | 0.2629 | 3.8314 | 0.92046 | 0.1 | 0.2592 | 3.332 | 0.84921 | 0.88484 | 0.23262 | 3.3413 | 0.2592 | 0.1 | 0 | 0 | 3.3413 | Não | 0 | 0 | 17.5859 | 3.3413 | 12 | 11 | 1234
2013-11-01 | 2013 | 11 | 0.00055683 | 0.0014433 | 223.7 | 0.2237 | 3.3413 | 0.85082 | 0.1 | 0.2592 | 2.8932 | 0.77403 | 0.81242 | 0.18174 | 2.9018 | 0.2592 | 0.1 | 0 | 0 | 2.9018 | Não | 0 | 0 | 15.2728 | 2.9018 | 11 | 11 | 1235
2013-12-01 | 2013 | 12 | 0.0013142 | 0.0034064 | 216.1 | 0.2161 | 2.9018 | 0.7755 | 0.1 | 0.2592 | 2.4785 | 0.70623 | 0.74087 | 0.1601 | 2.4859 | 0.2592 | 0.1 | 0 | 0 | 2.4859 | Não | 0 | 0 | 13.0839 | 2.4859 | 11 | 10 | 1236
2014-01-01 | 2014 | 1 | 0.0031451 | 0.0081522 | 160 | 0.16 | 2.4859 | 0.70742 | 0.1 | 0.2592 | 2.1217 | 0.64936 | 0.67839 | 0.10854 | 2.1263 | 0.2592 | 0.1 | 0 | 0 | 2.1263 | Não | 0 | 0 | 11.1913 | 2.1263 | 10 | 10 | 1237
2014-02-01 | 2014 | 2 | 0.1385 | 0.35899 | 124.3 | 0.1243 | 2.1263 | 0.6501 | 0.1 | 0.2592 | 2.1453 | 0.65312 | 0.65161 | 0.080995 | 2.1451 | 0.2592 | 0.1 | 0 | 0 | 2.1451 | Não | 0 | 0 | 11.2902 | 2.1451 | 10 | 10 | 1238
2014-03-01 | 2014 | 3 | 0.4163 | 1.079 | 107.7 | 0.1077 | 2.1451 | 0.65309 | 0.1 | 0.2592 | 2.8946 | 0.77427 | 0.71368 | 0.076864 | 2.8881 | 0.2592 | 0.1 | 0 | 0 | 2.8881 | Não | 0 | 0 | 15.2006 | 2.8881 | 10 | 11 | 1239
2014-04-01 | 2014 | 4 | 0.75549 | 1.9582 | 100.5 | 0.1005 | 2.8881 | 0.77315 | 0.1 | 0.2592 | 4.5095 | 0.99947 | 0.88631 | 0.089074 | 4.4981 | 0.2592 | 0.1 | 0 | 0 | 4.4981 | Não | 0 | 0 | 23.6741 | 4.4981 | 11 | 12 | 1240
2014-05-01 | 2014 | 5 | 0.28523 | 0.73931 | 145.8 | 0.1458 | 4.4981 | 0.99815 | 0.1 | 0.2592 | 4.8327 | 1.0303 | 1.0142 | 0.14787 | 4.8303 | 0.2592 | 0.1 | 0 | 0 | 4.8303 | Não | 0 | 0 | 25.4228 | 4.8303 | 12 | 13 | 1241
2014-06-01 | 2014 | 6 | 0.017242 | 0.044692 | 161.3 | 0.1613 | 4.8303 | 1.03 | 0.1 | 0.2592 | 4.4497 | 0.9925 | 1.0113 | 0.16312 | 4.4527 | 0.2592 | 0.1 | 0 | 0 | 4.4527 | Não | 0 | 0 | 23.4353 | 4.4527 | 13 | 12 | 1242
2014-07-01 | 2014 | 7 | 0.006807 | 0.017644 | 224.8 | 0.2248 | 4.4527 | 0.99286 | 0.1 | 0.2592 | 3.9879 | 0.9387 | 0.96578 | 0.21711 | 3.994 | 0.2592 | 0.1 | 0 | 0 | 3.994 | Não | 0 | 0 | 21.0212 | 3.994 | 12 | 12 | 1243
2014-08-01 | 2014 | 8 | 0.0025918 | 0.006718 | 268.7 | 0.2687 | 3.994 | 0.93941 | 0.1 | 0.2592 | 3.4891 | 0.87614 | 0.90778 | 0.24392 | 3.4976 | 0.2592 | 0.1 | 0 | 0 | 3.4976 | Não | 0 | 0 | 18.4086 | 3.4976 | 12 | 11 | 1244
2014-09-01 | 2014 | 9 | 0.0041252 | 0.010692 | 292.8 | 0.2928 | 3.4976 | 0.8776 | 0.1 | 0.2592 | 2.9922 | 0.79098 | 0.83429 | 0.24428 | 3.0048 | 0.2592 | 0.1 | 0 | 0 | 3.0048 | Não | 0 | 0 | 15.815 | 3.0048 | 11 | 11 | 1245
2014-10-01 | 2014 | 10 | 0.0045419 | 0.011773 | 262.9 | 0.2629 | 3.0048 | 0.79316 | 0.1 | 0.2592 | 2.5489 | 0.71746 | 0.75531 | 0.19857 | 2.5588 | 0.2592 | 0.1 | 0 | 0 | 2.5588 | Não | 0 | 0 | 13.4676 | 2.5588 | 11 | 10 | 1246
2014-11-01 | 2014 | 11 | 0.014592 | 0.037821 | 223.7 | 0.2237 | 2.5588 | 0.71905 | 0.1 | 0.2592 | 2.1766 | 0.65811 | 0.68858 | 0.15404 | 2.1834 | 0.2592 | 0.1 | 0 | 0 | 2.1834 | Não | 0 | 0 | 11.4918 | 2.1834 | 10 | 10 | 1247
2014-12-01 | 2014 | 12 | 0.0059086 | 0.015315 | 216.1 | 0.2161 | 2.1834 | 0.6592 | 0.1 | 0.2592 | 1.7971 | 0.5947 | 0.62695 | 0.13548 | 1.8041 | 0.2592 | 0.1 | 0 | 0 | 1.8041 | Não | 0 | 0 | 9.4951 | 1.8041 | 10 | 9 | 1248
2015-01-01 | 2015 | 1 | 0.0059117 | 0.015323 | 160 | 0.16 | 1.8041 | 0.59589 | 0.1 | 0.2592 | 1.4648 | 0.53796 | 0.56692 | 0.090707 | 1.4695 | 0.2592 | 0.1 | 0 | 0 | 1.4695 | Não | 0 | 0 | 7.7341 | 1.4695 | 9 | 8 | 1249
2015-02-01 | 2015 | 2 | 0.011107 | 0.02879 | 124.3 | 0.1243 | 1.4695 | 0.5388 | 0.1 | 0.2592 | 1.1721 | 0.48429 | 0.51155 | 0.063586 | 1.1755 | 0.2592 | 0.1 | 0 | 0 | 1.1755 | Não | 0 | 0 | 6.1868 | 1.1755 | 8 | 8 | 1250
2015-03-01 | 2015 | 3 | 0.085118 | 0.22063 | 107.7 | 0.1077 | 1.1755 | 0.48492 | 0.1 | 0.2592 | 1.0847 | 0.46827 | 0.47659 | 0.051329 | 1.0856 | 0.2592 | 0.1 | 0 | 0 | 1.0856 | Não | 0 | 0 | 5.7136 | 1.0856 | 8 | 8 | 1251
2015-04-01 | 2015 | 4 | 0.053251 | 0.13803 | 100.5 | 0.1005 | 1.0856 | 0.46844 | 0.1 | 0.2592 | 0.91733 | 0.43317 | 0.4508 | 0.045306 | 0.9191 | 0.2592 | 0.1 | 0 | 0 | 0.9191 | Não | 0 | 0 | 4.8374 | 0.9191 | 8 | 7 | 1252
2015-05-01 | 2015 | 5 | 0.083278 | 0.21586 | 145.8 | 0.1458 | 0.9191 | 0.43361 | 0.1 | 0.2592 | 0.81254 | 0.4071 | 0.42035 | 0.061287 | 0.81447 | 0.2592 | 0.1 | 0 | 0 | 0.81447 | Não | 0 | 0 | 4.2867 | 0.81447 | 7 | 7 | 1253
2015-06-01 | 2015 | 6 | 0.02454 | 0.063607 | 161.3 | 0.1613 | 0.81447 | 0.40758 | 0.1 | 0.2592 | 0.55313 | 0.3389 | 0.37324 | 0.060204 | 0.55867 | 0.2592 | 0.1 | 0 | 0 | 0.55867 | Não | 0 | 0 | 2.9404 | 0.55867 | 7 | 6 | 1254
2015-07-01 | 2015 | 7 | 0.0075433 | 0.019552 | 224.8 | 0.2248 | 0.55867 | 0.34096 | 0.1 | 0.2592 | 0.24238 | 0.21042 | 0.27569 | 0.061975 | 0.25705 | 0.2592 | 0.1 | 0 | 0 | 0.25705 | Não | 0 | 0 | 1.3529 | 0.25705 | 6 | 5 | 1255
2015-08-01 | 2015 | 8 | 0.00088163 | 0.0022852 | 268.7 | 0.2687 | 0.25705 | 0.22014 | 0.1 | 0.2592 | -0.059017 | 0 | 0.11007 | 0.029576 | -0.029441 | 0.22976 | 0.088642 | 0.011358 | 0 | 0 | Sim | 0 | 0 | 0 | 0 | 5 | 1 | 1256
2015-09-01 | 2015 | 9 | 0.00076748 | 0.0019893 | 292.8 | 0.2928 | 0 | 0 | 0.1 | 0.2592 | -0.25721 | 0 | 0 | 0 | -0.25721 | 0.0019893 | 0.00076748 | 0.099233 | 0 | 0 | Sim | 2.7322e-17 | 2.7322e-17 | 0 | 0 | 1 | 1 | 1257
2015-10-01 | 2015 | 10 | 0.00065842 | 0.0017066 | 262.9 | 0.2629 | 0 | 0 | 0.1 | 0.2592 | -0.25749 | 0 | 0 | 0 | -0.25749 | 0.0017066 | 0.00065842 | 0.099342 | 0 | 0 | Sim | -1.0842e-17 | 1.0842e-17 | 0 | 0 | 1 | 1 | 1258
2015-11-01 | 2015 | 11 | 0.00054928 | 0.0014237 | 223.7 | 0.2237 | 0 | 0 | 0.1 | 0.2592 | -0.25778 | 0 | 0 | 0 | -0.25778 | 0.0014237 | 0.00054928 | 0.099451 | 0 | 0 | Sim | 0 | 0 | 0 | 0 | 1 | 1 | 1259
2015-12-01 | 2015 | 12 | 0.00082693 | 0.0021434 | 216.1 | 0.2161 | 0 | 0 | 0.1 | 0.2592 | -0.25706 | 0 | 0 | 0 | -0.25706 | 0.0021434 | 0.00082693 | 0.099173 | 0 | 0 | Sim | 2.5587e-17 | 2.5587e-17 | 0 | 0 | 1 | 1 | 1260
2016-01-01 | 2016 | 1 | 0.037145 | 0.096279 | 160 | 0.16 | 0 | 0 | 0.1 | 0.2592 | -0.16292 | 0 | 0 | 0 | -0.16292 | 0.096279 | 0.037145 | 0.062855 | 0 | 0 | Sim | 0 | 0 | 0 | 0 | 1 | 1 | 1261
2016-02-01 | 2016 | 2 | 0.010308 | 0.026719 | 124.3 | 0.1243 | 0 | 0 | 0.1 | 0.2592 | -0.23248 | 0 | 0 | 0 | -0.23248 | 0.026719 | 0.010308 | 0.089692 | 0 | 0 | Sim | 0 | 0 | 0 | 0 | 1 | 1 | 1262
2016-03-01 | 2016 | 3 | 0.33509 | 0.86854 | 107.7 | 0.1077 | 0 | 0 | 0.1 | 0.2592 | 0.60934 | 0.35655 | 0.17828 | 0.0192 | 0.59014 | 0.2592 | 0.1 | 0 | 0 | 0.59014 | Não | 0 | 0 | 3.106 | 0.59014 | 1 | 7 | 1263
2016-04-01 | 2016 | 4 | 0.089357 | 0.23161 | 100.5 | 0.1005 | 0.59014 | 0.35178 | 0.1 | 0.2592 | 0.5272 | 0.32926 | 0.34052 | 0.034222 | 0.52833 | 0.2592 | 0.1 | 0 | 0 | 0.52833 | Não | 0 | 0 | 2.7807 | 0.52833 | 7 | 6 | 1264
2016-05-01 | 2016 | 5 | 0.10439 | 0.27057 | 145.8 | 0.1458 | 0.52833 | 0.32968 | 0.1 | 0.2592 | 0.49163 | 0.31605 | 0.32287 | 0.047074 | 0.49263 | 0.2592 | 0.1 | 0 | 0 | 0.49263 | Não | 0 | 0 | 2.5928 | 0.49263 | 6 | 6 | 1265
2016-06-01 | 2016 | 6 | 0.0094192 | 0.024414 | 161.3 | 0.1613 | 0.49263 | 0.31641 | 0.1 | 0.2592 | 0.2068 | 0.18683 | 0.25162 | 0.040587 | 0.21725 | 0.2592 | 0.1 | 0 | 0 | 0.21725 | Não | 0 | 0 | 1.1434 | 0.21725 | 6 | 5 | 1266
2016-07-01 | 2016 | 7 | 0.0012318 | 0.0031927 | 224.8 | 0.2248 | 0.21725 | 0.19376 | 0.1 | 0.2592 | -0.082311 | 0 | 0.09688 | 0.021779 | -0.060532 | 0.19867 | 0.076647 | 0.023353 | 0 | 0 | Sim | 0 | 0 | 0 | 0 | 5 | 1 | 1267
2016-08-01 | 2016 | 8 | 0.0011464 | 0.0029714 | 268.7 | 0.2687 | 0 | 0 | 0.1 | 0.2592 | -0.25623 | 0 | 0 | 0 | -0.25623 | 0.0029714 | 0.0011464 | 0.098854 | 0 | 0 | Sim | -1.6914e-17 | 1.6914e-17 | 0 | 0 | 1 | 1 | 1268
2016-09-01 | 2016 | 9 | 0.0013529 | 0.0035068 | 292.8 | 0.2928 | 0 | 0 | 0.1 | 0.2592 | -0.25569 | 0 | 0 | 0 | -0.25569 | 0.0035068 | 0.0013529 | 0.098647 | 0 | 0 | Sim | 0 | 0 | 0 | 0 | 1 | 1 | 1269
2016-10-01 | 2016 | 10 | 0.00090685 | 0.0023506 | 262.9 | 0.2629 | 0 | 0 | 0.1 | 0.2592 | -0.25685 | 0 | 0 | 0 | -0.25685 | 0.0023506 | 0.00090685 | 0.099093 | 0 | 0 | Sim | -2.5587e-17 | 2.5587e-17 | 0 | 0 | 1 | 1 | 1270
2016-11-01 | 2016 | 11 | 0.0007793 | 0.0020199 | 223.7 | 0.2237 | 0 | 0 | 0.1 | 0.2592 | -0.25718 | 0 | 0 | 0 | -0.25718 | 0.0020199 | 0.0007793 | 0.099221 | 0 | 0 | Sim | 1.9082e-17 | 1.9082e-17 | 0 | 0 | 1 | 1 | 1271
2016-12-01 | 2016 | 12 | 0.0047789 | 0.012387 | 216.1 | 0.2161 | 0 | 0 | 0.1 | 0.2592 | -0.24681 | 0 | 0 | 0 | -0.24681 | 0.012387 | 0.0047789 | 0.095221 | 0 | 0 | Sim | 0 | 0 | 0 | 0 | 1 | 1 | 1272
2017-01-01 | 2017 | 1 | 0.026266 | 0.06808 | 160 | 0.16 | 0 | 0 | 0.1 | 0.2592 | -0.19112 | 0 | 0 | 0 | -0.19112 | 0.06808 | 0.026266 | 0.073734 | 0 | 0 | Sim | 0 | 0 | 0 | 0 | 1 | 1 | 1273
2017-02-01 | 2017 | 2 | 0.064301 | 0.16667 | 124.3 | 0.1243 | 0 | 0 | 0.1 | 0.2592 | -0.092531 | 0 | 0 | 0 | -0.092531 | 0.16667 | 0.064301 | 0.035699 | 0 | 0 | Sim | 0 | 0 | 0 | 0 | 1 | 1 | 1274
2017-03-01 | 2017 | 3 | 0.18804 | 0.4874 | 107.7 | 0.1077 | 0 | 0 | 0.1 | 0.2592 | 0.2282 | 0.20102 | 0.10051 | 0.010825 | 0.21738 | 0.2592 | 0.1 | 0 | 0 | 0.21738 | Não | 0 | 0 | 1.1441 | 0.21738 | 1 | 5 | 1275
2017-04-01 | 2017 | 4 | 0.21131 | 0.54772 | 100.5 | 0.1005 | 0.21738 | 0.19384 | 0.1 | 0.2592 | 0.48641 | 0.31411 | 0.25397 | 0.025524 | 0.48037 | 0.2592 | 0.1 | 0 | 0 | 0.48037 | Não | 0 | 0 | 2.5283 | 0.48037 | 5 | 6 | 1276
2017-05-01 | 2017 | 5 | 0.14667 | 0.38017 | 145.8 | 0.1458 | 0.48037 | 0.31186 | 0.1 | 0.2592 | 0.55588 | 0.33992 | 0.32589 | 0.047515 | 0.55383 | 0.2592 | 0.1 | 0 | 0 | 0.55383 | Não | 0 | 0 | 2.9149 | 0.55383 | 6 | 6 | 1277
2017-06-01 | 2017 | 6 | 0.054836 | 0.14213 | 161.3 | 0.1613 | 0.55383 | 0.33916 | 0.1 | 0.2592 | 0.38206 | 0.27533 | 0.30724 | 0.049558 | 0.38721 | 0.2592 | 0.1 | 0 | 0 | 0.38721 | Não | 0 | 0 | 2.0379 | 0.38721 | 6 | 6 | 1278
2017-07-01 | 2017 | 7 | 0.0058249 | 0.015098 | 224.8 | 0.2248 | 0.38721 | 0.27724 | 0.1 | 0.2592 | 0.08078 | 0.091978 | 0.18461 | 0.0415 | 0.1016 | 0.2592 | 0.1 | 0 | 0 | 0.1016 | Não | 0 | 0 | 0.53475 | 0.1016 | 6 | 4 | 1279
2017-08-01 | 2017 | 8 | 0.0013814 | 0.0035805 | 268.7 | 0.2687 | 0.1016 | 0.11511 | 0.1 | 0.2592 | -0.18495 | 0 | 0.057557 | 0.015466 | -0.16948 | 0.089718 | 0.034614 | 0.065386 | 0 | 0 | Sim | 0 | 0 | 0 | 0 | 4 | 1 | 1280
2017-09-01 | 2017 | 9 | 0.0012546 | 0.0032519 | 292.8 | 0.2928 | 0 | 0 | 0.1 | 0.2592 | -0.25595 | 0 | 0 | 0 | -0.25595 | 0.0032519 | 0.0012546 | 0.098745 | 0 | 0 | Sim | -2.0817e-17 | 2.0817e-17 | 0 | 0 | 1 | 1 | 1281
2017-10-01 | 2017 | 10 | 0.0011839 | 0.0030686 | 262.9 | 0.2629 | 0 | 0 | 0.1 | 0.2592 | -0.25613 | 0 | 0 | 0 | -0.25613 | 0.0030686 | 0.0011839 | 0.098816 | 0 | 0 | Sim | 0 | 0 | 0 | 0 | 1 | 1 | 1282
2017-11-01 | 2017 | 11 | 0.0015837 | 0.0041048 | 223.7 | 0.2237 | 0 | 0 | 0.1 | 0.2592 | -0.2551 | 0 | 0 | 0 | -0.2551 | 0.0041048 | 0.0015837 | 0.098416 | 0 | 0 | Sim | -2.3419e-17 | 2.3419e-17 | 0 | 0 | 1 | 1 | 1283
2017-12-01 | 2017 | 12 | 0.0025431 | 0.0065918 | 216.1 | 0.2161 | 0 | 0 | 0.1 | 0.2592 | -0.25261 | 0 | 0 | 0 | -0.25261 | 0.0065918 | 0.0025431 | 0.097457 | 0 | 0 | Sim | 0 | 0 | 0 | 0 | 1 | 1 | 1284
2018-01-01 | 2018 | 1 | 0.014583 | 0.037799 | 160 | 0.16 | 0 | 0 | 0.1 | 0.2592 | -0.2214 | 0 | 0 | 0 | -0.2214 | 0.037799 | 0.014583 | 0.085417 | 0 | 0 | Sim | 0 | 0 | 0 | 0 | 1 | 1 | 1285
2018-02-01 | 2018 | 2 | 0.19152 | 0.49641 | 124.3 | 0.1243 | 0 | 0 | 0.1 | 0.2592 | 0.23721 | 0.20699 | 0.10349 | 0.012864 | 0.22434 | 0.2592 | 0.1 | 0 | 0 | 0.22434 | Não | 0 | 0 | 1.1808 | 0.22434 | 1 | 5 | 1286
2018-03-01 | 2018 | 3 | 0.24858 | 0.64432 | 107.7 | 0.1077 | 0.22434 | 0.19846 | 0.1 | 0.2592 | 0.58809 | 0.35127 | 0.27486 | 0.029603 | 0.57986 | 0.2592 | 0.1 | 0 | 0 | 0.57986 | Não | 0 | 0 | 3.0519 | 0.57986 | 5 | 7 | 1287
2018-04-01 | 2018 | 4 | 0.9664 | 2.5049 | 100.5 | 0.1005 | 0.57986 | 0.34883 | 0.1 | 0.2592 | 2.7905 | 0.75643 | 0.55263 | 0.055539 | 2.77 | 0.2592 | 0.1 | 0 | 0 | 2.77 | Não | 0 | 0 | 14.5791 | 2.77 | 6 | 11 | 1288
2018-05-01 | 2018 | 5 | 0.1601 | 0.41498 | 145.8 | 0.1458 | 2.77 | 0.75292 | 0.1 | 0.2592 | 2.816 | 0.7608 | 0.75686 | 0.11035 | 2.8155 | 0.2592 | 0.1 | 0 | 0 | 2.8155 | Não | 0 | 0 | 14.8182 | 2.8155 | 11 | 11 | 1289
2018-06-01 | 2018 | 6 | 0.021023 | 0.054492 | 161.3 | 0.1613 | 2.8155 | 0.7607 | 0.1 | 0.2592 | 2.488 | 0.70776 | 0.73423 | 0.11843 | 2.4923 | 0.2592 | 0.1 | 0 | 0 | 2.4923 | Não | 0 | 0 | 13.1174 | 2.4923 | 11 | 10 | 1290
2018-07-01 | 2018 | 7 | 0.0058911 | 0.01527 | 224.8 | 0.2248 | 2.4923 | 0.70844 | 0.1 | 0.2592 | 2.0891 | 0.64417 | 0.6763 | 0.15203 | 2.0964 | 0.2592 | 0.1 | 0 | 0 | 2.0964 | Não | 0 | 0 | 11.0334 | 2.0964 | 10 | 10 | 1291
2018-08-01 | 2018 | 8 | 0.0044888 | 0.011635 | 268.7 | 0.2687 | 2.0964 | 0.64532 | 0.1 | 0.2592 | 1.6754 | 0.57397 | 0.60964 | 0.16381 | 1.685 | 0.2592 | 0.1 | 0 | 0 | 1.685 | Não | 0 | 0 | 8.8683 | 1.685 | 10 | 9 | 1292
2018-09-01 | 2018 | 9 | 0.0024549 | 0.0063631 | 292.8 | 0.2928 | 1.685 | 0.5756 | 0.1 | 0.2592 | 1.2636 | 0.50107 | 0.53833 | 0.15762 | 1.2745 | 0.2592 | 0.1 | 0 | 0 | 1.2745 | Não | 0 | 0 | 6.708 | 1.2745 | 9 | 8 | 1293
2018-10-01 | 2018 | 10 | 0.0024127 | 0.0062537 | 262.9 | 0.2629 | 1.2745 | 0.50307 | 0.1 | 0.2592 | 0.88931 | 0.4262 | 0.46463 | 0.12215 | 0.89942 | 0.2592 | 0.1 | 0 | 0 | 0.89942 | Não | 0 | 0 | 4.7338 | 0.89942 | 8 | 7 | 1294
2018-11-01 | 2018 | 11 | 0.019722 | 0.051119 | 223.7 | 0.2237 | 0.89942 | 0.42871 | 0.1 | 0.2592 | 0.59543 | 0.35309 | 0.3909 | 0.087445 | 0.60389 | 0.2592 | 0.1 | 0 | 0 | 0.60389 | Não | 0 | 0 | 3.1784 | 0.60389 | 7 | 7 | 1295
2018-12-01 | 2018 | 12 | 0.056132 | 0.14549 | 216.1 | 0.2161 | 0.60389 | 0.3552 | 0.1 | 0.2592 | 0.41343 | 0.28698 | 0.32109 | 0.069387 | 0.4208 | 0.2592 | 0.1 | 0 | 0 | 0.4208 | Não | 0 | 0 | 2.2147 | 0.4208 | 7 | 6 | 1296
2019-01-01 | 2019 | 1 | 0.053323 | 0.13821 | 160 | 0.16 | 0.4208 | 0.28972 | 0.1 | 0.2592 | 0.25345 | 0.21776 | 0.25374 | 0.040598 | 0.25921 | 0.2592 | 0.1 | 0 | 0 | 0.25921 | Não | 0 | 0 | 1.3643 | 0.25921 | 6 | 5 | 1297
2019-02-01 | 2019 | 2 | 0.11045 | 0.28627 | 124.3 | 0.1243 | 0.25921 | 0.22158 | 0.1 | 0.2592 | 0.25874 | 0.22127 | 0.22142 | 0.027523 | 0.25876 | 0.2592 | 0.1 | 0 | 0 | 0.25876 | Não | 0 | 0 | 1.3619 | 0.25876 | 5 | 5 | 1298
2019-03-01 | 2019 | 3 | 0.59652 | 1.5462 | 107.7 | 0.1077 | 0.25876 | 0.22128 | 0.1 | 0.2592 | 1.5219 | 0.54782 | 0.38455 | 0.041416 | 1.5043 | 0.2592 | 0.1 | 0 | 0 | 1.5043 | Não | 0 | 0 | 7.9175 | 1.5043 | 5 | 9 | 1299
2019-04-01 | 2019 | 4 | 0.9085 | 2.3548 | 100.5 | 0.1005 | 1.5043 | 0.54483 | 0.1 | 0.2592 | 3.5452 | 0.88575 | 0.71529 | 0.071887 | 3.5281 | 0.2592 | 0.1 | 0 | 0 | 3.5281 | Não | 0 | 0 | 18.5688 | 3.5281 | 9 | 11 | 1300
2019-05-01 | 2019 | 5 | 0.18018 | 0.46703 | 145.8 | 0.1458 | 3.5281 | 0.88282 | 0.1 | 0.2592 | 3.6072 | 0.89433 | 0.88857 | 0.12955 | 3.6063 | 0.2592 | 0.1 | 0 | 0 | 3.6063 | Não | 0 | 0 | 18.9808 | 3.6063 | 11 | 12 | 1301
2019-06-01 | 2019 | 6 | 0.13038 | 0.33793 | 161.3 | 0.1613 | 3.6063 | 0.89424 | 0.1 | 0.2592 | 3.5408 | 0.885 | 0.88962 | 0.1435 | 3.5416 | 0.2592 | 0.1 | 0 | 0 | 3.5416 | Não | 0 | 0 | 18.6399 | 3.5416 | 12 | 11 | 1302
2019-07-01 | 2019 | 7 | 0.014246 | 0.036927 | 224.8 | 0.2248 | 3.5416 | 0.88513 | 0.1 | 0.2592 | 3.1203 | 0.81295 | 0.84904 | 0.19086 | 3.1284 | 0.2592 | 0.1 | 0 | 0 | 3.1284 | Não | 0 | 0 | 16.4655 | 3.1284 | 11 | 11 | 1303
2019-08-01 | 2019 | 8 | 0.0036416 | 0.0094391 | 268.7 | 0.2687 | 3.1284 | 0.81434 | 0.1 | 0.2592 | 2.6599 | 0.73515 | 0.77475 | 0.20817 | 2.6705 | 0.2592 | 0.1 | 0 | 0 | 2.6705 | Não | 0 | 0 | 14.0553 | 2.6705 | 11 | 10 | 1304
2019-09-01 | 2019 | 9 | 0.004542 | 0.011773 | 292.8 | 0.2928 | 2.6705 | 0.73685 | 0.1 | 0.2592 | 2.2073 | 0.66301 | 0.69993 | 0.20494 | 2.2181 | 0.2592 | 0.1 | 0 | 0 | 2.2181 | Não | 0 | 0 | 11.6745 | 2.2181 | 10 | 10 | 1305
2019-10-01 | 2019 | 10 | 0.0032279 | 0.0083667 | 262.9 | 0.2629 | 2.2181 | 0.66473 | 0.1 | 0.2592 | 1.7926 | 0.59393 | 0.62933 | 0.16545 | 1.8019 | 0.2592 | 0.1 | 0 | 0 | 1.8019 | Não | 0 | 0 | 9.4835 | 1.8019 | 10 | 9 | 1306
2019-11-01 | 2019 | 11 | 0.0030247 | 0.0078401 | 223.7 | 0.2237 | 1.8019 | 0.59551 | 0.1 | 0.2592 | 1.4173 | 0.52924 | 0.56238 | 0.1258 | 1.4247 | 0.2592 | 0.1 | 0 | 0 | 1.4247 | Não | 0 | 0 | 7.4984 | 1.4247 | 9 | 8 | 1307
2019-12-01 | 2019 | 12 | 0.0040031 | 0.010376 | 216.1 | 0.2161 | 1.4247 | 0.5306 | 0.1 | 0.2592 | 1.0612 | 0.46397 | 0.49728 | 0.10746 | 1.0684 | 0.2592 | 0.1 | 0 | 0 | 1.0684 | Não | 0 | 0 | 5.6232 | 1.0684 | 8 | 8 | 1308
2020-01-01 | 2020 | 1 | 0.039719 | 0.10295 | 160 | 0.16 | 1.0684 | 0.46529 | 0.1 | 0.2592 | 0.83772 | 0.41336 | 0.43933 | 0.070292 | 0.84187 | 0.2592 | 0.1 | 0 | 0 | 0.84187 | Não | 0 | 0 | 4.4309 | 0.84187 | 8 | 7 | 1309
2020-02-01 | 2020 | 2 | 0.24127 | 0.62538 | 124.3 | 0.1243 | 0.84187 | 0.4144 | 0.1 | 0.2592 | 1.1565 | 0.48144 | 0.44792 | 0.055676 | 1.1524 | 0.2592 | 0.1 | 0 | 0 | 1.1524 | Não | 0 | 0 | 6.0651 | 1.1524 | 7 | 8 | 1310
2020-03-01 | 2020 | 3 | 1.4714 | 3.8138 | 107.7 | 0.1077 | 1.1524 | 0.48068 | 0.1 | 0.2592 | 4.6553 | 1.0134 | 0.74705 | 0.080457 | 4.6266 | 0.2592 | 0.1 | 0 | 0 | 4.6266 | Não | 0 | 0 | 24.3503 | 4.6266 | 8 | 13 | 1311
2020-04-01 | 2020 | 4 | 1.791 | 4.6423 | 100.5 | 0.1005 | 4.6266 | 1.0107 | 0.1 | 0.2592 | 8.9081 | 1.2445 | 1.1276 | 0.11332 | 8.8964 | 0.2592 | 0.1 | 0 | 0 | 8.8964 | Não | 0 | 0 | 46.823 | 8.8964 | 13 | 16 | 1312
2020-05-01 | 2020 | 5 | 0.6891 | 1.7861 | 145.8 | 0.1458 | 8.8964 | 1.2442 | 0.1 | 0.2592 | 10.2419 | 1.2763 | 1.2602 | 0.18374 | 10.2396 | 0.2592 | 0.1 | 0 | 0 | 10.2396 | Não | 0 | 0 | 53.8925 | 10.2396 | 16 | 17 | 1313
2020-06-01 | 2020 | 6 | 0.12334 | 0.3197 | 161.3 | 0.1613 | 10.2396 | 1.2762 | 0.1 | 0.2592 | 10.0942 | 1.2728 | 1.2745 | 0.20557 | 10.0945 | 0.2592 | 0.1 | 0 | 0 | 10.0945 | Não | 0 | 0 | 53.1289 | 10.0945 | 17 | 17 | 1314
2020-07-01 | 2020 | 7 | 0.016728 | 0.04336 | 224.8 | 0.2248 | 10.0945 | 1.2728 | 0.1 | 0.2592 | 9.5925 | 1.2609 | 1.2668 | 0.28478 | 9.5939 | 0.2592 | 0.1 | 0 | 0 | 9.5939 | Não | 0 | 0 | 50.4941 | 9.5939 | 17 | 17 | 1315
2020-08-01 | 2020 | 8 | 0.0055499 | 0.014385 | 268.7 | 0.2687 | 9.5939 | 1.2609 | 0.1 | 0.2592 | 9.0103 | 1.247 | 1.2539 | 0.33694 | 9.0121 | 0.2592 | 0.1 | 0 | 0 | 9.0121 | Não | 0 | 0 | 47.4322 | 9.0121 | 17 | 16 | 1316
2020-09-01 | 2020 | 9 | 0.0078502 | 0.020348 | 292.8 | 0.2928 | 9.0121 | 1.247 | 0.1 | 0.2592 | 8.4081 | 1.2324 | 1.2397 | 0.36299 | 8.4103 | 0.2592 | 0.1 | 0 | 0 | 8.4103 | Não | 0 | 0 | 44.2646 | 8.4103 | 16 | 16 | 1317
2020-10-01 | 2020 | 10 | 0.0058903 | 0.015268 | 262.9 | 0.2629 | 8.4103 | 1.2324 | 0.1 | 0.2592 | 7.8423 | 1.2177 | 1.2251 | 0.32207 | 7.8443 | 0.2592 | 0.1 | 0 | 0 | 7.8443 | Não | 0 | 0 | 41.2857 | 7.8443 | 16 | 15 | 1318
2020-11-01 | 2020 | 11 | 0.01163 | 0.030146 | 223.7 | 0.2237 | 7.8443 | 1.2178 | 0.1 | 0.2592 | 7.3428 | 1.1969 | 1.2073 | 0.27008 | 7.3451 | 0.2592 | 0.1 | 0 | 0 | 7.3451 | Não | 0 | 0 | 38.6586 | 7.3451 | 15 | 15 | 1319
2020-12-01 | 2020 | 12 | 0.01103 | 0.028589 | 216.1 | 0.2161 | 7.3451 | 1.1969 | 0.1 | 0.2592 | 6.8559 | 1.1765 | 1.1867 | 0.25645 | 6.8581 | 0.2592 | 0.1 | 0 | 0 | 6.8581 | Não | 0 | 0 | 36.0951 | 6.8581 | 15 | 15 | 1320
2021-01-01 | 2021 | 1 | 0.019333 | 0.050112 | 160 | 0.16 | 6.8581 | 1.1766 | 0.1 | 0.2592 | 6.4607 | 1.1552 | 1.1659 | 0.18655 | 6.4624 | 0.2592 | 0.1 | 0 | 0 | 6.4624 | Não | 0 | 0 | 34.0129 | 6.4624 | 15 | 14 | 1321
2021-02-01 | 2021 | 2 | 0.11447 | 0.2967 | 124.3 | 0.1243 | 6.4624 | 1.1553 | 0.1 | 0.2592 | 6.3563 | 1.1488 | 1.152 | 0.1432 | 6.3567 | 0.2592 | 0.1 | 0 | 0 | 6.3567 | Não | 0 | 0 | 33.4565 | 6.3567 | 14 | 14 | 1322
2021-03-01 | 2021 | 3 | 0.47625 | 1.2344 | 107.7 | 0.1077 | 6.3567 | 1.1488 | 0.1 | 0.2592 | 7.2083 | 1.1912 | 1.17 | 0.12601 | 7.206 | 0.2592 | 0.1 | 0 | 0 | 7.206 | Não | 0 | 0 | 37.9262 | 7.206 | 14 | 15 | 1323
2021-04-01 | 2021 | 4 | 0.67373 | 1.7463 | 100.5 | 0.1005 | 7.206 | 1.1911 | 0.1 | 0.2592 | 8.5734 | 1.2364 | 1.2138 | 0.12198 | 8.5711 | 0.2592 | 0.1 | 0 | 0 | 8.5711 | Não | 0 | 0 | 45.111 | 8.5711 | 15 | 16 | 1324
2021-05-01 | 2021 | 5 | 0.19607 | 0.50823 | 145.8 | 0.1458 | 8.5711 | 1.2363 | 0.1 | 0.2592 | 8.6399 | 1.238 | 1.2372 | 0.18038 | 8.6397 | 0.2592 | 0.1 | 0 | 0 | 8.6397 | Não | 0 | 0 | 45.4723 | 8.6397 | 16 | 16 | 1325
2021-06-01 | 2021 | 6 | 0.014626 | 0.037911 | 161.3 | 0.1613 | 8.6397 | 1.238 | 0.1 | 0.2592 | 8.2188 | 1.2278 | 1.2329 | 0.19887 | 8.2196 | 0.2592 | 0.1 | 0 | 0 | 8.2196 | Não | 0 | 0 | 43.2609 | 8.2196 | 16 | 16 | 1326
2021-07-01 | 2021 | 7 | 0.071761 | 0.18601 | 224.8 | 0.2248 | 8.2196 | 1.2278 | 0.1 | 0.2592 | 7.8704 | 1.2189 | 1.2234 | 0.27501 | 7.8714 | 0.2592 | 0.1 | 0 | 0 | 7.8714 | Não | 0 | 0 | 41.4283 | 7.8714 | 16 | 15 | 1327
2021-08-01 | 2021 | 8 | 0.0047964 | 0.012432 | 268.7 | 0.2687 | 7.8714 | 1.2189 | 0.1 | 0.2592 | 7.2971 | 1.1949 | 1.2069 | 0.3243 | 7.3003 | 0.2592 | 0.1 | 0 | 0 | 7.3003 | Não | 0 | 0 | 38.4226 | 7.3003 | 15 | 15 | 1328
2021-09-01 | 2021 | 9 | 0.0049556 | 0.012845 | 292.8 | 0.2928 | 7.3003 | 1.1951 | 0.1 | 0.2592 | 6.704 | 1.1702 | 1.1826 | 0.34627 | 6.7077 | 0.2592 | 0.1 | 0 | 0 | 6.7077 | Não | 0 | 0 | 35.3036 | 6.7077 | 15 | 15 | 1329
2021-10-01 | 2021 | 10 | 0.0030124 | 0.0078082 | 262.9 | 0.2629 | 6.7077 | 1.1703 | 0.1 | 0.2592 | 6.1486 | 1.1359 | 1.1531 | 0.30316 | 6.1531 | 0.2592 | 0.1 | 0 | 0 | 6.1531 | Não | 0 | 0 | 32.3849 | 6.1531 | 15 | 14 | 1330
2021-11-01 | 2021 | 11 | 0.024093 | 0.06245 | 223.7 | 0.2237 | 6.1531 | 1.1362 | 0.1 | 0.2592 | 5.7022 | 1.1084 | 1.1223 | 0.25105 | 5.7053 | 0.2592 | 0.1 | 0 | 0 | 5.7053 | Não | 0 | 0 | 30.028 | 5.7053 | 14 | 14 | 1331
2021-12-01 | 2021 | 12 | 0.041939 | 0.10871 | 216.1 | 0.2161 | 5.7053 | 1.1085 | 0.1 | 0.2592 | 5.3153 | 1.0761 | 1.0923 | 0.23605 | 5.3188 | 0.2592 | 0.1 | 0 | 0 | 5.3188 | Não | 0 | 0 | 27.9936 | 5.3188 | 14 | 13 | 1332
Formulas:
PARÂMETRO = IF([INDICADOR]="","",DATE([VALOR],[Mês nº],1))

## Vazoes_COLAR
0 | JAN | FEV | MAR | ABR | MAI | JUN | JUL | AGO | SET | OUT | NOV | DEZ | COMO USAR
1910 | [12 empty] | Série histórica: 1910 a 2021. Cole as vazões em B2:M113 ou cole a tabela completa em A1:M113. Meses vazios antes da primeira vazão são ignorados automaticamente. Use vírgula decimal normalmente.
1911 | 0.075396 | 0.049571 | 0.33689 | 0.17788 | 0.043135 | 0.0065527 | 0.0049429 | 0.012979 | 0.0050289 | 0.0028452 | 0.0014988 | 0.0066781
1912 | 0.013925 | 0.31186 | 0.64508 | 0.60221 | 0.18976 | 0.12754 | 0.032168 | 0.0088224 | 0.018006 | 0.0046824 | 0.0055823 | 0.0023429
1913 | 0.0063696 | 0.11892 | 0.65295 | 0.79106 | 0.34789 | 0.19498 | 0.056458 | 0.013531 | 0.017945 | 0.021627 | 0.0041212 | 0.038037
1914 | 0.55643 | 0.45115 | 0.81309 | 0.36263 | 0.13349 | 0.11173 | 0.10158 | 0.14227 | 0.01132 | 0.016996 | 0.0038314 | 0.0038526
1915 | 0.01088 | 0.016956 | 0.028742 | 0.068126 | 0.035219 | 0.0018505 | 0.0017009 | 0.0013823 | 0.00093139 | 0.00079681 | 0.00062709 | 0.0091436
1916 | 0.041466 | 0.061251 | 0.38956 | 0.63097 | 0.28934 | 0.057488 | 0.0035218 | 0.0025733 | 0.0032258 | 0.0023938 | 0.0097916 | 0.037656
1917 | 0.66376 | 2.0585 | 3.286 | 1.9336 | 0.83571 | 0.073709 | 0.014468 | 0.0097116 | 0.024657 | 0.011666 | 0.04559 | 0.10494
1918 | 0.28194 | 0.28553 | 1.6423 | 1.3934 | 1.75 | 0.497 | 0.13531 | 0.041787 | 0.013059 | 0.014444 | 0.0219 | 0.021534
1919 | 0.024998 | 0.051597 | 0.031179 | 0.013869 | 0.0059277 | 0.011404 | 0.0072598 | 0.0027033 | 0.0016479 | 0.0011436 | 0.00084151 | 0.00095383
1920 | 0.00076559 | 0.0087848 | 0.49602 | 1.0805 | 0.20806 | 0.053745 | 0.066551 | 0.0050738 | 0.011268 | 0.016499 | 0.004463 | 0.053038
1921 | 0.037052 | 0.41079 | 2.1094 | 1.2343 | 0.95711 | 0.29162 | 0.061119 | 0.019173 | 0.012269 | 0.013363 | 0.025466 | 0.010036
1922 | 0.022224 | 0.10702 | 0.15344 | 1.2716 | 0.78942 | 0.67619 | 0.11475 | 0.023363 | 0.0056995 | 0.010227 | 0.037984 | 0.016661
1923 | 0.05959 | 0.73236 | 0.5381 | 0.93592 | 0.44044 | 0.22253 | 0.033476 | 0.012385 | 0.0047811 | 0.012462 | 0.010466 | 0.0055794
1924 | 0.026218 | 0.41569 | 2.2579 | 6.6147 | 1.5507 | 0.62607 | 0.031328 | 0.012187 | 0.014728 | 0.0686 | 0.015089 | 0.030897
1925 | 0.53491 | 0.71904 | 2.2638 | 1.8699 | 0.38476 | 0.066688 | 0.030833 | 0.0080913 | 0.13173 | 0.01771 | 0.010097 | 0.022505
1926 | 0.026822 | 0.14603 | 0.82768 | 0.6178 | 0.38561 | 0.083645 | 0.0059175 | 0.0042866 | 0.0035988 | 0.0041787 | 0.0038163 | 0.0029332
1927 | 0.003452 | 0.042968 | 0.1032 | 0.25613 | 0.0666 | 0.025694 | 0.010928 | 0.002247 | 0.0013418 | 0.0011102 | 0.0011428 | 0.0040219
1928 | 0.010074 | 0.0081526 | 0.32222 | 0.44641 | 0.16948 | 0.061142 | 0.0035737 | 0.0020491 | 0.0028981 | 0.0044342 | 0.0030997 | 0.0072636
1929 | 0.017001 | 0.12808 | 0.3139 | 0.36291 | 0.1012 | 0.022987 | 0.0084192 | 0.0022377 | 0.0049833 | 0.0054408 | 0.0018275 | 0.010842
1930 | 0.0086742 | 0.017424 | 0.10185 | 0.12748 | 0.099922 | 0.15692 | 0.0031247 | 0.0013078 | 0.001101 | 0.0048516 | 0.0017036 | 0.004656
1931 | 0.01661 | 0.12991 | 0.28456 | 0.32941 | 0.073014 | 0.015521 | 0.0033858 | 0.0030312 | 0.0031234 | 0.0044541 | 0.0012845 | 0.0012804
1932 | 0.0088687 | 0.022536 | 0.025413 | 0.026238 | 0.013375 | 0.015004 | 0.0081536 | 0.00040332 | 0.0065077 | 0.0014004 | 0.0016633 | 0.00050529
1933 | 0.015786 | 0.051516 | 0.30831 | 0.69977 | 0.03909 | 0.0098093 | 0.0046642 | 0.0027491 | 0.0024521 | 0.0029482 | 0.0049847 | 0.0036406
1934 | 0.062527 | 0.35588 | 2.2968 | 1.7723 | 1.2874 | 0.26995 | 0.0069762 | 0.0084977 | 0.013245 | 0.0076369 | 0.018933 | 0.057435
1935 | 0.12342 | 0.65515 | 1.2977 | 1.8961 | 0.88533 | 0.20666 | 0.036663 | 0.008416 | 0.0093927 | 0.0082128 | 0.0077475 | 0.0046115
1936 | 0.017344 | 0.11203 | 0.12465 | 0.17586 | 0.066609 | 0.049446 | 0.0043384 | 0.0028653 | 0.001627 | 0.0016683 | 0.0012691 | 0.0040034
1937 | 0.0029653 | 0.13061 | 0.21997 | 0.31261 | 0.32111 | 0.072112 | 0.015453 | 0.003198 | 0.0046436 | 0.0023255 | 0.0030995 | 0.0044212
1938 | 0.019983 | 0.0098289 | 0.3171 | 0.40152 | 0.087505 | 0.022153 | 0.0029054 | 0.0058741 | 0.0034436 | 0.0035425 | 0.0025122 | 0.0011028
1939 | 0.0021392 | 0.12967 | 0.53485 | 0.27457 | 0.40745 | 0.06119 | 0.0248 | 0.017358 | 0.011637 | 0.01717 | 0.016815 | 0.010165
1940 | 0.040448 | 0.12496 | 1.2554 | 1.9631 | 1.2528 | 0.15195 | 0.033991 | 0.012893 | 0.021439 | 0.0071408 | 0.010838 | 0.0097827
1941 | 0.01296 | 0.04905 | 0.27672 | 0.34427 | 0.13525 | 0.012746 | 0.0085977 | 0.0080757 | 0.0024129 | 0.0033833 | 0.0049026 | 0.0020616
1942 | 0.0028516 | 0.02057 | 0.038087 | 0.051726 | 0.022098 | 0.0021736 | 0.00082825 | 0.00092524 | 0.00051442 | 0.0036491 | 0.00092732 | 0.0077494
1943 | 0.022598 | 0.036211 | 0.33875 | 0.40395 | 0.073844 | 0.022951 | 0.015351 | 0.0027395 | 0.0016203 | 0.0013348 | 0.0075882 | 0.0055395
1944 | 0.0087841 | 0.0088183 | 0.07096 | 0.3216 | 0.087941 | 0.018537 | 0.01076 | 0.0014492 | 0.005015 | 0.0010801 | 0.00097375 | 0.0275
1945 | 0.020343 | 0.05153 | 0.064164 | 0.074941 | 0.11747 | 0.025844 | 0.0069455 | 0.00099509 | 0.0010153 | 0.004601 | 0.0010731 | 0.0030464
1946 | 0.044717 | 0.094333 | 0.27103 | 0.42269 | 0.18661 | 0.22732 | 0.0074197 | 0.0059338 | 0.0044493 | 0.0019428 | 0.020073 | 0.03293
1947 | 0.033658 | 0.074721 | 0.45583 | 0.65252 | 0.070504 | 0.015463 | 0.0065422 | 0.0033396 | 0.0024299 | 0.0025854 | 0.03314 | 0.027368
1948 | 0.033463 | 0.02084 | 0.22368 | 0.2884 | 0.12959 | 0.044788 | 0.033647 | 0.0083595 | 0.002256 | 0.0026072 | 0.0016753 | 0.0055554
1949 | 0.0032356 | 0.042085 | 0.21831 | 0.47041 | 0.35021 | 0.048609 | 0.0065977 | 0.0328 | 0.0030999 | 0.0036439 | 0.034959 | 0.0056187
1950 | 0.018636 | 0.050018 | 0.52955 | 2.3544 | 0.15257 | 0.011181 | 0.015082 | 0.0050372 | 0.0080535 | 0.01141 | 0.0030541 | 0.010841
1951 | 0.014836 | 0.022929 | 0.041411 | 0.1868 | 0.09657 | 0.035582 | 0.0024749 | 0.0013016 | 0.0011251 | 0.001505 | 0.0014187 | 0.0047725
1952 | 0.0049388 | 0.018713 | 0.096804 | 0.32925 | 0.087347 | 0.0060634 | 0.0030632 | 0.0013881 | 0.0012407 | 0.00097705 | 0.00086239 | 0.005771
1953 | 0.0034451 | 0.0075773 | 0.028706 | 0.065086 | 0.022458 | 0.026669 | 0.0015122 | 0.00050237 | 0.004885 | 0.00039356 | 0.0052773 | 0.0010836
1954 | 0.0068746 | 0.026584 | 0.13737 | 0.16061 | 0.10792 | 0.016398 | 0.001617 | 0.0010049 | 0.0010511 | 0.0008225 | 0.0017664 | 0.0013291
1955 | 0.016873 | 0.11151 | 0.77643 | 1.5645 | 0.14208 | 0.0090942 | 0.0058851 | 0.005702 | 0.0032526 | 0.01403 | 0.0054305 | 0.01333
1956 | 0.0055401 | 0.6085 | 1.1856 | 1.6751 | 0.35198 | 0.053408 | 0.02389 | 0.0093517 | 0.0046814 | 0.02033 | 0.0056048 | 0.0070093
1957 | 0.021256 | 0.035076 | 0.39599 | 0.93962 | 0.034969 | 0.027335 | 0.0041556 | 0.0029787 | 0.0025876 | 0.0022737 | 0.0025706 | 0.0056944
1958 | 0.0062124 | 0.011608 | 0.073561 | 0.030344 | 0.045964 | 0.0013912 | 0.012707 | 0.00079469 | 0.00090185 | 0.00050366 | 0.00042633 | 0.0018391
1959 | 0.025345 | 0.16576 | 0.34582 | 0.19107 | 0.14071 | 0.082952 | 0.0030694 | 0.011598 | 0.0046016 | 0.0015014 | 0.0027477 | 0.0011033
1960 | 0.0046828 | 0.0058344 | 0.33951 | 0.19971 | 0.10661 | 0.013624 | 0.003644 | 0.0017534 | 0.0013613 | 0.0015444 | 0.0015976 | 0.0020335
1961 | 0.019173 | 0.1447 | 0.83867 | 0.49257 | 0.22638 | 0.029085 | 0.038256 | 0.0031027 | 0.0027706 | 0.0031766 | 0.0020954 | 0.0038055
1962 | 0.010135 | 0.10064 | 0.67522 | 0.63487 | 0.43977 | 0.12815 | 0.027952 | 0.0056554 | 0.0031937 | 0.0051286 | 0.014758 | 0.024367
1963 | 0.082301 | 0.6977 | 2.1062 | 0.88164 | 0.0977 | 0.04216 | 0.008912 | 0.0051311 | 0.0045854 | 0.0086287 | 0.014323 | 0.072349
1964 | 0.24031 | 0.78288 | 2.0231 | 5.887 | 1.6092 | 0.40396 | 0.10229 | 0.076634 | 0.042006 | 0.014722 | 0.014915 | 0.0099944
1965 | 0.05843 | 0.036482 | 0.27346 | 1.7971 | 0.52541 | 0.39333 | 0.03438 | 0.014957 | 0.0074324 | 0.032553 | 0.0039331 | 0.0052584
1966 | 0.014711 | 0.1917 | 0.18705 | 0.17449 | 0.17135 | 0.088509 | 0.02 | 0.0027415 | 0.0082312 | 0.0026293 | 0.0041364 | 0.0085812
1967 | 0.030861 | 0.29411 | 1.0551 | 2.031 | 1.5907 | 0.17144 | 0.037288 | 0.019264 | 0.0090199 | 0.0062689 | 0.0058831 | 0.018958
1968 | 0.060597 | 0.11191 | 0.9902 | 0.45236 | 0.44834 | 0.030734 | 0.014351 | 0.0048887 | 0.0050416 | 0.0046154 | 0.0067102 | 0.011729
1969 | 0.045846 | 0.053786 | 0.18625 | 0.34511 | 0.22069 | 0.11177 | 0.043981 | 0.0047953 | 0.0093268 | 0.0048127 | 0.0017921 | 0.0032898
1970 | 0.029551 | 0.049779 | 0.31605 | 0.21094 | 0.010598 | 0.013386 | 0.0025684 | 0.0028593 | 0.002245 | 0.0031473 | 0.0024827 | 0.0013048
1971 | 0.035773 | 0.17684 | 0.33572 | 0.75961 | 0.49182 | 0.16214 | 0.07731 | 0.007447 | 0.016837 | 0.025017 | 0.0096707 | 0.0069136
1972 | 0.098819 | 0.12283 | 0.237 | 0.1817 | 0.16466 | 0.052975 | 0.0046956 | 0.027072 | 0.0018646 | 0.0022565 | 0.0013558 | 0.014105
1973 | 0.03024 | 0.059077 | 0.21624 | 1.5324 | 0.67074 | 0.37904 | 0.23376 | 0.052234 | 0.038738 | 0.026798 | 0.00569 | 0.019984
1974 | 0.20767 | 1.2036 | 3.5082 | 7.4241 | 1.221 | 0.17643 | 0.043121 | 0.016759 | 0.024416 | 0.016377 | 0.01521 | 0.025107
1975 | 0.078679 | 0.13454 | 0.9616 | 1.5332 | 0.88423 | 0.50133 | 0.22209 | 0.026678 | 0.023225 | 0.0067072 | 0.0098234 | 0.044964
1976 | 0.023509 | 0.22431 | 0.76854 | 0.36215 | 0.049436 | 0.015355 | 0.0048644 | 0.0043573 | 0.0114 | 0.037491 | 0.033734 | 0.031301
1977 | 0.070549 | 0.37775 | 1.1609 | 2.3751 | 1.1813 | 0.44708 | 0.13623 | 0.010055 | 0.0083207 | 0.016068 | 0.0073446 | 0.033393
1978 | 0.13441 | 0.52962 | 0.58289 | 0.99106 | 0.87786 | 0.19847 | 0.16463 | 0.0091957 | 0.018554 | 0.0091528 | 0.014391 | 0.012346
1979 | 0.058894 | 0.069426 | 0.18083 | 0.21459 | 0.18484 | 0.019312 | 0.007258 | 0.0040217 | 0.01519 | 0.0044254 | 0.0088608 | 0.002192
1980 | 0.040947 | 0.57253 | 0.58046 | 0.15943 | 0.094707 | 0.028461 | 0.0087533 | 0.0029093 | 0.0032247 | 0.0073047 | 0.015474 | 0.012405
1981 | 0.034018 | 0.038314 | 0.71376 | 0.40992 | 0.02252 | 0.030606 | 0.0063542 | 0.002841 | 0.0020347 | 0.0018323 | 0.0015884 | 0.0083748
1982 | 0.034883 | 0.10677 | 0.12586 | 0.33296 | 0.063189 | 0.0087759 | 0.0051578 | 0.0025217 | 0.002492 | 0.0015759 | 0.0021731 | 0.0052019
1983 | 0.0038873 | 0.03544 | 0.10259 | 0.062574 | 0.0068198 | 0.0092207 | 0.0023988 | 0.0010597 | 0.00061086 | 0.00066423 | 0.00038783 | 0.00084594
1984 | 0.002747 | 0.0079175 | 0.094629 | 0.87189 | 0.37963 | 0.034133 | 0.016911 | 0.0054559 | 0.0046474 | 0.025594 | 0.0054197 | 0.0098661
1985 | 0.17489 | 1.2504 | 3.2368 | 7.0909 | 1.8281 | 0.86642 | 0.44079 | 0.07137 | 0.022173 | 0.0098778 | 0.020371 | 0.1387
1986 | 0.071752 | 0.2432 | 1.6976 | 2.7375 | 0.7882 | 0.53148 | 0.10189 | 0.032961 | 0.040608 | 0.047261 | 0.084357 | 0.02296
1987 | 0.054134 | 0.11359 | 1.0107 | 0.77395 | 0.21822 | 0.25208 | 0.035223 | 0.010967 | 0.0061343 | 0.0056244 | 0.0041647 | 0.0025863
1988 | 0.015909 | 0.056501 | 0.40164 | 1.49 | 0.39241 | 0.08709 | 0.013668 | 0.0043997 | 0.0066855 | 0.0091733 | 0.0060926 | 0.043698
1989 | 0.11255 | 0.039232 | 0.44036 | 3.1603 | 1.6889 | 0.20981 | 0.094907 | 0.019542 | 0.02598 | 0.019701 | 0.011044 | 0.19513
1990 | 0.076504 | 0.18259 | 0.28476 | 0.78819 | 0.19848 | 0.033959 | 0.039838 | 0.032277 | 0.013576 | 0.01944 | 0.020451 | 0.0074731
1991 | 0.047689 | 0.1019 | 0.4072 | 0.52887 | 0.30903 | 0.034496 | 0.0041937 | 0.0032703 | 0.0024685 | 0.0055771 | 0.0035998 | 0.0015583
1992 | 0.032993 | 0.2734 | 0.57168 | 0.67234 | 0.016852 | 0.045141 | 0.029136 | 0.0028723 | 0.012233 | 0.0021457 | 0.0028653 | 0.0017359
1993 | 0.0038827 | 0.015714 | 0.065398 | 0.082562 | 0.067142 | 0.0022716 | 0.013811 | 0.0013383 | 0.0013284 | 0.0012945 | 0.002732 | 0.0018366
1994 | 0.022697 | 0.063587 | 0.16015 | 0.44133 | 0.29176 | 0.47156 | 0.036744 | 0.0030538 | 0.0045106 | 0.0072852 | 0.0046299 | 0.024826
1995 | 0.041191 | 0.17896 | 0.73822 | 1.6608 | 1.234 | 0.10783 | 0.073748 | 0.0060579 | 0.0053595 | 0.014327 | 0.018599 | 0.0064489
1996 | 0.085193 | 0.27105 | 0.55416 | 1.3997 | 0.82992 | 0.071638 | 0.012769 | 0.018759 | 0.015206 | 0.019982 | 0.029162 | 0.01316
1997 | 0.083348 | 0.10406 | 0.50379 | 0.51407 | 0.32065 | 0.018416 | 0.020282 | 0.0053546 | 0.0027458 | 0.0044584 | 0.0054875 | 0.01895
1998 | 0.072524 | 0.057912 | 0.16984 | 0.17294 | 0.01221 | 0.0043051 | 0.0032659 | 0.0020677 | 0.0011237 | 0.0010733 | 0.00084366 | 0.0041559
1999 | 0.037632 | 0.10049 | 0.70434 | 0.49313 | 0.79918 | 0.014332 | 0.0046143 | 0.0033559 | 0.0033805 | 0.0036475 | 0.0045239 | 0.015327
2000 | 0.10023 | 0.45729 | 0.90999 | 1.5515 | 0.19752 | 0.040861 | 0.016905 | 0.013429 | 0.012523 | 0.0036458 | 0.0031328 | 0.02612
2001 | 0.023028 | 0.068505 | 0.16991 | 0.13691 | 0.034355 | 0.014623 | 0.0027659 | 0.0016859 | 0.0014395 | 0.0021633 | 0.0010212 | 0.0051605
2002 | 0.11648 | 0.091029 | 0.45546 | 0.24447 | 0.12978 | 0.015571 | 0.016455 | 0.0019676 | 0.0020199 | 0.0017118 | 0.0017531 | 0.0015442
2003 | 0.02524 | 0.074191 | 0.2786 | 0.2035 | 0.099359 | 0.052208 | 0.0021727 | 0.0023633 | 0.0013482 | 0.0015253 | 0.0012763 | 0.0018441
2004 | 0.54541 | 1.1989 | 0.85205 | 0.25636 | 0.16026 | 0.050178 | 0.016452 | 0.0044784 | 0.0038043 | 0.0030908 | 0.0027908 | 0.0023475
2005 | 0.015314 | 0.0075923 | 0.216 | 0.13123 | 0.06731 | 0.013314 | 0.0023119 | 0.001522 | 0.0011586 | 0.00097314 | 0.00083651 | 0.0077869
2006 | 0.0062262 | 0.17376 | 0.95783 | 3.0292 | 0.55918 | 0.064911 | 0.013409 | 0.0064235 | 0.0051144 | 0.0065107 | 0.0083422 | 0.038189
2007 | 0.042512 | 0.36976 | 0.30606 | 0.30767 | 0.13554 | 0.040768 | 0.0033434 | 0.0027645 | 0.0027722 | 0.0026772 | 0.0022488 | 0.010047
2008 | 0.10692 | 0.21716 | 2.0661 | 2.5393 | 0.68839 | 0.032501 | 0.017487 | 0.0096227 | 0.0056521 | 0.0054348 | 0.0040781 | 0.019408
2009 | 0.039324 | 0.12935 | 0.18618 | 1.9091 | 2.611 | 0.060767 | 0.067502 | 0.021508 | 0.0061673 | 0.0058586 | 0.00464 | 0.005469
2010 | 0.037207 | 0.013396 | 0.047817 | 0.15268 | 0.067839 | 0.034507 | 0.0031399 | 0.0014838 | 0.0012746 | 0.011941 | 0.0011591 | 0.015978
2011 | 0.12803 | 0.66601 | 0.58086 | 0.79606 | 1.0309 | 0.054952 | 0.12115 | 0.014432 | 0.0042946 | 0.079857 | 0.050074 | 0.014835
2012 | 0.050919 | 0.15213 | 0.11242 | 0.05567 | 0.015005 | 0.012966 | 0.0016673 | 0.0013366 | 0.0011733 | 0.0010139 | 0.0010195 | 0.00099798
2013 | 0.0027385 | 0.0053651 | 0.01892 | 0.024042 | 0.036355 | 0.01329 | 0.0039889 | 0.00048317 | 0.00030774 | 0.00066769 | 0.00055683 | 0.0013142
2014 | 0.0031451 | 0.1385 | 0.4163 | 0.75549 | 0.28523 | 0.017242 | 0.006807 | 0.0025918 | 0.0041252 | 0.0045419 | 0.014592 | 0.0059086
2015 | 0.0059117 | 0.011107 | 0.085118 | 0.053251 | 0.083278 | 0.02454 | 0.0075433 | 0.00088163 | 0.00076748 | 0.00065842 | 0.00054928 | 0.00082693
2016 | 0.037145 | 0.010308 | 0.33509 | 0.089357 | 0.10439 | 0.0094192 | 0.0012318 | 0.0011464 | 0.0013529 | 0.00090685 | 0.0007793 | 0.0047789
2017 | 0.026266 | 0.064301 | 0.18804 | 0.21131 | 0.14667 | 0.054836 | 0.0058249 | 0.0013814 | 0.0012546 | 0.0011839 | 0.0015837 | 0.0025431
2018 | 0.014583 | 0.19152 | 0.24858 | 0.9664 | 0.1601 | 0.021023 | 0.0058911 | 0.0044888 | 0.0024549 | 0.0024127 | 0.019722 | 0.056132
2019 | 0.053323 | 0.11045 | 0.59652 | 0.9085 | 0.18018 | 0.13038 | 0.014246 | 0.0036416 | 0.004542 | 0.0032279 | 0.0030247 | 0.0040031
2020 | 0.039719 | 0.24127 | 1.4714 | 1.791 | 0.6891 | 0.12334 | 0.016728 | 0.0055499 | 0.0078502 | 0.0058903 | 0.01163 | 0.01103
2021 | 0.019333 | 0.11447 | 0.47625 | 0.67373 | 0.19607 | 0.014626 | 0.071761 | 0.0047964 | 0.0049556 | 0.0030124 | 0.024093 | 0.041939

## Amostra_12_meses
AMOSTRA DE 12 MESES PARA O PROTOCOLO DE VERIFICAÇÃO
Escolha o ano em B5. Se o primeiro ano tiver apenas parte dos meses, somente os meses com dados aparecerão. P, R e T continuam opcionais para comparação com as saídas do simulador.
Ano do relatório | 1910 |  | Opcional: cole nas colunas amarelas os resultados mensais exportados do simulador. As colunas adjacentes calculam as diferenças.
Mês | Data | Q (m³/s) | Afluência (hm³) | Arm. inicial (hm³) | Evap. (mm) | Área média (km²) | Evap. (hm³) | Dem. sol. (m³/s) | Dem. atend. (m³/s) | Déficit (m³/s) | Vertimento (hm³) | Arm. final (hm³) | Falha | Resíduo ε (hm³) | Vol. final SIM (hm³) | Dif. volume (hm³) | Evap. SIM (hm³) | Dif. evap. (hm³) | Vert. SIM (hm³) | Dif. vert. (hm³)
JAN | 1910-01-01
FEV | 1910-02-01
MAR | 1910-03-01
ABR | 1910-04-01
MAI | 1910-05-01
JUN | 1910-06-01
JUL | 1910-07-01
AGO | 1910-08-01
SET | 1910-09-01
OUT | 1910-10-01
NOV | 1910-11-01
DEZ | 1910-12-01

## Dados_Acudes
CORPO | COD | CAPAC_M3 | MUNICIPIO | BACIA | EstEvap | CSANGR | CTOMADA | LSANGR | COEFSAGR | AUX_CAV_INICIO | AUX_CAV_QTD
Acarape do Meio | 78 | 29600000 | Redenção | 10 | 6 | 130.02 | 105.5 | 53 | 1.71 | 1491 | 32
Acaraú Mirim | 1 | 36715658 | Massapê | 6 | 11 | 115 | 106.5 | 60 | 1.6 | 2 | 17
Adauto Bezerra | 32 | 4790000 | Pereiro | 4 | 1 | 100 |  | 24 | 1.6 | 668 | 13
Amanary | 45 | 11010000 | Maranguape | 10 | 13 | 96 |  | 19 | 1.71 | 858 | 17
Angicos | 112 | 56050000 | Coreaú | 7 | 11 | 105.5 | 97.17 | 100 | 2 | 1940 | 22
Aracoiaba | 234 | 162000000 | Aracoiaba | 10 | 10 | 95 | 75 | 32 | 1.6 | 3430 | 24
Araras | 31 | 859533000 | Varjota | 6 | 11 | 153 | 129.5 | 265 | 2 | 630 | 38
Arneiroz II | 240 | 187700000 | Arneiroz | 1 | 12 | 368 | 345 | 300 | 1.6 | 3528 | 22
Arrebita | 83 | 18530000 | Forquilha | 6 | 11 | 112 | 102 | 70 | 1.6 | 1599 | 21
Atalho | 47 | 72552000 | Brejo Santo | 2 | 2 | 425 | 400 | 90 | 2 | 890 | 39
Ayres de Sousa | 49 | 96800000 | Sobral | 6 | 11 | 95 | 82 | 106.05 | 2 | 941 | 54
Banabuiú | 2 | 1601000000 | Banabuiú | 3 | 10 | 142.5 | 94.12 | 100 | 2 | 19 | 30
Barra Velha | 163 | 99560000 | Independência | 9 | 4 | 333.6 | 324.5 | 310 | 1.6 | 2496 | 19
Barragem do Batalhão | 202 | 1638800 | Crateús | 9 | 4 | 99.85 | 97.7 | 600 |  | 3121 | 15
Batente | 173 | 37000000 | Ocara | 10 | 9 | 71.86 |  | 180 |  | 2669 | 18
Benguê | 177 | 18425000 | Aiuaba | 1 | 3 | 448.54 | 438 | 150 | 2 | 2717 | 28
Bonito | 64 | 6000000 | Ipú | 6 | 4 | 104.5 | 99 |  | 1.6 | 1224 | 14
Broco | 125 | 8442000 | Tauá | 1 | 12 | 100 | 96 |  |  | 2101 | 16
Cachoeira | 170 | 34330000 | Aurora | 2 | 2 | 305 | 289 | 76 | 2 | 2611 | 20
Caldeirões | 217 | 1130000 | Saboeiro | 1 | 12 | 100 |  | 257.8 | 1.2 | 3360 | 13
Canafístula | 74 | 13110000 | Iracema | 4 | 1 | 101 | 94.5 | 60 | 1.6 | 1431 | 14
Canoas | 127 | 69250000 | Assaré | 1 | 3 | 393 | 354 | 50 | 2 | 2133 | 42
Capitão Mor | 33 | 6000000 | Pedra Branca | 3 | 12 | 97.3 | 90 | 90 | 1.6 | 681 | 24
Carão | 65 | 26230000 | Tamboril | 6 | 4 | 96 | 86.5 | 192.9 | 1.6 | 1238 | 16
Carmina | 236 | 13480000 | Catunda | 6 | 4 | 280 | 267 | 65 | 1.6 | 3473 | 21
Carnaubal | 53 | 46621000 | Crateús | 9 | 4 | 300 | 290 | 200 | 2 | 1055 | 18
Castanhão | 194 | 6700000000 | Alto Santo | 4 | 9 | 106 | 57 | 153 | 2 | 2962 | 103
Castro | 97 | 62310000 | Itapiúna | 10 | 10 | 151.5 | 137 | 80 | 2 | 1846 | 16
Catucinzenta | 223 | 24900000 | Aquiraz | 10 | 5 | 45 | 38.13 | 50 | 2 | 3399 | 18
Cauhipe | 158 | 12000000 | Caucaia | 10 | 13 | 36.89 | 31.5 | 120 | 2 | 2417 | 13
Caxitoré | 3 | 202000000 | Umirim | 8 | 13 | 73 | 55 | 63.6 | 1.6 | 49 | 33
Cedro | 4 | 126000000 | Quixadá | 3 | 10 | 114.5 | 100.5 | 75.27 | 2 | 82 | 27
Cipoada | 84 | 86090000 | Morada Nova | 3 | 9 | 103 | 92.15 | 150 | 1.6 | 1620 | 20
Cocó | 220 | 5095672 | Fortaleza | 10 | 5 | 14.9 | 9 | 261.24 | 2 | 3386 | 13
Colina | 133 | 4297203 | Quiterianópolis | 9 | 12 | 98 | 94 | 73 | 1.6 | 2266 | 13
Cupim | 34 | 4604394 | Independência | 9 | 4 | 98 |  | 102 | 1.6 | 705 | 13
Curral Velho | 197 | 12170000 | Morada Nova | 3 | 9 | 84.6 |  |  |  | 3065 | 15
Desterro | 178 | 5600000 | Caridade | 8 | 13 | 999.1 |  | 80 | 1.6 | 2745 | 14
Diamante | 60 | 13200000 | Coreaú | 7 | 11 | 98 |  | 100 | 1.6 | 1163 | 14
Diamantino II | 215 | 18040000 | Marco | 7 | 11 | 57 | 50.5 | 100 | 1.2 | 3323 | 11
Do Coronel | 134 | 1770000 | Antonina do Norte | 1 | 3 | 334 | 323 | 25.7 | 1.6 | 2279 | 16
Edson Queiroz | 5 | 254000000 | Santa Quitéria | 6 | 11 | 201 | 178.02 | 250.75 | 2 | 109 | 8
Ema | 30 | 10390000 | Iracema | 4 | 1 | 23.5 | 16 | 70 | 1.6 | 613 | 17
Escuridão | 44 | 2720000 | Canindé | 8 | 10 | 108.5 | 98.38 | 60 | 1.6 | 835 | 23
Facundo | 208 | 1750000 | Parambu | 1 | 12 | 100 |  | 40 | 1.2 | 3190 | 15
Faé | 239 | 19200000 | Quixelô | 1 | 7 | 241.17 | 232 | 78 | 1.6 | 3501 | 27
Farias de Sousa | 59 | 12230000 | Nova Russas | 6 | 4 | 98 | 89.5 | 80 | 1.6 | 1147 | 16
Favelas | 6 | 30100000 | Tauá | 1 | 12 | 436 | 428 | 200 | 1.6 | 117 | 13
Figueiredo | 212 | 509693000 | Alto Santo | 4 | 9 | 99 | 75 | 250 |  | 3247 | 45
Flor do Campo | 172 | 105000000 | Novo Oriente | 9 | 4 | 351 | 340.5 | 80 | 2 | 2645 | 24
Fogareiro | 119 | 118000000 | Quixeramobim | 3 | 10 | 236.2 | 215.03 | 160.12 | 1.6 | 2024 | 22
Forquilha | 51 | 50130000 | Forquilha | 6 | 11 | 112 | 105.6 | 50 | 1.6 | 1012 | 23
Forquilha II | 72 | 3400000 | Tauá | 1 | 12 | 98 | 91.5 | 40 | 1.6 | 1400 | 13
Frios | 77 | 33020000 | Umirim | 8 | 13 | 50 | 39 | 100 | 2 | 1469 | 22
Gameleira | 210 | 52642392 | Itapipoca | 11 | 13 | 37 | 25.15 | 80 | 2 | 3205 | 19
Gangorra | 169 | 54400000 | Granja | 7 | 11 | 38 | 29.7 | 40 | 1.6 | 2590 | 21
Gavião | 95 | 33300000 | Pacatuba | 10 | 5 | 36 | 34 | 20 | 2 | 1808 | 18
General Sampaio | 7 | 322200000 | General Sampaio | 8 | 13 | 124.5 | 102.07 | 150 | 2 | 130 | 23
Gerardo Atimbone | 1123 | 4000000 | Sobral | 11 | 11 | 100 |  |  |  | 3624 | 14
Germinal | 205 | 2107201 | Palmácia | 10 | 6 | 354 | 335 | 50 |  | 3149 | 27
Gomes | 36 | 2390000 | Mauriti | 2 | 2 | 425 | 412.5 | 25.5 | 1.6 | 730 | 8
Itapajé | 211 | 4240000 | Itapajé | 8 | 13 | 278 | 264.83 | 30 | 2 | 3224 | 23
Itapebussu | 244 | 6000000 | Maranguape | 10 | 13 | 116 | 110.1 | 90 | 1.71 | 3550 | 15
Itaúna | 180 | 72396177 | Granja | 7 | 11 | 32.5 | 25.8 | 60 | 2 | 2774 | 21
Jaburu I | 69 | 141000000 | Ubajara | 12 | 14 | 716.38 | 694.05 | 25.5 | 2 | 1313 | 47
Jaburu II | 52 | 101641000 | Independência | 9 | 4 | 102.08 | 94.2 | 126.35 | 1.6 | 1035 | 20
Jatobá | 135 | 1070000 | Milhã | 3 | 10 | 214 | 209.3 | 32 | 1.6 | 2295 | 13
Jatobá II | 216 | 6240000 | Ipueiras | 6 | 11 | 266 |  | 30 | 2 | 3334 | 26
Jenipapeiro | 171 | 14586823 | Dep. Irapuan Pinheiro | 4 | 7 | 98.5 | 90 | 60 | 2 | 2631 | 14
Jenipapeiro II | 1120 | 41400000 | Baixio | 2 | 7 | 260 | 251.5 | 75 |  | 3604 | 20
Jenipapo | 213 | 4939000 | Meruoca | 6 | 6 | 100 |  |  |  | 3292 | 31
Jerimum | 121 | 20500000 | Irauçuba | 8 | 13 | 147 | 132.5 | 80 | 1.6 | 2046 | 24
João Luís | 147 | 4300000 | Araripe | 1 | 8 | 100 |  | 28 | 1.2 | 2346 | 21
Joaquim Távora | 28 | 26772800 | Jaguaribe | 4 | 7 | 114.45 | 106 | 20 | 1.6 | 596 | 10
Junco | 189 | 2030000 | Granjeiro | 2 | 2 | 292.92 |  |  |  | 2854 | 20
Lima Campos | 63 | 66380000 | Icó | 2 | 7 | 175.5 | 165.8 | 51.07 | 1.6 | 1203 | 21
Macacos | 199 | 10320000 | Ibaretama | 10 | 10 | 120 | 110.4 | 80 | 1.71 | 3080 | 18
Madeiro | 164 | 2810000 | Pereiro | 4 | 1 | 93 |  | 50 | 1.6 | 2515 | 13
Malcozinhado | 235 | 36500000 | Cascavel | 10 | 5 | 24 | 16.21 | 60 | 2 | 3454 | 19
Mamoeiro | 201 | 20490000 | Antonina do Norte | 1 | 3 | 355 | 346.55 | 80 | 2 | 3098 | 23
Manoel Balbino | 8 | 37180000 | Juazeiro do Norte | 2 | 2 | 427 | 401 | 119 | 1.6 | 153 | 38
Maranguapinho | 1124 | 9350000 | Maranguape | 10 | 5 | 51.5 | 47.2 | 160 | 1.6 | 3638 | 15
Martinópole | 126 | 24830000 | Martinópole | 7 | 11 | 99 | 93.48 | 100 | 1.6 | 2117 | 16
Missi | 1119 | 54369090 | Miraíma | 11 | 11 | 54.7 | 43.75 | 150 |  | 3584 | 20
Mons. Tabosa | 161 | 11700000 | Mons. Tabosa | 3 | 10 | 655 | 643.65 | 50 | 1.6 | 2476 | 13
Monte Belo | 206 | 3964000 | Araripe | 1 | 3 | 100 |  | 25 | 1.2 | 3176 | 14
Mundaú | 61 | 21300000 | Uruburetama | 11 | 13 | 166.38 | 138 | 46 | 1.6 | 1177 | 12
Muquém | 168 | 46550000 | Cariús | 1 | 7 | 267 | 252.8 | 110 | 2 | 2557 | 33
Nova Floresta | 26 | 5194457 | Jaguaribe | 4 | 7 | 111 | 104 | 80.35 | 1.6 | 552 | 19
Olho d'Água | 155 | 19000000 | Várzea Alegre | 2 | 2 | 350 | 336.5 | 50 | 1.6 | 2384 | 26
Orós | 9 | 1940000000 | Orós | 1 | 7 | 199.5 | 169 | 150 | 2 | 191 | 44
Pacajus | 80 | 232000000 | Pacajus | 10 | 5 | 38 | 25 | 867 | 1.6 | 1544 | 19
Pacoti | 88 | 380000000 | Horizonte | 10 | 5 | 45 | 31 | 790 | 1.6 | 1679 | 28
Parambu | 89 | 8600000 | Parambu | 1 | 12 | 484.5 | 476 | 66 | 1.6 | 1707 | 27
Patos | 56 | 7550000 | Sobral | 11 | 11 | 106 | 100.6 | 102.41 | 1.6 | 1104 | 14
Patu | 10 | 65103000 | Senador Pompeu | 3 | 10 | 130 | 112.09 | 90 | 1.6 | 235 | 33
Pau Preto | 148 | 1900000 | Potengi | 1 | 3 | 998.09 |  | 90.16 | 1.6 | 2367 | 17
Pedras Brancas | 11 | 456000000 | Quixadá | 3 | 10 | 127 | 105 | 105 | 2 | 268 | 29
Penedo | 179 | 2179000 | Maranguape | 10 | 5 | 998 | 994.55 | 30 | 1.71 | 2759 | 15
Pentecoste | 12 | 360000000 | Pentecoste | 8 | 13 | 58 | 44.2 | 348 | 2 | 297 | 46
Pesqueiro | 192 | 9031000 | Capistrano | 10 | 10 | 196.5 | 184 | 40 | 1.71 | 2937 | 25
Pirabibu | 167 | 74000000 | Quixeramobim | 3 | 10 | 246 | 237.15 | 180 | 2 | 2541 | 16
Poço da Pedra | 27 | 52000000 | Campos Sales | 1 | 3 | 542 | 530 | 65 | 1.6 | 571 | 25
Poço do Barro | 67 | 52000000 | Morada Nova | 3 | 9 | 120 | 107.56 | 200 | 1.6 | 1268 | 19
Poço Verde | 90 | 12430000 | Itapipoca | 11 | 13 | 68 |  | 81 | 1.6 | 1734 | 12
Pompeu Sobrinho | 13 | 143000000 | Choró | 10 | 10 | 218.5 | 207.2 | 50 | 1.71 | 343 | 15
Potiretama | 82 | 6380000 | Potiretama | 4 | 1 | 99 | 94.7 | 52.64 | 1.6 | 1581 | 18
Prazeres | 14 | 32500000 | Barro | 2 | 2 | 98 | 72 | 80 | 2 | 358 | 12
Premuoca | 62 | 5200000 | Uruoca | 7 | 11 | 88 | 82 | 33 | 1.6 | 1189 | 14
Quandú | 79 | 3370000 | Itapipoca | 11 | 13 | 98.5 | 85 | 42 | 1.6 | 1523 | 21
Quincoé | 68 | 4330000 | Acopiara | 1 | 7 | 95 | 86.5 | 90.67 | 2 | 1287 | 26
Quixabinha | 15 | 31780000 | Mauriti | 2 | 2 | 418 | 393 | 55 | 1.6 | 370 | 11
Quixeramobim | 16 | 7880000 | Quixeramobim | 3 | 10 | 102 | 92.05 | 153 | 2 | 381 | 20
Realejo | 54 | 31550000 | Crateús | 9 | 4 | 327 | 314.4 | 70 | 1.6 | 1073 | 20
Riachão | 117 | 47916512 | Itaitinga | 10 | 5 | 45 | 31 | 0 | 1.6 | 1969 | 38
Riacho da Serra | 186 | 23247502 | Alto Santo | 4 | 9 | 88 |  |  |  | 2835 | 19
Riacho do Sangue | 17 | 58434157 | Solonópole | 4 | 10 | 118 | 108 | 113.49 | 1.6 | 401 | 17
Rivaldo de Carvalho | 174 | 20100000 | Catarina | 1 | 12 | 997.5 |  | 100 | 2 | 2687 | 21
Rosário | 181 | 47220000 | Lavras da Mangabeira | 2 | 2 | 288 | 278 | 80 | 1.6 | 2795 | 18
S. Pedro Timbaúba | 21 | 15768679 | Miraíma | 11 | 11 | 99 |  | 211 | 1.6 | 461 | 22
Salão | 18 | 6040000 | Canindé | 8 | 13 | 95 | 87 | 73.33 | 1.6 | 418 | 12
Santa Maria | 166 | 6720000 | Ererê | 4 | 1 | 99 |  | 100 | 1.6 | 2528 | 13
Santa Maria de Aracatiaçu | 55 | 8200000 | Sobral | 11 | 11 | 98 | 94 | 86 | 1.6 | 1093 | 11
Santo Antônio | 233 | 833000 | Iracema | 4 | 1 | 54.5 |  | 18.83 | 1.6 | 3417 | 13
Santo Antônio de Aracatiaçu | 50 | 24340000 | Sobral | 11 | 11 | 93 | 84 | 180 | 1.6 | 995 | 17
Santo Antônio de Russas | 19 | 24000000 | Russas | 5 | 9 | 109.28 | 104.5 | 55.15 | 1.6 | 430 | 13
São Domingos | 141 | 3200000 | Caridade | 8 | 13 | 98.5 | 92.15 | 116 | 2 | 2308 | 17
São Domingos II | 190 | 2250000 | Caririaçu | 2 | 2 | 602.26 |  |  |  | 2874 | 39
São José I | 39 | 7670000 | Boa Viagem | 3 | 10 | 100 | 96.88 | 120 | 1.6 | 770 | 13
São José II | 85 | 21000000 | Piquet Carneiro | 3 | 7 | 250 | 243.27 | 60 | 1.6 | 1640 | 14
São José III | 185 | 7960000 | Ipaporanga | 9 | 4 | 100 |  |  |  | 2813 | 22
São Mateus | 20 | 10330000 | Canindé | 8 | 13 | 191 | 182 | 200 | 1.6 | 443 | 18
São Vicente | 81 | 9840000 | Santana do Acaraú | 6 | 11 | 102 | 91.5 | 53 | 1.6 | 1563 | 18
Serafim Dias | 99 | 40936943 | Mombaça | 3 | 10 | 254.5 | 241.3 | 147.45 | 2 | 1862 | 16
Sitios Novos | 159 | 126000000 | Caucaia | 10 | 5 | 45.15 | 36.68 | 70 | 1.71 | 2430 | 26
Sobral | 22 | 4272502 | Sobral | 6 | 11 | 99 | 91.76 | 73.4 | 1.6 | 483 | 18
Sousa | 160 | 30840000 | Canindé | 8 | 13 | 162.5 | 153.75 | 100 | 2 | 2456 | 20
Sucesso | 66 | 6600000 | Tamboril | 9 | 4 | 100 |  | 194.5 | 1.6 | 1254 | 14
Taquara | 254 | 320000000 | Cariré | 6 | 11 | 133 | 116.7 |  |  | 3565 | 19
Tatajuba | 75 | 2720000 | Icó | 2 | 7 | 220.5 | 210.18 | 64.25 | 2 | 1445 | 18
Tejuçuoca | 92 | 28110000 | Tejuçuoca | 8 | 13 | 116.61 | 103.53 | 60 | 2 | 1756 | 28
Thomás Osterne | 23 | 28780000 | Crato | 2 | 2 | 441 | 422 | 39 | 2 | 501 | 9
Tigre | 111 | 3510000 | Solonópole | 4 | 7 | 100 |  | 50 |  | 1925 | 15
Tijuquinha | 132 | 403871 | Baturité | 10 | 6 | 363.17 | 354.5 | 45 |  | 2247 | 19
Trapiá II | 96 | 18190000 | Pedra Branca | 3 | 12 | 510 | 496.86 | 50 | 2 | 1826 | 20
Trapiá III | 129 | 5510000 | Coreaú | 7 | 11 | 100 | 92.1 | 22 | 2 | 2192 | 17
Trici | 24 | 13000000 | Tauá | 1 | 12 | 433 | 426.5 | 166.67 | 2 | 510 | 24
Trussu | 122 | 268800000 | Iguatu | 1 | 7 | 254 | 227 | 360.42 | 1.6 | 2070 | 31
Tucunduba | 58 | 41430000 | Senador Sá | 7 | 11 | 109 | 100 | 55 | 1.6 | 1133 | 14
Ubaldinho | 162 | 31800000 | Cedro | 2 | 7 | 295 | 287.45 | 57.2 | 1.6 | 2489 | 7
Umari | 191 | 30000000 | Madalena | 3 | 10 | 310 | 301.75 | 60 |  | 2913 | 24
Valério | 110 | 1860000 | Altaneira | 1 | 3 | 54 | 40 | 31 | 2 | 1906 | 19
Várzea da Volta | 70 | 12500000 | Moraújo | 7 | 11 | 108 | 104 | 42.77 | 2 | 1360 | 12
Várzea do Boi | 25 | 51910000 | Tauá | 1 | 12 | 109 | 103 | 210 | 1.6 | 534 | 18
Vieirão | 130 | 20700000 | Boa Viagem | 3 | 10 | 101.5 | 91.73 | 130 | 1.6 | 2209 | 22

## Dados_Evap
COD | MUNICIPIO | JAN | FEV | MAR | ABR | MAI | JUN | JUL | AGO | SET | OUT | NOV | DEZ | TOTAL | MEDIA_MMDIA
2 | Barbalha | 160 | 124.3 | 107.7 | 100.5 | 145.8 | 161.3 | 224.8 | 268.7 | 292.8 | 262.9 | 223.7 | 216.1 | 2288.6 | 6.27
3 | Campos Sales | 175.2 | 119.2 | 102 | 102.9 | 154.4 | 183.4 | 235.2 | 302.2 | 312.7 | 281.9 | 275.7 | 248.8 | 2493.6 | 6.83
4 | Crateús | 213.3 | 148.5 | 115.2 | 96.4 | 125.5 | 168.2 | 268.3 | 321.6 | 342 | 398.3 | 380.3 | 326.8 | 2904.4 | 7.96
5 | Fortaleza | 120.1 | 95.5 | 72.4 | 68.1 | 84.6 | 94.7 | 118.3 | 151.8 | 167.8 | 173.5 | 168.1 | 154.3 | 1469.2 | 4.03
6 | Guaramiranga | 58.8 | 41 | 29.3 | 33.1 | 30.7 | 33.9 | 42.8 | 60.7 | 73.6 | 97.6 | 78.2 | 75 | 654.7 | 1.79
7 | Iguatu | 161.4 | 113.6 | 89.5 | 86.4 | 100.9 | 147.1 | 188.1 | 217.8 | 218.9 | 236.6 | 214.9 | 212.8 | 1988 | 5.45
8 | Jaguaruana | 195.6 | 142.5 | 98 | 91.7 | 107 | 121.5 | 161.2 | 195.1 | 240.2 | 230.4 | 224.9 | 196.5 | 2004.6 | 5.49
9 | Morada Nova | 207.7 | 149.8 | 87.7 | 90.1 | 112.4 | 128.7 | 179.6 | 243.8 | 246.7 | 279.3 | 259.9 | 249.5 | 2235.3 | 6.12
10 | Quixeramobim | 189 | 136.9 | 102.9 | 81.8 | 83.6 | 108.2 | 149 | 206.8 | 245.9 | 282.3 | 241.3 | 241.8 | 2069.5 | 5.67
11 | Sobral | 156.6 | 125.2 | 94.6 | 101.6 | 99.7 | 116.6 | 157.9 | 191.3 | 221.3 | 224.7 | 220 | 205.2 | 1914.7 | 5.25
12 | Tauá | 220.3 | 160.9 | 119.2 | 129.2 | 131.7 | 166.2 | 225.9 | 247.9 | 273.7 | 307.8 | 289.7 | 275.5 | 2548 | 6.98
1 | Apodi | 219.2 | 155.3 | 117 | 117 | 102 | 134.9 | 163.5 | 218 | 253.5 | 261.3 | 150.9 | 252.6 | 2145.9 | 5.88
13 | Pentecoste | 165.6 | 124.9 | 88.2 | 88.2 | 83.9 | 104.7 | 145.2 | 180.9 | 208.9 | 235.9 | 225.9 | 206 | 1855.5 | 5.09
14 | Jaburu | 120 | 86 | 70 | 70 | 74 | 96 | 140 | 172 | 187 | 228 | 219 | 196 | 1662 | 4.54

## Dados_CAV
COD | COTA | VOLUME_M3 | AREA_KM2 | AUX_VOLUME_HM3
1 | 101.61 | 0 | 0 | 0
1 | 102 | 84 | 0.0006 | 8.4e-05
1 | 103 | 8779 | 0.0485 | 0.008779
1 | 104 | 241609 | 0.4349 | 0.24161
1 | 105 | 860257 | 0.8266 | 0.86026
1 | 106 | 1971518 | 1.375 | 1.9715
1 | 107 | 3576164 | 1.8113 | 3.5762
1 | 108 | 5602164 | 2.2656 | 5.6022
1 | 109 | 8113876 | 2.8016 | 8.1139
1 | 110 | 11290204 | 3.5928 | 11.2902
1 | 111 | 15239666 | 4.2511 | 15.2397
1 | 112 | 19787780 | 4.8614 | 19.7878
1 | 113 | 24998972 | 5.5399 | 24.999
1 | 114 | 30753366 | 5.8931 | 30.7534
1 | 115 | 36715658 | 6.0293 | 36.7157
1 | 116 | 43715657 | 6.5693 | 43.7157
1 | 117 | 50715657 | 7.1093 | 50.7157
2 | 87.5 | 0 | 0 | 0
2 | 88 | 0 | 0 | 0
2 | 89 | 0 | 0 | 0
2 | 90 | 3000 | 0 | 0.003
2 | 91 | 9000 | 0.01 | 0.009
2 | 92 | 21000 | 0.02 | 0.021
2 | 93 | 59000 | 0.06 | 0.059
2 | 94 | 162000 | 0.15 | 0.162
2 | 95 | 359000 | 0.25 | 0.359
2 | 96 | 673000 | 0.4 | 0.673
2 | 97 | 1178000 | 0.62 | 1.178
2 | 98 | 1931000 | 0.88 | 1.931
2 | 99 | 2978000 | 1.23 | 2.978
2 | 100 | 4444300 | 1.73 | 4.4443
2 | 101 | 6475000 | 2.33 | 6.475
2 | 102 | 9123000 | 2.98 | 9.123
2 | 103 | 12465000 | 3.71 | 12.465
2 | 104 | 16522000 | 4.39 | 16.522
2 | 105 | 21212000 | 4.97 | 21.212
2 | 106 | 26397000 | 5.37 | 26.397
2 | 106.71 | 30299000 | 5.62 | 30.299
2 | 107.5 | 41500000 | 6.1352 | 41.5
2 | 112.5 | 111500000 | 10.0952 | 111.5
2 | 117.5 | 201500000 | 17.0052 | 201.5
2 | 122.5 | 321500000 | 31.1052 | 321.5
2 | 127.5 | 521500000 | 41.5352 | 521.5
2 | 132.5 | 751500000 | 65.1552 | 751.5
2 | 137.5 | 1141500000 | 90.3352 | 1141.5
2 | 142.5 | 1601000000 | 144.8652 | 1601
2 | 143.5 | 1676500000 | 154.6552 | 1676.5
3 | 44.05 | 0 | 0 | 0
3 | 44.75 | 306 | 0.0015 | 0.000306
3 | 45.75 | 9075 | 0.0182 | 0.009075
3 | 46.75 | 42035 | 0.0545 | 0.042035
3 | 47.75 | 131551 | 0.1313 | 0.13155
3 | 48.75 | 312006 | 0.2396 | 0.31201
3 | 49.75 | 622330 | 0.3878 | 0.62233
3 | 50.75 | 1094306 | 0.5715 | 1.0943
3 | 51.75 | 1785311 | 0.8312 | 1.7853
3 | 52.75 | 2783288 | 1.1752 | 2.7833
3 | 53.75 | 4124641 | 1.5259 | 4.1246
3 | 54.75 | 5843945 | 1.9363 | 5.8439
3 | 55.75 | 8001042 | 2.4034 | 8.001
3 | 56.75 | 10700110 | 3.0401 | 10.7001
3 | 57.75 | 14103750 | 3.76 | 14.1037
3 | 58.75 | 17995940 | 3.996 | 17.9959
3 | 59 | 18996000 | 4.146 | 18.996
3 | 60 | 24996000 | 4.946 | 24.996
3 | 61 | 31996000 | 5.846 | 31.996
3 | 62 | 39996000 | 6.746 | 39.996
3 | 63 | 47996000 | 7.846 | 47.996
3 | 64 | 57996000 | 9.146 | 57.996
3 | 65 | 67996000 | 10.546 | 67.996
3 | 66 | 79996000 | 11.846 | 79.996
3 | 67 | 92996000 | 13.046 | 92.996
3 | 68 | 106996000 | 14.446 | 106.996
3 | 69 | 121996000 | 15.746 | 121.996
3 | 70 | 138996000 | 17.246 | 138.996
3 | 71 | 156996000 | 18.746 | 156.996
3 | 72 | 176996000 | 20.046 | 176.996
3 | 73 | 202000000 | 21.746 | 202
3 | 74 | 203996000 | 24.246 | 203.996
3 | 75 | 205996000 | 27.246 | 205.996
4 | 98.88 | 0 | 0 | 0
4 | 99 | 87 | 0.0022 | 8.7e-05
4 | 99.5 | 24574 | 0.1565 | 0.024574
4 | 100 | 186115 | 0.4725 | 0.18612
4 | 100.5 | 478259 | 0.6894 | 0.47826
4 | 101 | 865952 | 0.8515 | 0.86595
4 | 101.5 | 1348432 | 1.1442 | 1.3484
4 | 102 | 2012430 | 1.4649 | 2.0124
4 | 102.5 | 2806355 | 1.7241 | 2.8064
4 | 103 | 3766402 | 2.1678 | 3.7664
4 | 103.5 | 4983023 | 2.682 | 4.983
4 | 104 | 6454504 | 3.1916 | 6.4545
4 | 104.5 | 8180533 | 3.7149 | 8.1805
4 | 105 | 10179792 | 4.2854 | 10.1798
4 | 105.5 | 12459319 | 4.8621 | 12.4593
4 | 106 | 15051253 | 5.588 | 15.0513
4 | 106.18 | 16075345 | 5.8525 | 16.0753
4 | 107 | 21101000 | 7.4 | 21.101
4 | 108 | 29860000 | 8.89 | 29.86
4 | 109 | 38611000 | 10.38 | 38.611
4 | 110 | 50631000 | 12.12 | 50.631
4 | 111 | 62641000 | 13.86 | 62.641
4 | 112 | 78335100 | 15.78 | 78.3351
4 | 113 | 94061000 | 17.71 | 94.061
4 | 114 | 113791000 | 18.55 | 113.791
4 | 114.5 | 122000000 | 19.12 | 122
4 | 115 | 131000000 | 19.39 | 131
5 | 175 | 0 | 0 | 0
5 | 180 | 8900000 | 2.256 | 8.9
5 | 185 | 27700000 | 5.256 | 27.7
5 | 190 | 63600000 | 9.088 | 63.6
5 | 195 | 125000000 | 15.472 | 125
5 | 200 | 221900000 | 23.156 | 221.9
5 | 201 | 254000000 | 24.86 | 254
5 | 205 | 385572001 | 31.6729 | 385.572
6 | 424.98 | 0 | 0 | 0
6 | 425 | 144934 | 0.208 | 0.14493
6 | 426 | 465185 | 0.433 | 0.46519
6 | 427 | 1023141 | 0.691 | 1.0231
6 | 428 | 1872762 | 1.014 | 1.8728
6 | 429 | 3047197 | 1.325 | 3.0472
6 | 430 | 4502543 | 1.57 | 4.5025
6 | 431 | 6177688 | 1.782 | 6.1777
6 | 431.22 | 6574873 | 1.878 | 6.5749
6 | 432 | 10050000 | 3.28 | 10.05
6 | 434 | 18800000 | 4.8 | 18.8
6 | 436 | 30100000 | 6.2 | 30.1
6 | 438 | 42800000 | 7.8 | 42.8
7 | 93.26 | 0 | 0 | 0
7 | 94 | 955 | 0.0043 | 0.000955
7 | 95 | 15118 | 0.0289 | 0.015118
7 | 96 | 72742 | 0.0857 | 0.072742
7 | 97 | 198312 | 0.1762 | 0.19831
7 | 98 | 432905 | 0.2895 | 0.4329
7 | 99 | 786594 | 0.4277 | 0.78659
7 | 100 | 1306119 | 0.6272 | 1.3061
7 | 101 | 2071015 | 0.9262 | 2.071
7 | 102 | 3160090 | 1.2503 | 3.1601
7 | 103 | 4599024 | 1.6173 | 4.599
7 | 104 | 6426872 | 2.0624 | 6.4269
7 | 105 | 8801454 | 2.6969 | 8.8015
7 | 106 | 11857540 | 3.4216 | 11.8575
7 | 107 | 15524189 | 3.8174 | 15.5242
7 | 107.4 | 17066151 | 3.8924 | 17.0662
7 | 107.67 | 18123926 | 3.9428 | 18.1239
7 | 110 | 42220000 | 7.6398 | 42.22
7 | 115 | 96650000 | 14.1298 | 96.65
7 | 120 | 190710000 | 23.4898 | 190.71
7 | 124.5 | 322200000 | 33.7898 | 322.2
7 | 125 | 336810000 | 34.9298 | 336.81
7 | 130 | 542620000 | 47.3898 | 542.62
8 | 393 | 0 | 0 | 0
8 | 394 | 340 | 0.0008 | 0.00034
8 | 395 | 1750 | 0.002 | 0.00175
8 | 396 | 2125 | 0.0023 | 0.002125
8 | 397 | 4000 | 0.0025 | 0.004
8 | 398 | 20000 | 0.01 | 0.02
8 | 399 | 30000 | 0.02 | 0.03
8 | 400 | 60000 | 0.03 | 0.06
8 | 401 | 100000 | 0.04 | 0.1
8 | 402 | 160000 | 0.05 | 0.16
8 | 403 | 220000 | 0.07 | 0.22
8 | 404 | 310000 | 0.11 | 0.31
8 | 405 | 440000 | 0.14 | 0.44
8 | 406 | 600000 | 0.18 | 0.6
8 | 407 | 870000 | 0.22 | 0.87
8 | 408 | 1070000 | 0.29 | 1.07
8 | 409 | 1400000 | 0.38 | 1.4
8 | 410 | 1840000 | 0.49 | 1.84
8 | 411 | 2370000 | 0.57 | 2.37
8 | 412 | 2990000 | 0.65 | 2.99
8 | 413 | 3750000 | 0.84 | 3.75
8 | 414 | 4680000 | 1.02 | 4.68
8 | 415 | 5790000 | 1.2 | 5.79
8 | 416 | 7080000 | 1.37 | 7.08
8 | 417 | 8540000 | 1.54 | 8.54
8 | 418 | 10230000 | 1.82 | 10.23
8 | 419 | 12190000 | 2.1 | 12.19
8 | 420 | 14430000 | 2.37 | 14.43
8 | 421 | 16930000 | 2.58 | 16.93
8 | 422 | 19660000 | 2.88 | 19.66
8 | 423 | 22660000 | 3.11 | 22.66
8 | 424 | 25910000 | 3.37 | 25.91
8 | 425 | 29420000 | 3.64 | 29.42
8 | 426 | 33190000 | 3.91 | 33.19
8 | 427 | 37180000 | 4.05 | 37.18
8 | 428 | 42450000 | 4.52 | 42.45
8 | 429 | 46040000 | 4.7 | 46.04
8 | 430 | 50940000 | 5.09 | 50.94
9 | 162.06 | 0 | 0 | 0
9 | 163 | 312 | 0.0013 | 0.000312
9 | 164 | 10295 | 0.0244 | 0.010295
9 | 165 | 86389 | 0.1635 | 0.086389
9 | 166 | 399502 | 0.4833 | 0.3995
9 | 167 | 1104680 | 0.9454 | 1.1047
9 | 168 | 2329714 | 1.5176 | 2.3297
9 | 169 | 4180362 | 2.217 | 4.1804
9 | 170 | 6859733 | 3.1791 | 6.8597
9 | 171 | 10576209 | 4.2719 | 10.5762
9 | 172 | 15463424 | 5.5234 | 15.4634
9 | 173 | 21676346 | 6.9308 | 21.6763
9 | 174 | 29346753 | 8.3981 | 29.3468
9 | 175 | 38514593 | 9.9713 | 38.5146
9 | 176 | 49363929 | 11.7114 | 49.3639
9 | 177 | 61998012 | 13.5779 | 61.998
9 | 178 | 76606266 | 15.6041 | 76.6063
9 | 179 | 93215375 | 17.6046 | 93.2154
9 | 180 | 111843885 | 19.6343 | 111.8439
9 | 181 | 132551016 | 21.8282 | 132.551
9 | 182 | 155588504 | 24.2414 | 155.5885
9 | 183 | 181179242 | 27.0294 | 181.1792
9 | 184 | 209908797 | 30.4755 | 209.9088
9 | 185 | 242276221 | 34.3463 | 242.2762
9 | 186 | 278792034 | 38.7347 | 278.792
9 | 187 | 320101478 | 43.9868 | 320.1015
9 | 188 | 366968604 | 49.8709 | 366.9686
9 | 189 | 420390599 | 57.1229 | 420.3906
9 | 190 | 481277527 | 64.153 | 481.2775
9 | 191 | 547814719 | 68.684 | 547.8147
9 | 191.59 | 589070570 | 71.9958 | 589.0706
9 | 192 | 627410042 | 75.8949 | 627.41
9 | 193 | 731050042 | 86.2249 | 731.05
9 | 194 | 845800042 | 97.4649 | 845.8
9 | 195 | 972700042 | 109.7549 | 972.7
9 | 196 | 1112850042 | 123.2249 | 1112.85
9 | 197 | 1267380042 | 138.0049 | 1267.38
9 | 198 | 1437430042 | 154.1849 | 1437.43
9 | 199 | 1624060042 | 171.7649 | 1624.06
9 | 199.48 | 1725223978 | 180.8176 | 1725.224
9 | 199.5 | 1940000000 | 182.11 | 1940
9 | 200 | 2828250042 | 190.6249 | 2828.25
9 | 205 | 3132240042 | 289.1249 | 3132.24
9 | 206 | 3789440042 | 309.0849 | 3789.44
10 | 101.6 | 0 | 0 | 0
10 | 102 | 7 | 0.0001 | 7e-06
10 | 103 | 767 | 0.0022 | 0.000767
10 | 104 | 5936 | 0.0096 | 0.005936
10 | 105 | 22543 | 0.0253 | 0.022543
10 | 106 | 60799 | 0.052 | 0.060799
10 | 107 | 131497 | 0.0918 | 0.1315
10 | 108 | 249425 | 0.1478 | 0.24943
10 | 109 | 430796 | 0.2141 | 0.4308
10 | 110 | 682281 | 0.2933 | 0.68228
10 | 111 | 1019298 | 0.3805 | 1.0193
10 | 112 | 1449228 | 0.4816 | 1.4492
10 | 113 | 1995279 | 0.6175 | 1.9953
10 | 114 | 2696760 | 0.7876 | 2.6968
10 | 115 | 3580075 | 0.9864 | 3.5801
10 | 116 | 4682583 | 1.2244 | 4.6826
10 | 117 | 6042992 | 1.5002 | 6.043
10 | 118 | 7701441 | 1.8087 | 7.7014
10 | 119 | 9647793 | 2.0686 | 9.6478
10 | 120 | 11792157 | 2.2024 | 11.7922
10 | 120.08 | 11968714 | 2.2113 | 11.9687
10 | 120.63 | 13165400 | 2.2734 | 13.1654
10 | 122 | 17844000 | 2.794 | 17.844
10 | 124 | 28304000 | 3.664 | 28.304
10 | 126 | 36774000 | 4.804 | 36.774
10 | 128 | 49554000 | 5.974 | 49.554
10 | 129.88 | 64170000 | 7.464 | 64.17
10 | 130 | 65103000 | 7.564 | 65.103
10 | 132 | 83804000 | 9.144 | 83.804
10 | 134 | 105814000 | 10.904 | 105.814
10 | 136 | 131764000 | 13.044 | 131.764
10 | 138 | 159644000 | 14.824 | 159.644
10 | 140 | 195504000 | 17.024 | 195.504
11 | 98.74 | 0 | 0 | 0
11 | 99 | 11 | 0.0002 | 1.1e-05
11 | 100 | 2140 | 0.0054 | 0.00214
11 | 101 | 14194 | 0.021 | 0.014194
11 | 102 | 50300 | 0.0533 | 0.0503
11 | 103 | 128198 | 0.1098 | 0.1282
11 | 104 | 288698 | 0.2172 | 0.2887
11 | 105 | 581499 | 0.3961 | 0.5815
11 | 106 | 1134842 | 0.7304 | 1.1348
11 | 107 | 2085867 | 1.1913 | 2.0859
11 | 108 | 3599553 | 1.8684 | 3.5996
11 | 109 | 5899971 | 2.7193 | 5.9
11 | 110 | 9098346 | 3.6948 | 9.0983
11 | 111 | 13337731 | 4.8123 | 13.3377
11 | 112 | 18847984 | 6.3217 | 18.848
11 | 113 | 26117169 | 8.2205 | 26.1172
11 | 114 | 35496748 | 10.6259 | 35.4967
11 | 115 | 47502490 | 13.477 | 47.5025
11 | 116 | 62517149 | 16.4315 | 62.5171
11 | 117 | 80114992 | 18.3166 | 80.115
11 | 117.58 | 90888237 | 19.1539 | 90.8882
11 | 118 | 96996264 | 20.7239 | 96.9963
11 | 120 | 141286264 | 26.6339 | 141.2863
11 | 122 | 200036264 | 34.1839 | 200.0363
11 | 124 | 281176264 | 43.0039 | 281.1763
11 | 125 | 325166264 | 59.0339 | 325.1663
11 | 127 | 456000000 | 73.9139 | 456
11 | 128 | 536003200 | 86 | 536.0032
11 | 129 | 629003200 | 100 | 629.0032
12 | 37.45 | 0 | 0 | 0
12 | 37.5 | 0 | 0 | 0
12 | 38 | 908 | 0.005 | 0.000908
12 | 38.5 | 5279 | 0.0136 | 0.005279
12 | 39 | 16985 | 0.0345 | 0.016985
12 | 39.5 | 41226 | 0.0666 | 0.041226
12 | 40 | 90153 | 0.1354 | 0.090153
12 | 40.5 | 181822 | 0.2408 | 0.18182
12 | 41 | 349436 | 0.4657 | 0.34944
12 | 41.5 | 712556 | 1.0571 | 0.71256
12 | 42 | 1425787 | 1.8242 | 1.4258
12 | 42.5 | 2533815 | 2.5921 | 2.5338
12 | 43 | 4006588 | 3.3299 | 4.0066
12 | 43.5 | 5880799 | 4.1715 | 5.8808
12 | 44 | 8162758 | 4.962 | 8.1628
12 | 44.5 | 10864775 | 5.85 | 10.8648
12 | 45 | 14023801 | 6.8263 | 14.0238
12 | 45.5 | 17751928 | 8.0319 | 17.7519
12 | 46 | 22042157 | 9.1684 | 22.0422
12 | 46.5 | 26949079 | 10.4274 | 26.9491
12 | 47 | 32464573 | 11.6132 | 32.4646
12 | 47.5 | 38599011 | 12.8729 | 38.599
12 | 48 | 45347634 | 14.116 | 45.3476
12 | 48.5 | 52736479 | 15.4 | 52.7365
12 | 49 | 60781641 | 16.7628 | 60.7816
12 | 49.5 | 69543500 | 18.2995 | 69.5435
12 | 50 | 79098609 | 19.8566 | 79.0986
12 | 50.5 | 89429761 | 21.5002 | 89.4298
12 | 51 | 100606028 | 23.1968 | 100.606
12 | 51.5 | 112634907 | 24.8876 | 112.6349
12 | 52 | 125523650 | 26.6532 | 125.5237
12 | 52.5 | 139295226 | 28.4239 | 139.2952
12 | 53 | 153989439 | 30.2639 | 153.9894
12 | 53.5 | 169573718 | 32.132 | 169.5737
12 | 54 | 186194771 | 34.3194 | 186.1948
12 | 54.5 | 203983927 | 36.8479 | 203.9839
12 | 55 | 223098936 | 39.4875 | 223.0989
12 | 55.5 | 243386356 | 41.5067 | 243.3864
12 | 56 | 264540650 | 43.0216 | 264.5407
12 | 56.5 | 286415157 | 44.4432 | 286.4152
12 | 57 | 308983346 | 45.8232 | 308.9833
12 | 57.25 | 320523791 | 46.4988 | 320.5238
12 | 57.5 | 335000000 | 48.4 | 335
12 | 58 | 360000000 | 50.4 | 360
12 | 59 | 414000000 | 54.2 | 414
12 | 60 | 470100000 | 58 | 470.1
13 | 200 | 0 | 0 | 0
13 | 205 | 8500000 | 3.4 | 8.5
13 | 207.2 | 16510000 | 3.88 | 16.51
13 | 208 | 20250000 | 5.46 | 20.25
13 | 209 | 25750000 | 5.53 | 25.75
13 | 210 | 32750000 | 7.2 | 32.75
13 | 211 | 40250000 | 8.25 | 40.25
13 | 212 | 50000000 | 9.5 | 50
13 | 213 | 61250000 | 10.75 | 61.25
13 | 214 | 73000000 | 12.15 | 73
13 | 215 | 86250000 | 13.55 | 86.25
13 | 216 | 102000000 | 15.1 | 102
13 | 217 | 118000000 | 16.75 | 118
13 | 218 | 134200000 | 18.45 | 134.2
13 | 218.5 | 143000000 | 19.53 | 143
14 | 52.17 | 0 | 0 | 0
14 | 55 | 20000 | 0.02 | 0.02
14 | 60 | 200000 | 0.05 | 0.2
14 | 65 | 650000 | 0.12 | 0.65
14 | 70 | 1600000 | 0.25 | 1.6
14 | 75 | 3340000 | 0.43 | 3.34
14 | 80 | 6260000 | 0.73 | 6.26
14 | 85 | 10780000 | 1.07 | 10.78
14 | 90 | 17200000 | 1.49 | 17.2
14 | 95 | 25820000 | 1.95 | 25.82
14 | 98 | 32500000 | 2.45 | 32.5
14 | 100 | 38720000 | 3.2 | 38.72
15 | 388.5 | 0 | 0 | 0
15 | 389 | 110000 | 0.08 | 0.11
15 | 390 | 140000 | 0.16 | 0.14
15 | 391 | 340000 | 0.25 | 0.34
15 | 395 | 1140000 | 0.34 | 1.14
15 | 400 | 3890000 | 0.75 | 3.89
15 | 405 | 8730000 | 1.17 | 8.73
15 | 410 | 15660000 | 1.59 | 15.66
15 | 415 | 24830000 | 2.07 | 24.83
15 | 418 | 31780000 | 2.36 | 31.78
15 | 420 | 36410000 | 2.55 | 36.41
16 | 92.05 | 0 | 0 | 0
16 | 93 | 129 | 0.001 | 0.000129
16 | 93.5 | 3692 | 0.02 | 0.003692
16 | 94 | 21203 | 0.049 | 0.021203
16 | 94.5 | 51310 | 0.071 | 0.05131
16 | 95 | 90852 | 0.088 | 0.090852
16 | 95.5 | 138834 | 0.106 | 0.13883
16 | 96 | 196732 | 0.127 | 0.19673
16 | 96.5 | 267455 | 0.164 | 0.26745
16 | 97 | 369402 | 0.259 | 0.3694
16 | 97.5 | 533091 | 0.424 | 0.53309
16 | 98 | 819066 | 0.732 | 0.81907
16 | 98.5 | 1260378 | 1.058 | 1.2604
16 | 99 | 1871937 | 1.405 | 1.8719
16 | 99.5 | 2639875 | 1.689 | 2.6399
16 | 100 | 3531119 | 1.904 | 3.5311
16 | 100.5 | 4508603 | 2.042 | 4.5086
16 | 101 | 5549242 | 2.168 | 5.5492
16 | 101.5 | 6656492 | 2.361 | 6.6565
16 | 102 | 7889412 | 2.569 | 7.8894
17 | 101.2 | 0 | 0 | 0
17 | 102 | 527 | 0.0035 | 0.000527
17 | 103 | 19442 | 0.0395 | 0.019442
17 | 104 | 93208 | 0.1211 | 0.093208
17 | 105 | 295286 | 0.3035 | 0.29529
17 | 106 | 742634 | 0.6126 | 0.74263
17 | 107 | 1586842 | 1.1026 | 1.5868
17 | 108 | 3058416 | 1.9036 | 3.0584
17 | 109 | 5384041 | 2.6733 | 5.384
17 | 110 | 8232259 | 2.9599 | 8.2323
17 | 110.4 | 9431523 | 3.0365 | 9.4315
17 | 112 | 16075357 | 4.0538 | 16.0754
17 | 114 | 27295757 | 5.505 | 27.2958
17 | 116 | 41443357 | 6.9694 | 41.4434
17 | 118 | 58434157 | 8.4322 | 58.4342
17 | 118.6 | 65204157 | 9.127 | 65.2042
17 | 120 | 81323367 | 10.48 | 81.3234
18 | 86 | 0 | 0 | 0
18 | 87 | 190000 | 0.16 | 0.19
18 | 88 | 400000 | 0.27 | 0.4
18 | 89 | 740000 | 0.4 | 0.74
18 | 90 | 1210000 | 0.53 | 1.21
18 | 91 | 1810000 | 0.66 | 1.81
18 | 92 | 2550000 | 0.81 | 2.55
18 | 93 | 3480000 | 1.04 | 3.48
18 | 94 | 4640000 | 1.25 | 4.64
18 | 95 | 6040000 | 1.45 | 6.04
18 | 96 | 8500000 | 2 | 8.5
18 | 97 | 10000000 | 3.5 | 10
19 | 100.7 | 0 | 0 | 0
19 | 101 | 76500 | 0.137 | 0.0765
19 | 102 | 315500 | 0.341 | 0.3155
19 | 103 | 894000 | 0.816 | 0.894
19 | 104 | 2080500 | 1.557 | 2.0805
19 | 105 | 4034000 | 2.35 | 4.034
19 | 106 | 5789500 | 3.161 | 5.7895
19 | 107 | 10486000 | 4.232 | 10.486
19 | 108 | 15395000 | 5.586 | 15.395
19 | 109 | 21771000 | 7.166 | 21.771
19 | 109.28 | 24000000 | 7.604 | 24
19 | 110 | 29717000 | 8.727 | 29.717
19 | 111 | 39700000 | 10.7 | 39.7
20 | 178.58 | 0 | 0 | 0
20 | 179 | 52 | 0.0005 | 5.2e-05
20 | 180 | 7214 | 0.018 | 0.007214
20 | 181 | 53615 | 0.0766 | 0.053615
20 | 182 | 176926 | 0.175 | 0.17693
20 | 183 | 400170 | 0.2714 | 0.40017
20 | 184 | 729119 | 0.3751 | 0.72912
20 | 185 | 1132106 | 0.4199 | 1.1321
20 | 185.53 | 1357789 | 0.4445 | 1.3578
20 | 186 | 2870000 | 0.9 | 2.87
20 | 187 | 3880000 | 1.11 | 3.88
20 | 188 | 5110000 | 1.35 | 5.11
20 | 189 | 6590000 | 1.6 | 6.59
20 | 190 | 8330000 | 1.85 | 8.33
20 | 191 | 10330000 | 2.15 | 10.33
20 | 192 | 12660000 | 2.51 | 12.66
20 | 193 | 15360000 | 2.88 | 15.36
20 | 194 | 18480000 | 3.35 | 18.48
21 | 88.14 | 0 | 0 | 0
21 | 88.5 | 404 | 0.0038 | 0.000404
21 | 89 | 6159 | 0.0201 | 0.006159
21 | 89.5 | 21049 | 0.0409 | 0.021049
21 | 90 | 47892 | 0.0675 | 0.047892
21 | 90.5 | 91892 | 0.1168 | 0.091892
21 | 91 | 176793 | 0.2256 | 0.17679
21 | 91.5 | 317177 | 0.336 | 0.31718
21 | 92 | 514340 | 0.4564 | 0.51434
21 | 92.5 | 782584 | 0.6259 | 0.78258
21 | 93 | 1137236 | 0.7902 | 1.1372
21 | 93.5 | 1575017 | 0.9625 | 1.575
21 | 94 | 2102192 | 1.1489 | 2.1022
21 | 94.5 | 2727369 | 1.36 | 2.7274
21 | 95 | 3455822 | 1.5477 | 3.4558
21 | 95.5 | 4274091 | 1.7256 | 4.2741
21 | 96 | 5182406 | 1.9028 | 5.1824
21 | 96.36 | 5884529 | 2.0077 | 5.8845
21 | 97 | 8108079 | 2.25 | 8.1081
21 | 98 | 12160479 | 2.55 | 12.1605
21 | 99 | 15786679 | 2.8 | 15.7867
21 | 100 | 21450000 | 2.95 | 21.45
22 | 85.88 | 0 | 0 | 0
22 | 86 | 3 | 0 | 3e-06
22 | 87 | 1230 | 0 | 0.00123
22 | 88 | 12586 | 0.02 | 0.012586
22 | 89 | 46827 | 0.05 | 0.046827
22 | 90 | 135165 | 0.12 | 0.13517
22 | 91 | 298687 | 0.2 | 0.29869
22 | 92 | 535761 | 0.27 | 0.53576
22 | 93 | 849037 | 0.35 | 0.84904
22 | 94 | 1241123 | 0.43 | 1.2411
22 | 95 | 1683260 | 0.45 | 1.6833
22 | 95.58 | 1948103 | 0.48 | 1.9481
22 | 96 | 2187502 | 0.51 | 2.1875
22 | 97 | 2817502 | 0.58 | 2.8175
22 | 98 | 3507502 | 0.68 | 3.5075
22 | 99 | 4272502 | 0.78 | 4.2725
22 | 100 | 5247502 | 0.87 | 5.2475
22 | 101 | 6247502 | 0.96 | 6.2475
23 | 416 | 0 | 0 | 0
23 | 420 | 120000 | 0.06 | 0.12
23 | 425 | 1320000 | 0.41 | 1.32
23 | 430 | 4500000 | 0.85 | 4.5
23 | 435 | 11480000 | 1.93 | 11.48
23 | 440 | 24730000 | 3.35 | 24.73
23 | 441 | 28780000 | 3.63 | 28.78
23 | 445 | 45000000 | 4.75 | 45
23 | 446 | 49900000 | 5.05 | 49.9
24 | 418.4 | 0 | 0 | 0
24 | 419 | 194 | 0.0012 | 0.000194
24 | 420 | 4288 | 0.0093 | 0.004288
24 | 421 | 23919 | 0.0307 | 0.023919
24 | 422 | 70538 | 0.0632 | 0.070538
24 | 423 | 156268 | 0.1096 | 0.15627
24 | 424 | 298281 | 0.1728 | 0.29828
24 | 425 | 517606 | 0.2821 | 0.51761
24 | 426 | 881411 | 0.4542 | 0.88141
24 | 427 | 1440217 | 0.6705 | 1.4402
24 | 428 | 2248292 | 0.968 | 2.2483
24 | 429 | 3406746 | 1.3654 | 3.4067
24 | 430 | 5016742 | 1.8475 | 5.0167
24 | 431 | 7103488 | 2.3314 | 7.1035
24 | 432 | 9700318 | 2.7935 | 9.7003
24 | 432.89 | 12266821 | 2.9672 | 12.2668
24 | 433 | 13000000 | 3.0508 | 13
24 | 434 | 17328962 | 4.0308 | 17.329
24 | 435 | 23078962 | 5.0308 | 23.079
24 | 436 | 29808962 | 5.9908 | 29.809
24 | 437 | 37768962 | 7.5008 | 37.769
24 | 438 | 47138962 | 8.8108 | 47.139
24 | 439 | 58018962 | 10.5208 | 58.019
24 | 440 | 70738962 | 12.4908 | 70.739
25 | 95 | 0 | 0.005 | 0
25 | 96 | 8000 | 0.01 | 0.008
25 | 97 | 20000 | 0.02 | 0.02
25 | 98 | 80000 | 0.07 | 0.08
25 | 99 | 250000 | 0.26 | 0.25
25 | 100 | 620000 | 0.48 | 0.62
25 | 101 | 1360000 | 0.99 | 1.36
25 | 102 | 2890000 | 2.06 | 2.89
25 | 103 | 5550000 | 3.25 | 5.55
25 | 104 | 9520000 | 4.68 | 9.52
25 | 105 | 14930000 | 6.13 | 14.93
25 | 106 | 21830000 | 7.66 | 21.83
25 | 107 | 30240000 | 9.15 | 30.24
25 | 108 | 40240000 | 10.83 | 40.24
25 | 109 | 51910000 | 12.49 | 51.91
25 | 110 | 65320000 | 14.34 | 65.32
25 | 111 | 80680000 | 16.37 | 80.68
25 | 112 | 97920000 | 18.1 | 97.92
26 | 103 | 0 | 0 | 0
26 | 103.5 | 38914 | 0.0675 | 0.038914
26 | 104 | 84663 | 0.1214 | 0.084663
26 | 104.5 | 166100 | 0.2089 | 0.1661
26 | 105 | 302171 | 0.3346 | 0.30217
26 | 105.5 | 500378 | 0.4505 | 0.50038
26 | 106 | 748229 | 0.5377 | 0.74823
26 | 106.5 | 1035574 | 0.6098 | 1.0356
26 | 107 | 1357388 | 0.6774 | 1.3574
26 | 107.5 | 1712287 | 0.7418 | 1.7123
26 | 108 | 2099339 | 0.8058 | 2.0993
26 | 108.5 | 2517678 | 0.868 | 2.5177
26 | 109 | 2967404 | 0.9321 | 2.9674
26 | 109.5 | 3451871 | 1.0068 | 3.4519
26 | 110 | 3977666 | 1.1077 | 3.9777
26 | 110.5 | 4564335 | 1.2334 | 4.5643
26 | 111 | 5194457 | 1.337 | 5.1945
26 | 112 | 6642949 | 1.56 | 6.6429
26 | 113 | 8312949 | 1.78 | 8.3129
27 | 522.79 | 0 | 0 | 0
27 | 523 | 5 | 0.0001 | 5e-06
27 | 524 | 6788 | 0 | 0.006788
27 | 525 | 37136 | 0.0472 | 0.037136
27 | 526 | 106337 | 0.0937 | 0.10634
27 | 527 | 232513 | 0.1635 | 0.23251
27 | 528 | 438852 | 0.2559 | 0.43885
27 | 529 | 763975 | 0.402 | 0.76397
27 | 530 | 1266309 | 0.6169 | 1.2663
27 | 531 | 1999926 | 0.8268 | 1.9999
27 | 532 | 2873542 | 0.9032 | 2.8735
27 | 532.39 | 3229297 | 1.0282 | 3.2293
27 | 532.5 | 3347765 | 1.0634 | 3.3478
27 | 533 | 3973859 | 1.2354 | 3.9739
27 | 533.5 | 4689674 | 1.4234 | 4.6897
27 | 534 | 5503031 | 1.6424 | 5.503
27 | 534.5 | 6440477 | 1.9034 | 6.4405
27 | 535 | 7506650 | 2.1534 | 7.5066
27 | 535.5 | 8693392 | 2.3944 | 8.6934
27 | 535.92 | 9779271 | 2.5894 | 9.7793
27 | 540 | 34578931 | 6.3934 | 34.5789
27 | 541.98 | 51963159 | 8.2051 | 51.9632
27 | 542 | 52000000 | 8.32 | 52
27 | 545 | 78978931 | 10.9634 | 78.9789
27 | 550 | 147098931 | 16.2934 | 147.0989
28 | 103 | 0 | 0 | 0
28 | 104 | 600000 | 0.42 | 0.6
28 | 106 | 1980000 | 0.95 | 1.98
28 | 108 | 4590000 | 1.66 | 4.59
28 | 110 | 8870000 | 2.62 | 8.87
28 | 112 | 15250000 | 3.75 | 15.25
28 | 114 | 24100000 | 5.12 | 24.1
28 | 114.45 | 26772800 | 5.48 | 26.7728
28 | 116 | 35890000 | 6.71 | 35.89
28 | 118 | 50950000 | 8.52 | 50.95
29 | 193 | 0 | 0.01 | 0
29 | 194 | 10000 | 0.02 | 0.01
29 | 195 | 70000 | 0.07 | 0.07
29 | 196 | 200000 | 0.2 | 0.2
29 | 197 | 570000 | 0.53 | 0.57
29 | 198 | 1330000 | 0.98 | 1.33
29 | 199 | 2550000 | 1.45 | 2.55
30 | 10 | 0 | 0 | 0
30 | 11 | 2000 | 0.004 | 0.002
30 | 12 | 10000 | 0.01 | 0.01
30 | 13 | 40000 | 0.04 | 0.04
30 | 14 | 110000 | 0.1 | 0.11
30 | 15 | 270000 | 0.19 | 0.27
30 | 16 | 530000 | 0.33 | 0.53
30 | 17 | 980000 | 0.56 | 0.98
30 | 18 | 1660000 | 0.79 | 1.66
30 | 19 | 2580000 | 1.05 | 2.58
30 | 20 | 3770000 | 1.32 | 3.77
30 | 21 | 5240000 | 1.61 | 5.24
30 | 22 | 7030000 | 1.95 | 7.03
30 | 23 | 9150000 | 2.29 | 9.15
30 | 23.5 | 10390000 | 2.48 | 10.39
30 | 24 | 11640000 | 2.67 | 11.64
30 | 25 | 14570000 | 3.08 | 14.57
31 | 119.4 | 0 | 0 | 0
31 | 120 | 1410 | 0.0061 | 0.00141
31 | 121 | 18741 | 0.0357 | 0.018741
31 | 122 | 94626 | 0.1342 | 0.094626
31 | 123 | 314811 | 0.3186 | 0.31481
31 | 124 | 736731 | 0.5375 | 0.73673
31 | 125 | 1432943 | 0.8833 | 1.4329
31 | 126 | 2522038 | 1.3065 | 2.522
31 | 127 | 4062201 | 1.7953 | 4.0622
31 | 128 | 6123170 | 2.3576 | 6.1232
31 | 129 | 8828738 | 3.0803 | 8.8287
31 | 130 | 12330435 | 3.9783 | 12.3304
31 | 131 | 16820440 | 5.0547 | 16.8204
31 | 132 | 22448657 | 6.2236 | 22.4487
31 | 133 | 29257673 | 7.4066 | 29.2577
31 | 134 | 32273901 | 8.6935 | 32.2739
31 | 135 | 46665779 | 10.1676 | 46.6658
31 | 136 | 57666988 | 11.8901 | 57.667
31 | 137 | 70410704 | 14.2104 | 70.4107
31 | 137.6 | 78793093 | 15.3049 | 78.7931
31 | 138 | 86633860 | 16.3789 | 86.6339
31 | 139 | 106533000 | 19.0639 | 106.533
31 | 140 | 126533000 | 21.7489 | 126.533
31 | 141 | 155533000 | 24.6339 | 155.533
31 | 142 | 183533000 | 28.2739 | 183.533
31 | 143 | 216533000 | 32.1139 | 216.533
31 | 144 | 256533000 | 35.9539 | 256.533
31 | 145 | 302733000 | 40.3639 | 302.733
31 | 146 | 360933000 | 44.7739 | 360.933
31 | 147 | 413133000 | 49.1839 | 413.133
31 | 148 | 470533000 | 55.7369 | 470.533
31 | 149 | 531533000 | 62.2849 | 531.533
31 | 150 | 597627000 | 68.8339 | 597.627
31 | 151 | 682333000 | 76.4999 | 682.333
31 | 152 | 758408000 | 84.1659 | 758.408
31 | 153 | 859533000 | 91.8339 | 859.533
31 | 154 | 938533000 | 99.8339 | 938.533
31 | 155 | 1048533000 | 108.3339 | 1048.533
32 | 91.51 | 0 | 0 | 0
32 | 92 | 34000 | 0.062 | 0.034
32 | 93 | 140000 | 0.141 | 0.14
32 | 94 | 312000 | 0.197 | 0.312
32 | 95 | 522000 | 0.219 | 0.522
32 | 95.13 | 550000 | 0.222 | 0.55
32 | 96 | 1037000 | 0.37 | 1.037
32 | 97 | 1747000 | 0.51 | 1.747
32 | 98 | 2597000 | 0.64 | 2.597
32 | 99 | 3597000 | 0.81 | 3.597
32 | 100 | 4790000 | 1.02 | 4.79
32 | 101 | 6037000 | 1.73 | 6.037
32 | 102 | 7537000 | 3.23 | 7.537
33 | 78 | 0 | 0 | 0
33 | 79 | 2500 | 0.005 | 0.0025
33 | 80 | 10000 | 0.01 | 0.01
33 | 81 | 30000 | 0.02 | 0.03
33 | 82 | 60000 | 0.03 | 0.06
33 | 84 | 180000 | 0.08 | 0.18
33 | 85 | 290000 | 0.12 | 0.29
33 | 86 | 440000 | 0.17 | 0.44
33 | 87 | 630000 | 0.21 | 0.63
33 | 88 | 860000 | 0.23 | 0.86
33 | 89 | 1130000 | 0.3 | 1.13
33 | 90 | 1460000 | 0.37 | 1.46
33 | 91 | 1860000 | 0.42 | 1.86
33 | 92 | 2330000 | 0.5 | 2.33
33 | 93 | 2860000 | 0.57 | 2.86
33 | 94 | 3480000 | 0.65 | 3.48
33 | 95 | 4160000 | 0.72 | 4.16
33 | 96 | 4940000 | 0.82 | 4.94
33 | 96.89 | 5714000 | 0.91 | 5.714
33 | 97 | 5810000 | 0.92 | 5.81
33 | 97.3 | 6000000 | 1 | 6
33 | 97.5 | 6310000 | 1.05 | 6.31
33 | 98 | 7000000 | 1.5 | 7
33 | 99 | 8000000 | 1.7 | 8
34 | 89.19 | 0 | 0 | 0
34 | 90 | 67 | 0.0004 | 6.7e-05
34 | 91 | 4675 | 0.0122 | 0.004675
34 | 92 | 45069 | 0.0856 | 0.045069
34 | 93 | 205198 | 0.2587 | 0.2052
34 | 94 | 606671 | 0.518 | 0.60667
34 | 94.59 | 927092 | 0.5599 | 0.92709
34 | 95 | 1144394 | 0.67879 | 1.1444
34 | 96 | 1964394 | 0.95879 | 1.9644
34 | 97 | 3114394 | 1.3088 | 3.1144
34 | 98 | 4604394 | 1.6588 | 4.6044
34 | 99 | 6554394 | 1.9488 | 6.5544
34 | 100 | 7554394 | 2.4988 | 7.5544
35 | 87 | 0 | 0 | 0
35 | 88 | 1600 | 0 | 0.0016
35 | 89 | 8000 | 0 | 0.008
35 | 90 | 30000 | 0.04 | 0.03
35 | 91 | 120000 | 0.12 | 0.12
35 | 92 | 350000 | 0.34 | 0.35
35 | 93 | 750000 | 0.45 | 0.75
35 | 94 | 1260000 | 0.56 | 1.26
35 | 95 | 1880000 | 0.68 | 1.88
35 | 96 | 2590000 | 0.73 | 2.59
35 | 97 | 3390000 | 0.86 | 3.39
35 | 98 | 4150000 | 0.9 | 4.15
36 | 401 | 0 | 0 | 0
36 | 405 | 10000 | 0.008 | 0.01
36 | 410 | 130000 | 0.03 | 0.13
36 | 415 | 470000 | 0.09 | 0.47
36 | 420 | 1220000 | 0.19 | 1.22
36 | 425 | 2390000 | 0.27 | 2.39
36 | 426 | 2700000 | 0.28 | 2.7
36 | 427 | 3000000 | 1 | 3
37 | 74 | 0 | 0 | 0
37 | 75 | 1600 | 0.0032 | 0.0016
37 | 76 | 6400 | 0.0064 | 0.0064
37 | 77 | 20000 | 0.02 | 0.02
37 | 78 | 50000 | 0.04 | 0.05
37 | 79 | 110000 | 0.08 | 0.11
37 | 80 | 190000 | 0.08 | 0.19
37 | 81 | 290000 | 0.09 | 0.29
37 | 82 | 400000 | 0.13 | 0.4
37 | 83 | 580000 | 0.22 | 0.58
37 | 84 | 840000 | 0.28 | 0.84
37 | 85 | 1160000 | 0.35 | 1.16
37 | 86 | 1570000 | 0.47 | 1.57
37 | 87 | 2080000 | 0.54 | 2.08
37 | 88 | 2650000 | 0.59 | 2.65
37 | 89 | 3250000 | 0.61 | 3.25
37 | 90 | 3900000 | 0.68 | 3.9
37 | 91 | 4620000 | 0.74 | 4.62
37 | 92 | 5390000 | 0.8 | 5.39
37 | 93 | 6240000 | 0.88 | 6.24
37 | 94 | 7190000 | 1.02 | 7.19
38 | 107 | 140000 | 0 | 0.14
38 | 108 | 220000 | 0 | 0.22
38 | 109 | 320000 | 0 | 0.32
38 | 110 | 470000 | 0 | 0.47
38 | 111 | 680000 | 0 | 0.68
38 | 112 | 950000 | 0 | 0.95
38 | 113 | 1270000 | 0 | 1.27
38 | 114 | 1700000 | 0 | 1.7
38 | 115 | 2260000 | 0 | 2.26
38 | 115.5 | 2640000 | 0 | 2.64
38 | 115.7 | 3100000 | 0 | 3.1
39 | 90 | 0 | 0 | 0
39 | 91 | 20000 | 0.03 | 0.02
39 | 92 | 90000 | 0.1 | 0.09
39 | 93 | 230000 | 0.18 | 0.23
39 | 94 | 510000 | 0.38 | 0.51
39 | 95 | 1240000 | 0.63 | 1.24
39 | 96 | 1960000 | 0.81 | 1.96
39 | 97 | 2870000 | 1.01 | 2.87
39 | 98 | 4040000 | 1.32 | 4.04
39 | 99 | 5640000 | 1.89 | 5.64
39 | 100 | 7670000 | 2.15 | 7.67
39 | 101 | 10100000 | 2.7 | 10.1
39 | 102 | 12180000 | 3.18 | 12.18
40 | 90 | 0 | 0 | 0
40 | 91 | 1400 | 0.0028 | 0.0014
40 | 92 | 7400 | 0.0092 | 0.0074
40 | 93 | 20000 | 0.02 | 0.02
40 | 94 | 60000 | 0.05 | 0.06
40 | 95 | 120000 | 0.07 | 0.12
40 | 96 | 230000 | 0.12 | 0.23
40 | 97 | 380000 | 0.18 | 0.38
40 | 98 | 600000 | 0.25 | 0.6
40 | 99 | 900000 | 0.33 | 0.9
40 | 100 | 1280000 | 0.43 | 1.28
40 | 101 | 1750000 | 0.5 | 1.75
40 | 101.5 | 2010000 | 0.54 | 2.01
40 | 102.5 | 2400000 | 0.662 | 2.4
40 | 103.5 | 3000000 | 1 | 3
42 | 82 | 0 | 0 | 0
42 | 83 | 8000 | 0.01 | 0.008
42 | 84 | 30000 | 0.04 | 0.03
42 | 85 | 90000 | 0.08 | 0.09
42 | 86 | 190000 | 0.11 | 0.19
42 | 87 | 320000 | 0.14 | 0.32
42 | 88 | 480000 | 0.17 | 0.48
42 | 89 | 670000 | 0.21 | 0.67
42 | 90 | 920000 | 0.27 | 0.92
42 | 91 | 1210000 | 0.32 | 1.21
42 | 92 | 1550000 | 0.36 | 1.55
42 | 93 | 1930000 | 0.4 | 1.93
42 | 94 | 2360000 | 0.44 | 2.36
42 | 95 | 2840000 | 0.52 | 2.84
42 | 96 | 3390000 | 0.58 | 3.39
42 | 97 | 4020000 | 0.66 | 4.02
42 | 98 | 4750000 | 0.8 | 4.75
42 | 99 | 5590000 | 0.88 | 5.59
42 | 100 | 6540000 | 1.03 | 6.54
42 | 101 | 7100000 | 1.078 | 7.1
42 | 102 | 8500000 | 2 | 8.5
43 | 90.91 | 0 | 0 | 0
43 | 91 | 0 | 0 | 0
43 | 92 | 2000 | 0.005 | 0.002
43 | 93 | 14000 | 0.019 | 0.014
43 | 94 | 47000 | 0.06 | 0.047
43 | 95 | 151000 | 0.15 | 0.151
43 | 96 | 354000 | 0.26 | 0.354
43 | 97 | 680000 | 0.4 | 0.68
43 | 98 | 1115000 | 0.46 | 1.115
43 | 98.06 | 1142000 | 0.46 | 1.142
43 | 99 | 3280000 | 1.08 | 3.28
43 | 100 | 4470000 | 1.29 | 4.47
43 | 101 | 5910000 | 1.57 | 5.91
43 | 102 | 7620000 | 1.85 | 7.62
43 | 103 | 9630000 | 2.17 | 9.63
43 | 104 | 12000000 | 2.533 | 12
44 | 89.69 | 0 | 0 | 0
44 | 90 | 4 | 0 | 4e-06
44 | 91 | 569 | 0.002 | 0.000569
44 | 92 | 6036 | 0.0094 | 0.006036
44 | 93 | 20455 | 0.019 | 0.020455
44 | 94 | 44127 | 0.0288 | 0.044127
44 | 95 | 78428 | 0.0397 | 0.078428
44 | 96 | 123635 | 0.0512 | 0.12363
44 | 97 | 181704 | 0.0637 | 0.1817
44 | 98 | 250798 | 0.0742 | 0.2508
44 | 99 | 329401 | 0.0827 | 0.3294
44 | 100 | 415541 | 0.0887 | 0.41554
44 | 100.97 | 503341 | 0.0923 | 0.50334
44 | 101 | 506500 | 0.09 | 0.5065
44 | 102 | 625000 | 0.11 | 0.625
44 | 103 | 758000 | 0.12 | 0.758
44 | 104 | 904000 | 0.13 | 0.904
44 | 104.56 | 990000 | 0.14 | 0.99
44 | 105 | 1127000 | 0.15 | 1.127
44 | 106 | 1487000 | 0.18 | 1.487
44 | 107 | 1880000 | 0.21 | 1.88
44 | 108 | 2287000 | 0.23 | 2.287
44 | 108.5 | 2720000 | 0.25 | 2.72
45 | 84.5 | 0 | 0 | 0
45 | 85.62 | 0 | 0 | 0
45 | 86 | 34 | 0.0002 | 3.4e-05
45 | 87 | 17375 | 0.0565 | 0.017375
45 | 88 | 137444 | 0.1819 | 0.13744
45 | 89 | 405288 | 0.3643 | 0.40529
45 | 90 | 864230 | 0.5373 | 0.86423
45 | 90.9 | 1370100 | 0.5839 | 1.3701
45 | 91 | 1433100 | 0.60587 | 1.4331
45 | 92 | 2353100 | 0.86587 | 2.3531
45 | 93 | 3622100 | 1.3559 | 3.6221
45 | 94 | 5333100 | 1.7459 | 5.3331
45 | 95 | 7433100 | 2.1659 | 7.4331
45 | 95.98 | 10873000 | 2.5579 | 10.873
45 | 96 | 11010000 | 2.71 | 11.01
45 | 97 | 12713100 | 3.1659 | 12.7131
45 | 98 | 13533100 | 4.0559 | 13.5331
46 | 486 | 0 | 0 | 0
46 | 488 | 7680 | 0.0077 | 0.00768
46 | 490 | 30000 | 0.04 | 0.03
46 | 492 | 100000 | 0.19 | 0.1
46 | 494 | 210000 | 0.51 | 0.21
46 | 496 | 350000 | 1.08 | 0.35
46 | 498 | 570000 | 2 | 0.57
46 | 500 | 830000 | 3.4 | 0.83
46 | 502 | 1070000 | 5.31 | 1.07
46 | 504 | 1330000 | 7.72 | 1.33
46 | 506 | 1590000 | 10.65 | 1.59
46 | 508 | 1870000 | 14.13 | 1.87
46 | 510 | 2180000 | 18.19 | 2.18
46 | 512 | 2450000 | 22.82 | 2.45
46 | 513 | 2760000 | 25.43 | 2.76
47 | 388.34 | 0 | 0 | 0
47 | 389 | 23 | 0 | 2.3e-05
47 | 390 | 1710 | 0.004 | 0.00171
47 | 391 | 9432 | 0.013 | 0.009432
47 | 392 | 29063 | 0.028 | 0.029063
47 | 393 | 69031 | 0.054 | 0.069031
47 | 394 | 140063 | 0.09 | 0.14006
47 | 395 | 254069 | 0.142 | 0.25407
47 | 396 | 432901 | 0.216 | 0.4329
47 | 397 | 690396 | 0.3 | 0.6904
47 | 398 | 1042940 | 0.406 | 1.0429
47 | 399 | 1513438 | 0.532 | 1.5134
47 | 400 | 2119992 | 0.674 | 2.12
47 | 401 | 2861714 | 0.808 | 2.8617
47 | 402 | 3741843 | 0.946 | 3.7418
47 | 403 | 4755774 | 1.081 | 4.7558
47 | 404 | 5916505 | 1.236 | 5.9165
47 | 405 | 7230190 | 1.388 | 7.2302
47 | 406 | 8696478 | 1.541 | 8.6965
47 | 407 | 10315905 | 1.694 | 10.3159
47 | 408 | 12096693 | 1.867 | 12.0967
47 | 409 | 14048885 | 2.034 | 14.0489
47 | 410 | 16160723 | 2.187 | 16.1607
47 | 411 | 18422784 | 2.34 | 18.4228
47 | 412 | 20850835 | 2.513 | 20.8508
47 | 413 | 23457252 | 2.706 | 23.4573
47 | 414 | 26278428 | 2.928 | 26.2784
47 | 415 | 29319041 | 3.148 | 29.319
47 | 416 | 32575482 | 3.36 | 32.5755
47 | 417 | 36040875 | 3.569 | 36.0409
47 | 418 | 39716237 | 3.781 | 39.7162
47 | 419 | 43604137 | 3.995 | 43.6041
47 | 419.42 | 45300927 | 4.085 | 45.3009
47 | 420 | 47850000 | 4.178 | 47.85
47 | 421 | 52270000 | 4.383 | 52.27
47 | 422 | 56950000 | 4.588 | 56.95
47 | 423 | 61880000 | 4.793 | 61.88
47 | 424 | 67080000 | 4.996 | 67.08
47 | 425 | 72552000 | 5.197 | 72.552
48 | 90 | 0 | 0 | 0
48 | 91 | 4000 | 0.008 | 0.004
48 | 92 | 20000 | 0.03 | 0.02
48 | 93 | 80000 | 0.08 | 0.08
48 | 94 | 210000 | 0.17 | 0.21
48 | 95 | 470000 | 0.35 | 0.47
48 | 96 | 910000 | 0.52 | 0.91
48 | 97 | 1500000 | 0.65 | 1.5
48 | 98 | 2210000 | 0.78 | 2.21
48 | 99 | 3060000 | 0.92 | 3.06
48 | 100 | 4070000 | 1.08 | 4.07
48 | 100.2 | 5150000 | 1.09 | 5.15
49 | 70.11 | 0 | 0 | 0
49 | 70.5 | 4 | 0 | 4e-06
49 | 71 | 42 | 0.0001 | 4.2e-05
49 | 71.5 | 139 | 0.0003 | 0.000139
49 | 72 | 451 | 0.0014 | 0.000451
49 | 72.5 | 2302 | 0.0068 | 0.002302
49 | 73 | 7525 | 0.0148 | 0.007525
49 | 73.5 | 17498 | 0.0253 | 0.017498
49 | 74 | 33226 | 0.0383 | 0.033226
49 | 74.5 | 56945 | 0.0576 | 0.056945
49 | 75 | 91854 | 0.0833 | 0.091854
49 | 75.5 | 142896 | 0.122 | 0.1429
49 | 76 | 215445 | 0.1703 | 0.21544
49 | 76.5 | 317230 | 0.2372 | 0.31723
49 | 77 | 457688 | 0.326 | 0.45769
49 | 77.5 | 648048 | 0.439 | 0.64805
49 | 78 | 902924 | 0.5974 | 0.90292
49 | 78.5 | 1251872 | 0.7856 | 1.2519
49 | 79 | 1703196 | 0.997 | 1.7032
49 | 79.5 | 2265118 | 1.2489 | 2.2651
49 | 80 | 2967691 | 1.5479 | 2.9677
49 | 80.5 | 3832218 | 1.8822 | 3.8322
49 | 81 | 4861276 | 2.2108 | 4.8613
49 | 81.5 | 6056576 | 2.5521 | 6.0566
49 | 82 | 7419856 | 2.8842 | 7.4199
49 | 82.5 | 8948893 | 3.2167 | 8.9489
49 | 83 | 10644130 | 3.5397 | 10.6441
49 | 83.5 | 12492266 | 3.8397 | 12.4923
49 | 84 | 14486369 | 4.1316 | 14.4864
49 | 84.5 | 16629233 | 4.4282 | 16.6292
49 | 85 | 18925025 | 4.7431 | 18.925
49 | 85.5 | 21390115 | 5.0563 | 21.3901
49 | 86 | 23986228 | 5.3571 | 23.9862
49 | 86.5 | 26742334 | 5.6735 | 26.7423
49 | 87 | 29664094 | 6.0046 | 29.6641
49 | 87.5 | 32754697 | 6.3473 | 32.7547
49 | 88 | 36027166 | 6.6979 | 36.0272
49 | 88.5 | 39459667 | 6.9973 | 39.4597
49 | 89 | 43044449 | 7.3301 | 43.0444
49 | 89.5 | 46773798 | 7.5815 | 46.7738
49 | 90 | 50625833 | 7.8265 | 50.6258
49 | 90.11 | 51489700 | 7.8802 | 51.4897
49 | 90.5 | 54700000 | 8.22 | 54.7
49 | 91 | 59000000 | 8.5 | 59
49 | 91.5 | 63300000 | 8.8 | 63.3
49 | 92 | 67700000 | 9.07 | 67.7
49 | 92.5 | 72200000 | 9.35 | 72.2
49 | 93 | 77000000 | 9.6 | 77
49 | 93.5 | 82000000 | 9.85 | 82
49 | 94 | 86700000 | 10.08 | 86.7
49 | 94.5 | 91900000 | 10.28 | 91.9
49 | 95 | 96800000 | 10.49 | 96.8
49 | 96 | 107000000 | 10.83 | 107
49 | 97 | 118000000 | 11.2 | 118
50 | 79 | 0 | 0 | 0
50 | 80 | 140000 | 0.1 | 0.14
50 | 81 | 300000 | 0.21 | 0.3
50 | 82 | 550000 | 0.3 | 0.55
50 | 83 | 1080000 | 0.75 | 1.08
50 | 84 | 1940000 | 0.95 | 1.94
50 | 85 | 3050000 | 1.26 | 3.05
50 | 86 | 4400000 | 1.41 | 4.4
50 | 87 | 6000000 | 1.78 | 6
50 | 88 | 7900000 | 2.01 | 7.9
50 | 89 | 10080000 | 2.35 | 10.08
50 | 90 | 12940000 | 3.35 | 12.94
50 | 91 | 16470000 | 3.69 | 16.47
50 | 92 | 20220000 | 3.81 | 20.22
50 | 93 | 24340000 | 4.4 | 24.34
50 | 94 | 29000000 | 5 | 29
50 | 95 | 34500000 | 5.55 | 34.5
51 | 99.59 | 0 | 0 | 0
51 | 99.79 | 4 | 0 | 4e-06
51 | 100.29 | 4569 | 0.029 | 0.004569
51 | 100.79 | 36086 | 0.1 | 0.036086
51 | 101.29 | 120212 | 0.255 | 0.12021
51 | 101.79 | 296660 | 0.439 | 0.29666
51 | 102.29 | 569922 | 0.682 | 0.56992
51 | 102.79 | 982935 | 0.967 | 0.98294
51 | 103.29 | 1566462 | 1.364 | 1.5665
51 | 103.79 | 2324233 | 1.697 | 2.3242
51 | 104.29 | 3270287 | 2.079 | 3.2703
51 | 104.79 | 4390786 | 2.4 | 4.3908
51 | 105.29 | 5691598 | 2.8 | 5.6916
51 | 105.79 | 7183821 | 3.188 | 7.1838
51 | 106.29 | 8878414 | 3.587 | 8.8784
51 | 106.79 | 10791066 | 4.115 | 10.7911
51 | 107 | 14390000 | 4.57 | 14.39
51 | 108 | 19490000 | 5.47 | 19.49
51 | 109 | 25520000 | 6.4 | 25.52
51 | 110 | 32430000 | 7.25 | 32.43
51 | 111 | 40170000 | 8.07 | 40.17
51 | 112 | 50130000 | 9.23 | 50.13
51 | 113 | 60500000 | 10.15 | 60.5
52 | 88.02 | 0 | 0 | 0
52 | 89 | 643 | 0.0015 | 0.000643
52 | 90 | 5098 | 0.0103 | 0.005098
52 | 91 | 26450 | 0.0362 | 0.02645
52 | 92 | 96879 | 0.1222 | 0.096879
52 | 93 | 402704 | 0.6068 | 0.4027
52 | 94 | 1536981 | 1.6722 | 1.537
52 | 95 | 3845224 | 2.9819 | 3.8452
52 | 96 | 7686680 | 4.7001 | 7.6867
52 | 97 | 13053663 | 5.7249 | 13.0537
52 | 97.72 | 17232566 | 5.8805 | 17.2326
52 | 98 | 19416556 | 6.6645 | 19.4166
52 | 99 | 36436556 | 10.2145 | 36.4366
52 | 100 | 54055556 | 13.8645 | 54.0556
52 | 101 | 75306556 | 17.4645 | 75.3066
52 | 101.57 | 89516556 | 19.6045 | 89.5166
52 | 102 | 100241556 | 21.2145 | 100.2416
52 | 102.08 | 101641000 | 21.6445 | 101.641
52 | 102.5 | 114306556 | 23.9145 | 114.3066
52 | 103 | 116616556 | 26.4145 | 116.6166
53 | 285.05 | 0 | 0 | 0
53 | 286 | 198 | 0.000544 | 0.000198
53 | 287 | 10189 | 0.040658 | 0.010189
53 | 288 | 83302 | 0.12686 | 0.083302
53 | 289 | 268065 | 0.25817 | 0.26806
53 | 290 | 671644 | 0.70307 | 0.67164
53 | 291 | 1722475 | 1.3505 | 1.7225
53 | 292 | 3366020 | 1.963 | 3.366
53 | 293 | 5641415 | 2.6099 | 5.6414
53 | 294 | 8623934 | 3.3998 | 8.6239
53 | 295 | 12352489 | 4.1566 | 12.3525
53 | 296 | 16611596 | 5.0729 | 16.6116
53 | 297 | 21598445 | 6.2163 | 21.5984
53 | 298 | 27712471 | 7.4956 | 27.7125
53 | 298.43 | 31063319 | 8.2833 | 31.0633
53 | 299 | 36118541 | 9.4543 | 36.1185
53 | 300 | 46621015 | 11.5506 | 46.621
53 | 301 | 59601829 | 14.411 | 59.6018
54 | 309 | 0 | 0 | 0
54 | 310 | 2000 | 0.005 | 0.002
54 | 311 | 10000 | 0.012 | 0.01
54 | 312 | 40000 | 0.05 | 0.04
54 | 313 | 130000 | 0.12 | 0.13
54 | 314 | 310000 | 0.24 | 0.31
54 | 315 | 630000 | 0.39 | 0.63
54 | 316 | 1160000 | 0.65 | 1.16
54 | 317 | 1910000 | 0.85 | 1.91
54 | 318 | 2970000 | 1.25 | 2.97
54 | 319 | 4390000 | 1.59 | 4.39
54 | 320 | 6150000 | 1.92 | 6.15
54 | 321 | 8410000 | 2.58 | 8.41
54 | 322 | 11220000 | 3.04 | 11.22
54 | 323 | 14360000 | 3.23 | 14.36
54 | 324 | 17820000 | 3.68 | 17.82
54 | 325 | 21820000 | 4.31 | 21.82
54 | 326 | 26470000 | 4.98 | 26.47
54 | 327 | 31550000 | 5.15 | 31.55
54 | 328 | 37270000 | 6.29 | 37.27
55 | 89 | 0 | 0 | 0
55 | 90 | 40000 | 0.09 | 0.04
55 | 91 | 90000 | 0.19 | 0.09
55 | 92 | 450000 | 0.3 | 0.45
55 | 93 | 1000000 | 0.6 | 1
55 | 94 | 1540000 | 0.9 | 1.54
55 | 95 | 2480000 | 1.23 | 2.48
55 | 96 | 4080000 | 1.5 | 4.08
55 | 97 | 6120000 | 1.98 | 6.12
55 | 98 | 8200000 | 2.4 | 8.2
55 | 99 | 9000000 | 3 | 9
56 | 95 | 0 | 0 | 0
56 | 96 | 4000 | 0.008 | 0.004
56 | 97 | 30000 | 0.05 | 0.03
56 | 98 | 130000 | 0.13 | 0.13
56 | 99 | 300000 | 0.22 | 0.3
56 | 100 | 600000 | 0.36 | 0.6
56 | 101 | 1120000 | 0.68 | 1.12
56 | 102 | 1920000 | 0.9 | 1.92
56 | 103 | 2910000 | 1.08 | 2.91
56 | 104 | 4130000 | 1.34 | 4.13
56 | 105 | 5650000 | 1.7 | 5.65
56 | 106 | 7550000 | 2.09 | 7.55
56 | 107 | 9700000 | 2.53 | 9.7
56 | 108 | 10000000 | 3 | 10
57 | 86.3 | 0 | 0 | 0
57 | 87 | 4000 | 0.01 | 0.004
57 | 88 | 30000 | 0.04 | 0.03
57 | 89 | 130000 | 0.15 | 0.13
57 | 90 | 340000 | 0.27 | 0.34
57 | 91 | 700000 | 0.44 | 0.7
57 | 92 | 1250000 | 0.65 | 1.25
57 | 93 | 2040000 | 0.93 | 2.04
57 | 94 | 3130000 | 1.23 | 3.13
57 | 95 | 4560000 | 1.63 | 4.56
57 | 96 | 6400000 | 2.04 | 6.4
57 | 97 | 8680000 | 2.53 | 8.68
57 | 98 | 11470000 | 3.03 | 11.47
57 | 99 | 14770000 | 3.55 | 14.77
57 | 100 | 18530000 | 3.98 | 18.53
58 | 98 | 0 | 0 | 0
58 | 99 | 100000 | 0.19 | 0.1
58 | 100 | 390000 | 0.63 | 0.39
58 | 101 | 1200000 | 1.07 | 1.2
58 | 102 | 2550000 | 1.87 | 2.55
58 | 103 | 4700000 | 2.66 | 4.7
58 | 104 | 7880000 | 3.68 | 7.88
58 | 105 | 12080000 | 4.69 | 12.08
58 | 106 | 17270000 | 5.85 | 17.27
58 | 107 | 23800000 | 7.01 | 23.8
58 | 108 | 31300000 | 8.89 | 31.3
58 | 109 | 41430000 | 10.77 | 41.43
58 | 110 | 52850000 | 12.59 | 52.85
58 | 111 | 66210000 | 14.41 | 66.21
59 | 86 | 0 | 0 | 0
59 | 86.63 | 390549 | 0.1818 | 0.39055
59 | 87 | 550549 | 2.3218 | 0.55055
59 | 88 | 780549 | 2.5018 | 0.78055
59 | 89 | 1190549 | 2.6818 | 1.1905
59 | 90 | 1760549 | 2.8218 | 1.7605
59 | 91 | 2470549 | 2.9618 | 2.4705
59 | 92 | 3330549 | 3.1218 | 3.3305
59 | 93 | 4350549 | 3.2818 | 4.3505
59 | 94 | 5560549 | 3.4818 | 5.5605
59 | 95 | 6980549 | 3.7018 | 6.9805
59 | 96 | 8620549 | 3.9318 | 8.6205
59 | 97 | 10500549 | 4.1818 | 10.5005
59 | 98 | 12230000 | 4.5688 | 12.23
59 | 99 | 14390549 | 4.7018 | 14.3905
59 | 100 | 16640549 | 4.9918 | 16.6405
60 | 85 | 0 | 0 | 0
60 | 88 | 200000 | 0.18 | 0.2
60 | 89 | 500000 | 0.3 | 0.5
60 | 90 | 1000000 | 0.44 | 1
60 | 91 | 1600000 | 0.62 | 1.6
60 | 92 | 2300000 | 0.84 | 2.3
60 | 93 | 3200000 | 1.1 | 3.2
60 | 94 | 4200000 | 1.42 | 4.2
60 | 95 | 5800000 | 1.78 | 5.8
60 | 96 | 8000000 | 2.2 | 8
60 | 97 | 10500000 | 2.62 | 10.5
60 | 98 | 13200000 | 3.2 | 13.2
60 | 99 | 17000000 | 3.8 | 17
60 | 100 | 20000000 | 4.2 | 20
61 | 132.38 | 0 | 0 | 0
61 | 137.38 | 50000 | 0.02 | 0.05
61 | 142.38 | 840000 | 0.29 | 0.84
61 | 147.38 | 3100000 | 0.61 | 3.1
61 | 152.38 | 6700000 | 0.82 | 6.7
61 | 157.38 | 11220000 | 0.97 | 11.22
61 | 162.38 | 16510000 | 1.14 | 16.51
61 | 166.38 | 21300000 | 1.23 | 21.3
61 | 167.38 | 22500000 | 1.25 | 22.5
61 | 172.38 | 29170000 | 1.41 | 29.17
61 | 177.38 | 36490000 | 1.51 | 36.49
61 | 182.38 | 44450000 | 1.66 | 44.45
62 | 77 | 0 | 0 | 0
62 | 78 | 3000 | 0.006 | 0.003
62 | 79 | 20000 | 0.03 | 0.02
62 | 80 | 90000 | 0.1 | 0.09
62 | 81 | 250000 | 0.2 | 0.25
62 | 82 | 510000 | 0.31 | 0.51
62 | 83 | 890000 | 0.45 | 0.89
62 | 84 | 1410000 | 0.59 | 1.41
62 | 85 | 2090000 | 0.74 | 2.09
62 | 86 | 2930000 | 0.94 | 2.93
62 | 87 | 3970000 | 1.13 | 3.97
62 | 88 | 5200000 | 1.33 | 5.2
62 | 89 | 6630000 | 1.53 | 6.63
62 | 90 | 8270000 | 1.74 | 8.27
63 | 163.51 | 0 | 0 | 0
63 | 164 | 100 | 0.0007 | 0.0001
63 | 165 | 5442 | 0.0128 | 0.005442
63 | 166 | 78981 | 0.1998 | 0.078981
63 | 167 | 566876 | 0.8175 | 0.56688
63 | 168 | 1828617 | 1.7938 | 1.8286
63 | 169 | 4251368 | 2.969 | 4.2514
63 | 170 | 7525256 | 3.4217 | 7.5253
63 | 170.62 | 9667419 | 3.485 | 9.6674
63 | 171 | 11742246 | 3.9714 | 11.7422
63 | 172 | 18702246 | 5.7114 | 18.7022
63 | 173 | 27592246 | 7.8314 | 27.5922
63 | 174 | 38602246 | 9.9314 | 38.6022
63 | 175 | 52042246 | 12.7514 | 52.0422
63 | 175.48 | 59837378 | 14.009 | 59.8374
63 | 175.5 | 66380000 | 14.8016 | 66.38
63 | 176 | 68252246 | 15.3741 | 68.2522
63 | 177 | 87422246 | 18.7114 | 87.4222
63 | 178 | 110102246 | 22.4014 | 110.1022
63 | 179 | 136402246 | 25.9514 | 136.4022
63 | 180 | 166272246 | 29.5314 | 166.2722
64 | 95 | 0 | 0 | 0
64 | 96 | 150000 | 0.08 | 0.15
64 | 97 | 250000 | 0.11 | 0.25
64 | 98 | 450000 | 0.28 | 0.45
64 | 99 | 800000 | 0.41 | 0.8
64 | 100 | 1300000 | 0.58 | 1.3
64 | 101 | 2000000 | 0.81 | 2
64 | 102 | 2850000 | 0.88 | 2.85
64 | 103 | 3850000 | 1.11 | 3.85
64 | 104 | 5150000 | 1.48 | 5.15
64 | 104.5 | 6000000 | 1.54 | 6
64 | 105 | 6700000 | 1.61 | 6.7
64 | 106 | 8500000 | 1.98 | 8.5
64 | 107 | 10600000 | 2.22 | 10.6
65 | 82.97 | 0 | 0 | 0
65 | 83 | 232000 | 0.158 | 0.232
65 | 84 | 398000 | 0.173 | 0.398
65 | 85 | 597000 | 0.224 | 0.597
65 | 86 | 948000 | 0.478 | 0.948
65 | 87 | 1593000 | 0.81 | 1.593
65 | 88 | 2523000 | 1.05 | 2.523
65 | 89 | 3895000 | 1.693 | 3.895
65 | 90 | 5809000 | 2.134 | 5.809
65 | 91 | 8139000 | 2.526 | 8.139
65 | 92 | 10797000 | 2.789 | 10.797
65 | 93 | 13655000 | 2.926 | 13.655
65 | 94 | 16680000 | 3.122 | 16.68
65 | 95 | 20620000 | 4.756 | 20.62
65 | 96 | 26234000 | 6.471 | 26.234
65 | 97 | 30000000 | 10 | 30
66 | 89.23 | 0 | 0 | 0
66 | 90 | 1 | 0 | 1e-06
66 | 91 | 10 | 0 | 1e-05
66 | 92 | 100 | 0.0002 | 0.0001
66 | 93 | 700 | 0.001 | 0.0007
66 | 94 | 11000 | 0.027 | 0.011
66 | 95 | 107000 | 0.194 | 0.107
66 | 96 | 478000 | 0.555 | 0.478
66 | 97 | 1180000 | 0.783 | 1.18
66 | 97.5 | 1578000 | 0.809 | 1.578
66 | 98 | 2448000 | 0.949 | 2.448
66 | 99 | 4400000 | 1.169 | 4.4
66 | 100 | 6600000 | 1.449 | 6.6
66 | 101 | 8910000 | 1.629 | 8.91
67 | 103.48 | 22000 | 0.3 | 0.022
67 | 104 | 200000 | 0.5 | 0.2
67 | 105 | 300000 | 0.7 | 0.3
67 | 106 | 700000 | 0.8 | 0.7
67 | 107 | 903000 | 0.9 | 0.903
67 | 108 | 1800000 | 1.1753 | 1.8
67 | 109 | 3350000 | 1.4505 | 3.35
67 | 110 | 4701000 | 1.68 | 4.701
67 | 111 | 6337500 | 1.9095 | 6.3375
67 | 112 | 8520000 | 2.4998 | 8.52
67 | 113 | 11349500 | 3.09 | 11.3495
67 | 114 | 14700000 | 3.62 | 14.7
67 | 115 | 18387500 | 4.15 | 18.3875
67 | 116 | 23000000 | 5.2 | 23
67 | 117 | 28667000 | 6.25 | 28.667
67 | 118 | 35500000 | 7.25 | 35.5
67 | 119 | 43250000 | 8.25 | 43.25
67 | 120 | 52000000 | 9.5953 | 52
67 | 121 | 62360000 | 10.9405 | 62.36
68 | 83.2 | 0 | 0 | 0
68 | 83.5 | 30 | 0.0003 | 3e-05
68 | 84 | 463 | 0.0016 | 0.000463
68 | 84.5 | 1855 | 0.0043 | 0.001855
68 | 85 | 6355 | 0.0159 | 0.006355
68 | 85.5 | 18573 | 0.0335 | 0.018573
68 | 86 | 38742 | 0.0508 | 0.038742
68 | 86.5 | 73468 | 0.0788 | 0.073468
68 | 87 | 119674 | 0.1042 | 0.11967
68 | 87.5 | 180885 | 0.1333 | 0.18088
68 | 88 | 252083 | 0.1583 | 0.25208
68 | 88.5 | 339940 | 0.1897 | 0.33994
68 | 89 | 445443 | 0.2286 | 0.44544
68 | 89.5 | 575220 | 0.2822 | 0.57522
68 | 90 | 727198 | 0.3453 | 0.7272
68 | 90.5 | 929393 | 0.4117 | 0.92939
68 | 91 | 1151233 | 0.4754 | 1.1512
68 | 91.5 | 1411249 | 0.5499 | 1.4112
68 | 92 | 1710509 | 0.6374 | 1.7105
68 | 92.5 | 2048381 | 0.7168 | 2.0484
68 | 93 | 2430752 | 0.7948 | 2.4308
68 | 93.5 | 2850413 | 0.8731 | 2.8504
68 | 94 | 3306075 | 0.9429 | 3.3061
68 | 94.5 | 3794650 | 1.0119 | 3.7946
68 | 95 | 4300000 | 1.0971 | 4.3
68 | 96 | 5358679 | 1.2513 | 5.3587
69 | 674.49 | 0 | 0 | 0
69 | 675.3 | 200 | 0.0006 | 0.0002
69 | 676.3 | 1900 | 0.003 | 0.0019
69 | 677.3 | 10000 | 0.015 | 0.01
69 | 678.3 | 36000 | 0.04 | 0.036
69 | 679.3 | 92000 | 0.08 | 0.092
69 | 680.3 | 200000 | 0.14 | 0.2
69 | 681.3 | 385000 | 0.23 | 0.385
69 | 682.3 | 664000 | 0.33 | 0.664
69 | 683.3 | 1051000 | 0.44 | 1.051
69 | 684.3 | 1537000 | 0.54 | 1.537
69 | 685.3 | 2116000 | 0.62 | 2.116
69 | 686.3 | 2786000 | 0.73 | 2.786
69 | 687.3 | 3570000 | 0.84 | 3.57
69 | 688.3 | 4466000 | 0.95 | 4.466
69 | 689.3 | 5475000 | 1.06 | 5.475
69 | 690.3 | 6590000 | 1.17 | 6.59
69 | 691.3 | 7810000 | 1.28 | 7.81
69 | 692.3 | 9146000 | 1.4 | 9.146
69 | 693.3 | 10720000 | 1.55 | 10.72
69 | 694.3 | 12270000 | 1.76 | 12.27
69 | 695.3 | 14140000 | 2 | 14.14
69 | 696.3 | 16290000 | 2.28 | 16.29
69 | 697.3 | 18700000 | 2.54 | 18.7
69 | 698.3 | 21400000 | 2.83 | 21.4
69 | 699.3 | 24370000 | 3.17 | 24.37
69 | 700.3 | 27800000 | 3.54 | 27.8
69 | 701.3 | 31500000 | 4 | 31.5
69 | 702.3 | 35600000 | 4.36 | 35.6
69 | 703.3 | 40200000 | 4.81 | 40.2
69 | 704.3 | 45210000 | 5.26 | 45.21
69 | 705.3 | 50700000 | 5.7 | 50.7
69 | 706.3 | 56600000 | 6.13 | 56.6
69 | 707.3 | 63000000 | 6.58 | 63
69 | 708.3 | 69760000 | 7.03 | 69.76
69 | 709.3 | 77000000 | 7.46 | 77
69 | 710.3 | 84700000 | 7.83 | 84.7
69 | 711.3 | 92700000 | 8.15 | 92.7
69 | 712.3 | 101000000 | 8.4 | 101
69 | 713.3 | 109500000 | 8.58 | 109.5
69 | 713.77 | 113500000 | 8.73 | 113.5
69 | 714.3 | 119200000 | 9 | 119.2
69 | 715.3 | 130000000 | 9.23 | 130
69 | 716.3 | 140500000 | 9.4 | 140.5
69 | 716.38 | 141000000 | 9.41 | 141
69 | 717 | 142610000 | 9.5 | 142.61
69 | 718 | 151820000 | 9.55 | 151.82
70 | 100.2 | 0 | 0 | 0
70 | 101 | 383 | 0.002 | 0.000383
70 | 102 | 121797 | 0.353 | 0.1218
70 | 103 | 767567 | 0.951 | 0.76757
70 | 104 | 1854910 | 1.135 | 1.8549
70 | 104.4 | 2314363 | 1.162 | 2.3144
70 | 105 | 3400000 | 1.32 | 3.4
70 | 106 | 4950000 | 2.55 | 4.95
70 | 107 | 7750000 | 3.77 | 7.75
70 | 108 | 12500000 | 4.55 | 12.5
70 | 109 | 16630000 | 5.33 | 16.63
70 | 110 | 18000000 | 7 | 18
71 | 20 | 0 | 0 | 0
71 | 22 | 10000 | 0.02 | 0.01
71 | 23 | 60015 | 0.07 | 0.060015
71 | 24 | 190504 | 0.21 | 0.1905
71 | 25 | 550000 | 0.55 | 0.55
71 | 26 | 1390000 | 1.17 | 1.39
71 | 27 | 3120000 | 2.33 | 3.12
71 | 28 | 6130000 | 3.74 | 6.13
71 | 29 | 10680000 | 5.37 | 10.68
71 | 30 | 16920000 | 7.11 | 16.92
71 | 31 | 24980000 | 9.02 | 24.98
71 | 32 | 35040000 | 11.03 | 35.04
71 | 33 | 47200000 | 13.38 | 47.2
71 | 34 | 61780000 | 15.72 | 61.78
71 | 35 | 78820000 | 18.31 | 78.82
71 | 36 | 98500000 | 21.09 | 98.5
71 | 37 | 121300000 | 24.25 | 121.3
71 | 38 | 147180000 | 27.48 | 147.18
71 | 39 | 176000000 | 30.13 | 176
71 | 39.66 | 196555000 | 31.28 | 196.555
71 | 40 | 206310000 | 33.89 | 206.31
71 | 41 | 242800000 | 37.46 | 242.8
71 | 41.42 | 260000000 | 38.98 | 260
71 | 42 | 281370000 | 41.07 | 281.37
71 | 43 | 324740000 | 45.1 | 324.74
71 | 44 | 373550000 | 49.3 | 373.55
71 | 45 | 426950000 | 53.69 | 426.95
71 | 46 | 485160000 | 58.25 | 485.16
72 | 89.6 | 0 | 0 | 0
72 | 90 | 120000 | 0.08 | 0.12
72 | 91 | 230000 | 0.12 | 0.23
72 | 92 | 400000 | 0.18 | 0.4
72 | 93 | 600000 | 0.26 | 0.6
72 | 94 | 930000 | 0.38 | 0.93
72 | 95 | 1390000 | 0.46 | 1.39
72 | 96 | 1900000 | 0.6 | 1.9
72 | 97 | 2580000 | 0.76 | 2.58
72 | 97.5 | 3000000 | 0.83 | 3
72 | 98 | 3400000 | 0.9 | 3.4
72 | 99 | 4400000 | 1.06 | 4.4
72 | 100 | 5530000 | 1.2 | 5.53
73 | 89.75 | 0 | 0 | 0
73 | 90 | 10 | 0.0002 | 1e-05
73 | 90.5 | 500 | 0.0023 | 0.0005
73 | 91 | 2300 | 0.004 | 0.0023
73 | 91.5 | 4800 | 0.006 | 0.0048
73 | 92 | 8600 | 0.009 | 0.0086
73 | 92.5 | 14000 | 0.01 | 0.014
73 | 93 | 21000 | 0.02 | 0.021
73 | 93.5 | 29000 | 0.02 | 0.029
73 | 94 | 38500 | 0.02 | 0.0385
73 | 94.5 | 50000 | 0.03 | 0.05
73 | 95 | 64000 | 0.03 | 0.064
73 | 95.5 | 79000 | 0.03 | 0.079
73 | 96 | 98000 | 0.04 | 0.098
73 | 96.5 | 120000 | 0.05 | 0.12
73 | 97 | 146000 | 0.06 | 0.146
73 | 98 | 190000 | 0.07 | 0.19
73 | 99 | 244000 | 0.09 | 0.244
74 | 90 | 0 | 0 | 0
74 | 91 | 20000 | 0.05 | 0.02
74 | 92 | 130000 | 0.14 | 0.13
74 | 93 | 370000 | 0.35 | 0.37
74 | 94 | 810000 | 0.54 | 0.81
74 | 95 | 1510000 | 0.84 | 1.51
74 | 96 | 2510000 | 1.16 | 2.51
74 | 97 | 3880000 | 1.56 | 3.88
74 | 98 | 5630000 | 1.94 | 5.63
74 | 99 | 7730000 | 2.25 | 7.73
74 | 100 | 10200000 | 2.67 | 10.2
74 | 101 | 13110000 | 3.15 | 13.11
74 | 102 | 15000000 | 4.5 | 15
74 | 103 | 17000000 | 5 | 17
75 | 206 | 0 | 0 | 0
75 | 207 | 2000 | 0.004 | 0.002
75 | 208 | 10000 | 0.01 | 0.01
75 | 209 | 20000 | 0.03 | 0.02
75 | 210 | 60000 | 0.06 | 0.06
75 | 211 | 110000 | 0.1 | 0.11
75 | 212 | 180000 | 0.14 | 0.18
75 | 213 | 280000 | 0.2 | 0.28
75 | 214 | 430000 | 0.29 | 0.43
75 | 215 | 620000 | 0.37 | 0.62
75 | 216 | 830000 | 0.41 | 0.83
75 | 217 | 1090000 | 0.52 | 1.09
75 | 218 | 1430000 | 0.69 | 1.43
75 | 219 | 1820000 | 0.77 | 1.82
75 | 220 | 2240000 | 0.84 | 2.24
75 | 220.5 | 2720000 | 0.94 | 2.72
75 | 221 | 3000000 | 1 | 3
75 | 222 | 3500000 | 1.8 | 3.5
76 | 305 | 0 | 0 | 0
76 | 307 | 160000 | 0 | 0.16
76 | 309 | 500000 | 0 | 0.5
76 | 311 | 1200000 | 0 | 1.2
76 | 313 | 2130000 | 0 | 2.13
76 | 314 | 2680000 | 0 | 2.68
77 | 33 | 0 | 0 | 0
77 | 34 | 3733 | 0.01 | 0.003733
77 | 35 | 20000 | 0.03 | 0.02
77 | 36 | 90000 | 0.1 | 0.09
77 | 37 | 280000 | 0.27 | 0.28
77 | 38 | 640000 | 0.45 | 0.64
77 | 39 | 1210000 | 0.67 | 1.21
77 | 40 | 2020000 | 0.94 | 2.02
77 | 41 | 3160000 | 1.32 | 3.16
77 | 42 | 4620000 | 1.6 | 4.62
77 | 43 | 6440000 | 2.03 | 6.44
77 | 44 | 8680000 | 2.45 | 8.68
77 | 45 | 11360000 | 2.89 | 11.36
77 | 46 | 14480000 | 3.34 | 14.48
77 | 47 | 18110000 | 3.9 | 18.11
77 | 48 | 22360000 | 4.59 | 22.36
77 | 49 | 27320000 | 5.32 | 27.32
77 | 50 | 33020000 | 6.07 | 33.02
77 | 51 | 39510000 | 6.9 | 39.51
77 | 52 | 46900000 | 7.88 | 46.9
77 | 53 | 55150000 | 8.6 | 55.15
77 | 54 | 64470000 | 10.02 | 64.47
78 | 102.95 | 0 | 0 | 0
78 | 103 | 0 | 0.0009 | 0
78 | 104 | 1000 | 0.003 | 0.001
78 | 105 | 10000 | 0.018 | 0.01
78 | 106 | 46000 | 0.059 | 0.046
78 | 107 | 137000 | 0.13 | 0.137
78 | 108 | 316000 | 0.235 | 0.316
78 | 109 | 617000 | 0.373 | 0.617
78 | 110 | 1050000 | 0.492 | 1.05
78 | 111 | 1600000 | 0.59 | 1.6
78 | 112 | 2230000 | 0.684 | 2.23
78 | 113 | 2950000 | 0.753 | 2.95
78 | 114 | 3740000 | 0.818 | 3.74
78 | 115 | 4600000 | 0.911 | 4.6
78 | 116 | 5570000 | 1.046 | 5.57
78 | 117 | 6680000 | 1.174 | 6.68
78 | 118 | 7905000 | 1.278 | 7.905
78 | 119 | 9630000 | 1.379 | 9.63
78 | 120 | 10660000 | 1.471 | 10.66
78 | 121 | 12200000 | 1.562 | 12.2
78 | 122 | 13800000 | 1.661 | 13.8
78 | 123 | 15500000 | 1.746 | 15.5
78 | 124 | 17280000 | 1.825 | 17.28
78 | 125 | 19140000 | 1.898 | 19.14
78 | 126 | 21073000 | 1.969 | 21.073
78 | 127 | 23080000 | 2.04 | 23.08
78 | 128 | 25150000 | 2.115 | 25.15
78 | 129 | 27310000 | 2.196 | 27.31
78 | 130 | 29000000 | 2.281 | 29
78 | 130.02 | 29600000 | 2.293 | 29.6
78 | 131 | 31800000 | 2.367 | 31.8
78 | 132 | 34000000 | 2.452 | 34
79 | 81.88 | 0 | 0 | 0
79 | 82.45 | 30 | 0.0003 | 3e-05
79 | 83.45 | 2100 | 0 | 0.0021
79 | 84.45 | 11300 | 0.01 | 0.0113
79 | 85.45 | 31100 | 0.03 | 0.0311
79 | 86.45 | 66300 | 0.04 | 0.0663
79 | 87.45 | 120700 | 0.06 | 0.1207
79 | 88.45 | 196000 | 0.09 | 0.196
79 | 89.45 | 295400 | 0.11 | 0.2954
79 | 90.45 | 416700 | 0.13 | 0.4167
79 | 91.45 | 560000 | 0.16 | 0.56
79 | 92.45 | 725000 | 0.18 | 0.725
79 | 93.45 | 805000 | 0.18 | 0.805
79 | 94 | 975500 | 0.21 | 0.9755
79 | 95 | 1315500 | 0.24 | 1.3155
79 | 96 | 1755500 | 0.28 | 1.7555
79 | 97 | 2135500 | 0.33 | 2.1355
79 | 97.5 | 2965500 | 0.35 | 2.9655
79 | 98.5 | 3370000 | 0.4 | 3.37
79 | 99 | 3793500 | 0.43 | 3.7935
79 | 100 | 4483500 | 0.48 | 4.4835
80 | 22.48 | 0 | 0 | 0
80 | 23 | 100 | 0.001 | 0.0001
80 | 24 | 17000 | 0.063 | 0.017
80 | 25 | 357000 | 0.74 | 0.357
80 | 26 | 1902000 | 2.59 | 1.902
80 | 27 | 5923000 | 5.44 | 5.923
80 | 28 | 12506000 | 7.55 | 12.506
80 | 29 | 21128000 | 9.7 | 21.128
80 | 30 | 31868000 | 11.44 | 31.868
80 | 31 | 43626000 | 12 | 43.626
80 | 31.22 | 46300000 | 12.2 | 46.3
80 | 32 | 60950000 | 15.1 | 60.95
80 | 33 | 83488000 | 18.6 | 83.488
80 | 34 | 109280000 | 21.5 | 109.28
80 | 35 | 137428000 | 23.46 | 137.428
80 | 36 | 167418000 | 25.26 | 167.418
80 | 37 | 199000000 | 27.1 | 199
80 | 38 | 232000000 | 30 | 232
80 | 39 | 270350000 | 35.34 | 270.35
81 | 87 | 0 | 0.03 | 0
81 | 88 | 40000 | 0.05 | 0.04
81 | 89 | 150000 | 0.15 | 0.15
81 | 90 | 310000 | 0.17 | 0.31
81 | 91 | 580000 | 0.35 | 0.58
81 | 92 | 940000 | 0.36 | 0.94
81 | 93 | 1350000 | 0.46 | 1.35
81 | 94 | 1850000 | 0.53 | 1.85
81 | 95 | 2410000 | 0.58 | 2.41
81 | 96 | 3060000 | 0.7 | 3.06
81 | 97 | 3830000 | 0.82 | 3.83
81 | 98 | 4740000 | 0.99 | 4.74
81 | 99 | 5820000 | 1.16 | 5.82
81 | 100 | 7000000 | 1.18 | 7
81 | 101 | 8200000 | 1.19 | 8.2
81 | 102 | 9840000 | 2.09 | 9.84
81 | 103 | 11000000 | 2.7 | 11
81 | 104 | 15000000 | 3.5 | 15
82 | 86.87 | 0 | 0 | 0
82 | 87 | 0 | 0 | 0
82 | 88 | 20 | 0.0001 | 2e-05
82 | 89 | 1600 | 0.006 | 0.0016
82 | 90 | 30000 | 0.06 | 0.03
82 | 90.01 | 60000 | 0.6 | 0.06
82 | 91 | 159000 | 0.23 | 0.159
82 | 92 | 417000 | 0.27 | 0.417
82 | 92.23 | 480000 | 0.28 | 0.48
82 | 93 | 695000 | 0.34 | 0.695
82 | 94 | 1085000 | 0.48 | 1.085
82 | 95 | 1630000 | 0.67 | 1.63
82 | 96 | 2400000 | 0.95 | 2.4
82 | 97 | 3450000 | 1.15 | 3.45
82 | 98 | 4740000 | 1.5 | 4.74
82 | 99 | 6380000 | 1.81 | 6.38
82 | 100 | 7050000 | 2.03 | 7.05
82 | 101 | 9050000 | 3.53 | 9.05
83 | 96.8 | 0 | 0 | 0
83 | 97 | 1 | 0 | 1e-06
83 | 98 | 300 | 0.0006 | 0.0003
83 | 99 | 2150 | 0.0038 | 0.00215
83 | 100 | 10700 | 0.0148 | 0.0107
83 | 101 | 40000 | 0.0574 | 0.04
83 | 102 | 210000 | 0.1667 | 0.21
83 | 103 | 473000 | 0.4036 | 0.473
83 | 104 | 1001000 | 0.6445 | 1.001
83 | 105 | 1753000 | 0.8432 | 1.753
83 | 106 | 2618000 | 0.8857 | 2.618
83 | 106.3 | 2886000 | 0.8979 | 2.886
83 | 107 | 4027000 | 1.157 | 4.027
83 | 108 | 6057000 | 1.577 | 6.057
83 | 109 | 8487000 | 1.977 | 8.487
83 | 110 | 11357000 | 2.437 | 11.357
83 | 111 | 14677000 | 2.897 | 14.677
83 | 112 | 18530000 | 3.477 | 18.53
83 | 113 | 23037000 | 4.227 | 23.037
83 | 114 | 28157000 | 4.697 | 28.157
83 | 115 | 33787000 | 5.237 | 33.787
84 | 87.5 | 0 | 0 | 0
84 | 88 | 0 | 0 | 0
84 | 89 | 130000 | 0.27 | 0.13
84 | 90 | 800000 | 1.06 | 0.8
84 | 91 | 2170000 | 1.67 | 2.17
84 | 92 | 4030000 | 2.04 | 4.03
84 | 93 | 6520000 | 2.94 | 6.52
84 | 94 | 9750000 | 3.5 | 9.75
84 | 95 | 13540000 | 4.08 | 13.54
84 | 96 | 18070000 | 4.98 | 18.07
84 | 97 | 23940000 | 6.74 | 23.94
84 | 98 | 31140000 | 7.66 | 31.14
84 | 99 | 39380000 | 8.81 | 39.38
84 | 100 | 48910000 | 10.25 | 48.91
84 | 101 | 59870000 | 11.64 | 59.87
84 | 102 | 72220000 | 13.07 | 72.22
84 | 103 | 86090000 | 14.66 | 86.09
84 | 104 | 101300000 | 16.16 | 101.3
84 | 105 | 118690000 | 18.21 | 118.69
84 | 106 | 137850000 | 20.12 | 137.85
85 | 235.78 | 0 | 0 | 0
85 | 236 | 0 | 0 | 0
85 | 237 | 690 | 0.0025 | 0.00069
85 | 238 | 8000 | 0.01 | 0.008
85 | 239 | 38000 | 0.05 | 0.038
85 | 240 | 123000 | 0.12 | 0.123
85 | 241 | 289000 | 0.21 | 0.289
85 | 242 | 540000 | 0.29 | 0.54
85 | 243 | 852000 | 0.33 | 0.852
85 | 243.65 | 1070000 | 0.38 | 1.07
85 | 245 | 3300000 | 0.74 | 3.3
85 | 247 | 8800000 | 1.55 | 8.8
85 | 250 | 21000000 | 3.02 | 21
85 | 255 | 52300000 | 6.22 | 52.3
86 | 81.9 | 0 | 0 | 0
86 | 83 | 50000 | 0.08 | 0.05
86 | 84 | 150000 | 0.11 | 0.15
86 | 85 | 300000 | 0.17 | 0.3
86 | 86 | 510000 | 0.24 | 0.51
86 | 87 | 810000 | 0.35 | 0.81
86 | 88 | 1210000 | 0.45 | 1.21
86 | 89 | 1730000 | 0.58 | 1.73
86 | 90 | 2390000 | 0.72 | 2.39
86 | 91 | 3180000 | 0.86 | 3.18
86 | 92 | 4110000 | 1 | 4.11
86 | 93 | 5190000 | 1.15 | 5.19
86 | 94 | 6410000 | 1.29 | 6.41
86 | 95 | 7780000 | 1.42 | 7.78
86 | 96 | 9310000 | 1.62 | 9.31
86 | 97 | 11070000 | 1.9 | 11.07
86 | 98 | 13110000 | 2.16 | 13.11
87 | 93 | 150 | 0.0003 | 0.00015
87 | 94 | 1300 | 0.002 | 0.0013
87 | 95 | 6050 | 0.0075 | 0.00605
87 | 96 | 20000 | 0.02 | 0.02
87 | 97 | 50000 | 0.03 | 0.05
87 | 98 | 110000 | 0.07 | 0.11
87 | 99 | 220000 | 0.15 | 0.22
87 | 100 | 400000 | 0.19 | 0.4
88 | 20 | 0 | 0 | 0
88 | 21 | 2 | 0.0002 | 2e-06
88 | 22 | 10000 | 0.02 | 0.01
88 | 23 | 60000 | 0.07 | 0.06
88 | 24 | 190000 | 0.21 | 0.19
88 | 25 | 540000 | 0.51 | 0.54
88 | 26 | 1270000 | 0.99 | 1.27
88 | 27 | 2740000 | 2 | 2.74
88 | 28 | 5340000 | 3.24 | 5.34
88 | 29 | 9280000 | 4.66 | 9.28
88 | 30 | 14710000 | 6.2 | 14.71
88 | 31 | 21740000 | 7.89 | 21.74
88 | 32 | 30540000 | 9.65 | 30.54
88 | 33 | 41200000 | 11.75 | 41.2
88 | 34 | 54010000 | 13.82 | 54.01
88 | 35 | 69000000 | 16.14 | 69
88 | 36 | 86400000 | 18.62 | 86.4
88 | 37 | 106520000 | 21.45 | 106.52
88 | 38 | 129400000 | 24.29 | 129.4
88 | 39 | 155040000 | 26.51 | 155.04
88 | 39.66 | 172850000 | 27.36 | 172.85
88 | 40 | 181310000 | 29.81 | 181.31
88 | 41 | 213560000 | 33.12 | 213.56
88 | 42 | 249370000 | 36.59 | 249.37
88 | 43 | 288930000 | 40.24 | 288.93
88 | 44 | 332410000 | 44.05 | 332.41
88 | 45 | 380000000 | 48.04 | 380
88 | 46 | 431900000 | 52.21 | 431.9
89 | 466.58 | 0 | 0 | 0
89 | 467 | 10 | 0.0001 | 1e-05
89 | 468 | 600 | 0.0012 | 0.0006
89 | 469 | 3000 | 0.005 | 0.003
89 | 470 | 12000 | 0.01 | 0.012
89 | 471 | 33000 | 0.03 | 0.033
89 | 472 | 79000 | 0.06 | 0.079
89 | 473 | 161000 | 0.11 | 0.161
89 | 474 | 303000 | 0.18 | 0.303
89 | 475 | 518000 | 0.25 | 0.518
89 | 475.95 | 766000 | 0.28 | 0.766
89 | 476 | 791000 | 0.29 | 0.791
89 | 477 | 1299000 | 0.47 | 1.299
89 | 478 | 1807000 | 0.65 | 1.807
89 | 479 | 2315000 | 0.83 | 2.315
89 | 480 | 2823000 | 1.01 | 2.823
89 | 481 | 3928000 | 1.15 | 3.928
89 | 482 | 5033000 | 1.29 | 5.033
89 | 483 | 6418000 | 1.43 | 6.418
89 | 484 | 7803000 | 1.57 | 7.803
89 | 484.5 | 8600000 | 1.64 | 8.6
89 | 485 | 9393000 | 1.7 | 9.393
89 | 486 | 11401000 | 1.85 | 11.401
89 | 487 | 13410000 | 1.99 | 13.41
89 | 488 | 15417000 | 2.13 | 15.417
89 | 489 | 17425000 | 2.27 | 17.425
89 | 490 | 19433000 | 2.41 | 19.433
90 | 58.32 | 0 | 0 | 0
90 | 59 | 500 | 0.0025 | 0.0005
90 | 60 | 20000 | 0.05 | 0.02
90 | 61 | 166000 | 0.24 | 0.166
90 | 63 | 1307000 | 1.01 | 1.307
90 | 64 | 2585000 | 1.54 | 2.585
90 | 65 | 4430000 | 2.15 | 4.43
90 | 66 | 6850000 | 2.62 | 6.85
90 | 67 | 9567000 | 2.81 | 9.567
90 | 67.7 | 11583000 | 2.96 | 11.583
90 | 68 | 12430000 | 3.04 | 12.43
90 | 69 | 15350000 | 3.83 | 15.35
91 | 90 | 838 | 0.16 | 0.000838
91 | 91 | 10000 | 1.92 | 0.01
91 | 92 | 50000 | 6.15 | 0.05
91 | 93 | 150000 | 14.78 | 0.15
91 | 94 | 360000 | 26.18 | 0.36
91 | 95 | 660000 | 35.12 | 0.66
91 | 96 | 1060000 | 44.4 | 1.06
91 | 97 | 1550000 | 54.38 | 1.55
91 | 98 | 2160000 | 65.82 | 2.16
91 | 98.05 | 2190000 | 66.36 | 2.19
92 | 98 | 0 | 0 | 0
92 | 99 | 0 | 0 | 0
92 | 99.04 | 0 | 0 | 0
92 | 99.78 | 15734 | 0.0447 | 0.015734
92 | 100.78 | 87928 | 0.1025 | 0.087928
92 | 101.78 | 227897 | 0.1763 | 0.2279
92 | 102.78 | 429031 | 0.2133 | 0.42903
92 | 103 | 508231 | 0.2441 | 0.50823
92 | 104 | 998231 | 0.3841 | 0.99823
92 | 105 | 1648231 | 0.5441 | 1.6482
92 | 106 | 2448231 | 0.6941 | 2.4482
92 | 107 | 3408231 | 0.8641 | 3.4082
92 | 108 | 4568231 | 1.1041 | 4.5682
92 | 109 | 5988231 | 1.3741 | 5.9882
92 | 110 | 7668231 | 1.6241 | 7.6682
92 | 111 | 9608231 | 1.8941 | 9.6082
92 | 112 | 11838231 | 2.1941 | 11.8382
92 | 113 | 14418231 | 2.6041 | 14.4182
92 | 114 | 17408231 | 3.0041 | 17.4082
92 | 115 | 20878231 | 3.5841 | 20.8782
92 | 116 | 24888231 | 4.0741 | 24.8882
92 | 116.61 | 27638231 | 4.3941 | 27.6382
92 | 117 | 29398231 | 4.5941 | 29.3982
92 | 118 | 34448231 | 5.1441 | 34.4482
92 | 119 | 40188231 | 5.9741 | 40.1882
92 | 120 | 46738231 | 6.7741 | 46.7382
92 | 121 | 54108231 | 7.6141 | 54.1082
92 | 122 | 62338231 | 8.4741 | 62.3382
94 | 25 | 1000000 | 50 | 1
94 | 26 | 4500000 | 200 | 4.5
94 | 27 | 7000000 | 340 | 7
94 | 28 | 13000000 | 490 | 13
94 | 29 | 16000000 | 670 | 16
94 | 30 | 24000000 | 810 | 24
94 | 31 | 32000000 | 1020 | 32
94 | 32 | 43000000 | 1220 | 43
94 | 33 | 53000000 | 1360 | 53
94 | 34 | 58000000 | 1500 | 58
94 | 35 | 77000000 | 1760 | 77
94 | 36 | 115000000 | 2290 | 115
94 | 37 | 139000000 | 2580 | 139
94 | 38 | 167000000 | 2870 | 167
94 | 39 | 201000000 | 3220 | 201
94 | 40 | 238000000 | 3540 | 238
94 | 41 | 275000000 | 3900 | 275
94 | 42 | 320000000 | 4250 | 320
94 | 43 | 352000000 | 4630 | 352
94 | 44 | 409000000 | 5000 | 409
94 | 45 | 457000000 | 5380 | 457
94 | 46 | 508000000 | 5800 | 508
94 | 47 | 563000000 | 6220 | 563
94 | 48 | 625000000 | 6700 | 625
95 | 23.12 | 0 | 0 | 0
95 | 24 | 6600 | 0.04 | 0.0066
95 | 25 | 192000 | 0.34 | 0.192
95 | 26 | 688000 | 0.65 | 0.688
95 | 27 | 1525000 | 1.06 | 1.525
95 | 28 | 2800000 | 1.52 | 2.8
95 | 29 | 4560000 | 2.03 | 4.56
95 | 30 | 6870000 | 2.58 | 6.87
95 | 31 | 9750000 | 3.19 | 9.75
95 | 32 | 13260000 | 3.83 | 13.26
95 | 33 | 17430000 | 4.54 | 17.43
95 | 34 | 22220000 | 5.01 | 22.22
95 | 35 | 27410000 | 5.4 | 27.41
95 | 35.57 | 30550000 | 5.81 | 30.55
95 | 36 | 33300000 | 5.9 | 33.3
95 | 37 | 40050000 | 6.14 | 40.05
95 | 37.5 | 43157000 | 6.29 | 43.157
95 | 38 | 46327000 | 6.39 | 46.327
96 | 490 | 0 | 0 | 0
96 | 491 | 26000 | 0.03 | 0.026
96 | 492 | 72500 | 0.07 | 0.0725
96 | 493 | 165000 | 0.12 | 0.165
96 | 494 | 308000 | 0.17 | 0.308
96 | 495 | 509000 | 0.23 | 0.509
96 | 496 | 787000 | 0.33 | 0.787
96 | 497 | 1200000 | 0.44 | 1.2
96 | 498 | 1670000 | 0.55 | 1.67
96 | 499 | 2290000 | 0.69 | 2.29
96 | 500 | 3050000 | 0.84 | 3.05
96 | 501 | 3900000 | 0.96 | 3.9
96 | 502 | 5000000 | 1.04 | 5
96 | 502.24 | 5200000 | 1.07 | 5.2
96 | 504 | 7330000 | 1.3 | 7.33
96 | 506 | 10300000 | 1.56 | 10.3
96 | 508 | 13800000 | 1.84 | 13.8
96 | 510 | 18000000 | 2.15 | 18
96 | 512 | 22408000 | 2.42 | 22.408
96 | 513 | 25040000 | 2.73 | 25.04
97 | 128.53 | 0 | 0 | 0
97 | 129 | 44 | 0.0004 | 4.4e-05
97 | 130 | 2000 | 0.004 | 0.002
97 | 131 | 13000 | 0.02 | 0.013
97 | 132 | 58000 | 0.07 | 0.058
97 | 133 | 193000 | 0.2 | 0.193
97 | 134 | 480000 | 0.36 | 0.48
97 | 135 | 950000 | 0.56 | 0.95
97 | 136 | 1600000 | 0.7 | 1.6
97 | 136.79 | 2170000 | 0.74 | 2.17
97 | 140 | 6230000 | 1.6 | 6.23
97 | 145 | 20870000 | 3.6 | 20.87
97 | 150 | 48330000 | 6.7 | 48.33
97 | 151.5 | 62310000 | 8.1 | 62.31
97 | 152 | 63408000 | 8.7 | 63.408
97 | 153 | 65408000 | 10.7 | 65.408
99 | 235.49 | 0 | 0 | 0
99 | 236 | 574 | 0 | 0.000574
99 | 237 | 17223 | 0 | 0.017223
99 | 238 | 83623 | 0 | 0.083623
99 | 239 | 220010 | 0 | 0.22001
99 | 240 | 443454 | 0 | 0.44345
99 | 241 | 781943 | 0 | 0.78194
99 | 242 | 1250905 | 1 | 1.2509
99 | 243 | 1862350 | 1 | 1.8623
99 | 243.79 | 2399047 | 1 | 2.399
99 | 245 | 3796943 | 1 | 3.7969
99 | 250 | 17136943 | 3 | 17.1369
99 | 254.5 | 40936943 | 6 | 40.9369
99 | 255.5 | 48936943 | 7 | 48.9369
99 | 256 | 57936943 | 8 | 57.9369
99 | 257 | 61936943 | 9 | 61.9369
102 | 88 | 0 | 0 | 0
102 | 89 | 1400 | 0.0028 | 0.0014
102 | 90 | 10000 | 0.02 | 0.01
102 | 91 | 50000 | 0.06 | 0.05
102 | 92 | 140000 | 0.1 | 0.14
102 | 93 | 270000 | 0.14 | 0.27
102 | 94 | 460000 | 0.22 | 0.46
102 | 95 | 720000 | 0.3 | 0.72
102 | 96 | 1060000 | 0.37 | 1.06
102 | 96.5 | 1260000 | 0.4 | 1.26
102 | 97 | 1470000 | 0.44 | 1.47
102 | 98 | 1950000 | 0.51 | 1.95
108 | 100 | 0 | 0 | 0
108 | 101 | 0 | 0 | 0
108 | 102 | 0 | 0 | 0
108 | 103 | 50000 | 0.07 | 0.05
108 | 104 | 150000 | 0.21 | 0.15
108 | 105 | 500000 | 0.35 | 0.5
108 | 106 | 850000 | 0.52 | 0.85
108 | 107 | 1400000 | 0.7 | 1.4
108 | 108 | 2250000 | 0.83 | 2.25
108 | 109 | 3150000 | 0.97 | 3.15
108 | 110 | 4200000 | 1.06 | 4.2
108 | 111 | 5250000 | 1.15 | 5.25
108 | 112 | 6500000 | 1.73 | 6.5
108 | 113 | 9000000 | 2.31 | 9
108 | 114 | 11130000 | 2.42 | 11.13
108 | 115 | 13600000 | 2.53 | 13.6
110 | 38.98 | 0 | 0 | 0
110 | 39 | 0 | 0 | 0
110 | 40 | 400 | 0.002 | 0.0004
110 | 41 | 9000 | 0.017 | 0.009
110 | 42 | 35000 | 0.03 | 0.035
110 | 43 | 78000 | 0.05 | 0.078
110 | 44 | 138000 | 0.07 | 0.138
110 | 45 | 218000 | 0.09 | 0.218
110 | 46 | 320000 | 0.11 | 0.32
110 | 47 | 440000 | 0.13 | 0.44
110 | 48 | 582000 | 0.15 | 0.582
110 | 49 | 738000 | 0.16 | 0.738
110 | 49.29 | 784000 | 0.17 | 0.784
110 | 50 | 920000 | 0.2 | 0.92
110 | 51 | 1120000 | 0.23 | 1.12
110 | 52 | 1360000 | 0.29 | 1.36
110 | 53 | 1600000 | 0.31 | 1.6
110 | 54 | 1860000 | 0.34 | 1.86
110 | 55 | 2120000 | 0.41 | 2.12
111 | 86 | 0 | 0.0084 | 0
111 | 87 | 13400 | 0.018 | 0.0134
111 | 88 | 45000 | 0.05 | 0.045
111 | 89 | 105000 | 0.08 | 0.105
111 | 90 | 194000 | 0.1 | 0.194
111 | 91 | 310000 | 0.13 | 0.31
111 | 92 | 460000 | 0.16 | 0.46
111 | 93 | 637000 | 0.2 | 0.637
111 | 94 | 865000 | 0.25 | 0.865
111 | 95 | 1152000 | 0.32 | 1.152
111 | 96 | 1510000 | 0.4 | 1.51
111 | 97 | 1947000 | 0.48 | 1.947
111 | 98 | 2475000 | 0.58 | 2.475
111 | 98.94 | 3040000 | 0.63 | 3.04
111 | 100 | 3510000 | 0.74 | 3.51
112 | 90.01 | 0 | 0 | 0
112 | 91 | 500 | 0.002 | 0.0005
112 | 92 | 9000 | 0.2 | 0.009
112 | 93 | 50000 | 0.07 | 0.05
112 | 94 | 210000 | 0.29 | 0.21
112 | 95 | 694000 | 0.67 | 0.694
112 | 96 | 1604000 | 1.17 | 1.604
112 | 97 | 3127000 | 1.88 | 3.127
112 | 98 | 5403000 | 2.67 | 5.403
112 | 99 | 8517000 | 3.58 | 8.517
112 | 100 | 12465000 | 4.15 | 12.465
112 | 100.79 | 15800000 | 4.36 | 15.8
112 | 101 | 19090000 | 5.7 | 19.09
112 | 102 | 25260000 | 6.6 | 25.26
112 | 103 | 32390000 | 7.7 | 32.39
112 | 104 | 40820000 | 9.2 | 40.82
112 | 105 | 50600000 | 10.4 | 50.6
112 | 105.5 | 56050000 | 10.9 | 56.05
112 | 106 | 61500000 | 11.4 | 61.5
112 | 107 | 73490000 | 12.6 | 73.49
112 | 108 | 86690000 | 13.8 | 86.69
112 | 109 | 101140000 | 15 | 101.14
116 | 94 | 4750 | 0.01 | 0.00475
116 | 95 | 20000 | 0.02 | 0.02
116 | 96 | 70000 | 0.07 | 0.07
116 | 97 | 220000 | 0.23 | 0.22
116 | 98 | 550000 | 0.41 | 0.55
116 | 99 | 1070000 | 0.63 | 1.07
116 | 100 | 1880000 | 0.97 | 1.88
117 | 1.15 | 0 | 0 | 0
117 | 12 | 3 | 0 | 3e-06
117 | 13 | 32 | 0.0001 | 3.2e-05
117 | 14 | 129 | 0.0001 | 0.000129
117 | 15 | 389 | 0.0005 | 0.000389
117 | 16 | 1628 | 0.0023 | 0.001628
117 | 17 | 5760 | 0.0064 | 0.00576
117 | 18 | 14926 | 0.0129 | 0.014926
117 | 19 | 33129 | 0.0231 | 0.033129
117 | 20 | 62003 | 0.0348 | 0.062003
117 | 21 | 103321 | 0.0482 | 0.10332
117 | 22 | 160097 | 0.0661 | 0.1601
117 | 23 | 237113 | 0.0888 | 0.23711
117 | 24 | 339876 | 0.1182 | 0.33988
117 | 25 | 478162 | 0.1633 | 0.47816
117 | 26 | 669410 | 0.2189 | 0.66941
117 | 27 | 931724 | 0.3159 | 0.93172
117 | 28 | 1333482 | 0.4913 | 1.3335
117 | 29 | 1932820 | 0.7151 | 1.9328
117 | 30 | 2754688 | 0.9298 | 2.7547
117 | 31 | 3799359 | 1.164 | 3.7994
117 | 32 | 5089013 | 1.4139 | 5.089
117 | 33 | 6635647 | 1.6861 | 6.6356
117 | 34 | 8472293 | 1.9902 | 8.4723
117 | 35 | 10632745 | 2.3295 | 10.6327
117 | 36 | 13115323 | 2.6361 | 13.1153
117 | 36.07 | 13300611 | 2.664 | 13.3006
117 | 37 | 15746512 | 2.9709 | 15.7465
117 | 38 | 18746512 | 3.3609 | 18.7465
117 | 39 | 22156512 | 3.7909 | 22.1565
117 | 40 | 25966512 | 4.2509 | 25.9665
117 | 41 | 30246512 | 4.5109 | 30.2465
117 | 41.42 | 31388912 | 4.5709 | 31.3889
117 | 42 | 32966512 | 4.6509 | 32.9665
117 | 43 | 36776512 | 5.0309 | 36.7765
117 | 44 | 42106512 | 5.4209 | 42.1065
117 | 45 | 47916512 | 5.8209 | 47.9165
117 | 46 | 54226512 | 6.2109 | 54.2265
118 | 85 | 0 | 0 | 0
118 | 86 | 6400 | 0 | 0.0064
118 | 87 | 10000 | 0.01 | 0.01
118 | 88 | 30000 | 0.02 | 0.03
118 | 89 | 60000 | 0.03 | 0.06
118 | 90 | 100000 | 0.03 | 0.1
118 | 91 | 140000 | 0.04 | 0.14
118 | 92 | 220000 | 0.1 | 0.22
118 | 93 | 350000 | 0.14 | 0.35
118 | 94 | 530000 | 0.18 | 0.53
118 | 95 | 750000 | 0.24 | 0.75
118 | 96 | 1020000 | 0.3 | 1.02
118 | 97 | 1300000 | 0.42 | 1.3
118 | 98 | 1850000 | 0.47 | 1.85
118 | 99 | 2350000 | 0.53 | 2.35
118 | 100 | 2900000 | 0.55 | 2.9
118 | 101 | 3620000 | 0.56 | 3.62
119 | 212.49 | 0 | 0 | 0
119 | 213 | 7 | 0 | 7e-06
119 | 214 | 401 | 0.001 | 0.000401
119 | 215 | 14425 | 0.048 | 0.014425
119 | 216 | 106957 | 0.1408 | 0.10696
119 | 217 | 324847 | 0.3056 | 0.32485
119 | 218 | 732904 | 0.5263 | 0.7329
119 | 219 | 1387554 | 0.7756 | 1.3876
119 | 220 | 2313056 | 1.0758 | 2.3131
119 | 221 | 3556621 | 1.4236 | 3.5566
119 | 222 | 5182203 | 1.8362 | 5.1822
119 | 223 | 7261636 | 2.3197 | 7.2616
119 | 224 | 9811703 | 2.7857 | 9.8117
119 | 225 | 12829374 | 3.1772 | 12.8294
119 | 225.73 | 15190889 | 3.2924 | 15.1909
119 | 227.5 | 22398346 | 4.4677 | 22.3983
119 | 230 | 37918346 | 7.0777 | 37.9183
119 | 232.5 | 60748346 | 10.3077 | 60.7483
119 | 235 | 93688346 | 15.1777 | 93.6883
119 | 236.2 | 118868346 | 18.0253 | 118.8683
119 | 237.5 | 146098346 | 21.1077 | 146.0983
119 | 240 | 200258346 | 26.1177 | 200.2583
121 | 128 | 0 | 0 | 0
121 | 129 | 15600 | 0.02 | 0.0156
121 | 130 | 58000 | 0.07 | 0.058
121 | 131 | 157000 | 0.14 | 0.157
121 | 132 | 352000 | 0.26 | 0.352
121 | 133 | 652000 | 0.33 | 0.652
121 | 133.52 | 832000 | 0.37 | 0.832
121 | 134 | 1430000 | 0.62 | 1.43
121 | 135 | 2080000 | 0.68 | 2.08
121 | 136 | 2800000 | 0.74 | 2.8
121 | 137 | 3620000 | 0.9 | 3.62
121 | 138 | 4600000 | 1.04 | 4.6
121 | 139 | 5740000 | 1.22 | 5.74
121 | 140 | 7060000 | 1.42 | 7.06
121 | 141 | 8500000 | 1.46 | 8.5
121 | 142 | 10040000 | 1.6 | 10.04
121 | 143 | 11720000 | 1.77 | 11.72
121 | 144 | 13580000 | 1.94 | 13.58
121 | 145 | 15660000 | 2.22 | 15.66
121 | 146 | 17980000 | 2.41 | 17.98
121 | 147 | 20500000 | 2.69 | 20.5
121 | 148 | 23380000 | 3 | 23.38
121 | 149 | 26610000 | 3.45 | 26.61
121 | 150 | 30310000 | 3.96 | 30.31
122 | 219.94 | 0 | 0 | 0
122 | 220 | 0 | 0 | 0
122 | 221 | 5 | 0 | 5e-06
122 | 222 | 70 | 0.0001 | 7e-05
122 | 223 | 280 | 0.0003 | 0.00028
122 | 224 | 800 | 0.0008 | 0.0008
122 | 225 | 2000 | 0.002 | 0.002
122 | 226 | 5000 | 0.006 | 0.005
122 | 227 | 16000 | 0.02 | 0.016
122 | 228 | 51000 | 0.06 | 0.051
122 | 229 | 165000 | 0.19 | 0.165
122 | 230 | 487000 | 0.48 | 0.487
122 | 231 | 1155000 | 0.86 | 1.155
122 | 232 | 2231000 | 1.31 | 2.231
122 | 233 | 3800000 | 1.85 | 3.8
122 | 234 | 6000000 | 2.45 | 6
122 | 235 | 8820000 | 3.2 | 8.82
122 | 236 | 12350000 | 3.84 | 12.35
122 | 237 | 16500000 | 4.47 | 16.5
122 | 238 | 21300000 | 5.11 | 21.3
122 | 239 | 26800000 | 5.86 | 26.8
122 | 240 | 33000000 | 6.72 | 33
122 | 241 | 40200000 | 7.72 | 40.2
122 | 242 | 48400000 | 8.58 | 48.4
122 | 243 | 57000000 | 9.23 | 57
122 | 244 | 66800000 | 9.71 | 66.8
122 | 245.01 | 76700000 | 10.1 | 76.7
122 | 250 | 167220000 | 18.15 | 167.22
122 | 254 | 268800000 | 23.43 | 268.8
122 | 255 | 294580000 | 24.75 | 294.58
122 | 256 | 317790000 | 25.98 | 317.79
125 | 86.96 | 0 | 0 | 0
125 | 87 | 39 | 0.0018 | 3.9e-05
125 | 88 | 20496 | 0.0358 | 0.020496
125 | 89 | 78695 | 0.0874 | 0.078695
125 | 90 | 209347 | 0.1861 | 0.20935
125 | 91 | 487262 | 0.3809 | 0.48726
125 | 92 | 946839 | 0.5199 | 0.94684
125 | 93 | 1496051 | 0.5756 | 1.4961
125 | 93.46 | 1766129 | 0.6695 | 1.7661
125 | 94 | 2127891 | 0.7718 | 2.1279
125 | 95 | 2891403 | 0.9519 | 2.8914
125 | 96 | 3770423 | 1.1491 | 3.7704
125 | 97 | 4764952 | 1.3633 | 4.765
125 | 98 | 5784991 | 1.5946 | 5.785
125 | 99 | 7100538 | 1.8429 | 7.1005
125 | 100 | 8441594 | 2.1082 | 8.4416
126 | 88.29 | 0 | 0 | 0
126 | 89 | 700 | 0 | 0.0007
126 | 90 | 52000 | 0.19 | 0.052
126 | 91 | 443000 | 0.64 | 0.443
126 | 92 | 1397000 | 1.25 | 1.397
126 | 93 | 2735000 | 1.37 | 2.735
126 | 93.14 | 2930000 | 1.41 | 2.93
126 | 94 | 4030000 | 2.15 | 4.03
126 | 95 | 6220000 | 2.69 | 6.22
126 | 96 | 9280000 | 3.92 | 9.28
126 | 97 | 13350000 | 5.07 | 13.35
126 | 98 | 18560000 | 6.21 | 18.56
126 | 99 | 24830000 | 7.17 | 24.83
126 | 100 | 31860000 | 7.74 | 31.86
126 | 101 | 39620000 | 8.64 | 39.62
126 | 102 | 48220000 | 9.4 | 48.22
127 | 349.4 | 0 | 0 | 0
127 | 350 | 0 | 0 | 0
127 | 351 | 0 | 0 | 0
127 | 352 | 1 | 0 | 1e-06
127 | 353 | 4 | 0 | 4e-06
127 | 354 | 40 | 0 | 4e-05
127 | 355 | 200 | 0 | 0.0002
127 | 356 | 500 | 0 | 0.0005
127 | 357 | 1000 | 0 | 0.001
127 | 358 | 2300 | 0 | 0.0023
127 | 359 | 4000 | 0 | 0.004
127 | 360 | 7000 | 0 | 0.007
127 | 361 | 11200 | 0.01 | 0.0112
127 | 362 | 18000 | 0.01 | 0.018
127 | 363 | 27000 | 0.01 | 0.027
127 | 364 | 40000 | 0.02 | 0.04
127 | 365 | 59000 | 0.02 | 0.059
127 | 366 | 84000 | 0.03 | 0.084
127 | 367 | 118000 | 0.04 | 0.118
127 | 368 | 165000 | 0.06 | 0.165
127 | 369 | 213000 | 0.07 | 0.213
127 | 370 | 321000 | 0.1 | 0.321
127 | 371 | 445000 | 0.15 | 0.445
127 | 372 | 631000 | 0.23 | 0.631
127 | 373 | 921000 | 0.36 | 0.921
127 | 374 | 1345000 | 0.48 | 1.345
127 | 375 | 1896000 | 0.61 | 1.896
127 | 376 | 2584000 | 0.76 | 2.584
127 | 377 | 3430000 | 0.93 | 3.43
127 | 378 | 4480000 | 1.17 | 4.48
127 | 379 | 5780000 | 1.45 | 5.78
127 | 380 | 7380000 | 1.75 | 7.38
127 | 381 | 9300000 | 2.08 | 9.3
127 | 382 | 11526000 | 2.37 | 11.526
127 | 383 | 14020000 | 2.58 | 14.02
127 | 384 | 16690000 | 2.74 | 16.69
127 | 384.31 | 17550000 | 2.8 | 17.55
127 | 385 | 25830000 | 3.08 | 25.83
127 | 390 | 46780000 | 5.3 | 46.78
127 | 393 | 69250000 | 6.6 | 69.25
127 | 395 | 83850000 | 18 | 83.85
127 | 400 | 128850000 | 20 | 128.85
128 | 100 | 0 | 0.29 | 0
128 | 101 | 420000 | 0.54 | 0.42
128 | 102 | 1120000 | 0.85 | 1.12
128 | 103 | 2150000 | 1.21 | 2.15
128 | 104 | 3590000 | 1.66 | 3.59
128 | 105 | 5480000 | 2.13 | 5.48
128 | 106 | 7860000 | 2.62 | 7.86
128 | 106.5 | 9500000 | 2.85 | 9.5
128 | 107 | 11000000 | 3.07 | 11
128 | 108 | 14400000 | 3.27 | 14.4
128 | 109 | 18400000 | 4.1 | 18.4
128 | 110 | 22600000 | 4.7 | 22.6
128 | 111 | 27400000 | 5.3 | 27.4
128 | 112 | 33200000 | 5.7 | 33.2
128 | 113 | 39200000 | 6.1 | 39.2
128 | 114 | 45400000 | 6.78 | 45.4
128 | 115 | 52760000 | 7.46 | 52.76
129 | 85 | 0 | 0 | 0
129 | 86 | 1250 | 0.0025 | 0.00125
129 | 87 | 6250 | 0.0075 | 0.00625
129 | 88 | 10000 | 0.01 | 0.01
129 | 89 | 40000 | 0.03 | 0.04
129 | 90 | 110000 | 0.09 | 0.11
129 | 91 | 220000 | 0.13 | 0.22
129 | 92 | 390000 | 0.2 | 0.39
129 | 93 | 620000 | 0.25 | 0.62
129 | 94 | 930000 | 0.35 | 0.93
129 | 95 | 1330000 | 0.45 | 1.33
129 | 96 | 1850000 | 0.57 | 1.85
129 | 97 | 2490000 | 0.71 | 2.49
129 | 98 | 3300000 | 0.9 | 3.3
129 | 99 | 4300000 | 1.11 | 4.3
129 | 100 | 5510000 | 1.3 | 5.51
129 | 101 | 6880000 | 1.57 | 6.88
130 | 83.81 | 0 | 0 | 0
130 | 84 | 300 | 0 | 0.0003
130 | 85 | 4600 | 0.01 | 0.0046
130 | 86 | 18000 | 0.02 | 0.018
130 | 87 | 55000 | 0.06 | 0.055
130 | 88 | 138000 | 0.12 | 0.138
130 | 89 | 293000 | 0.2 | 0.293
130 | 90 | 563000 | 0.36 | 0.563
130 | 91 | 1013000 | 0.55 | 1.013
130 | 92 | 1660000 | 0.73 | 1.66
130 | 93 | 2440000 | 0.83 | 2.44
130 | 93.3 | 2700000 | 0.92 | 2.7
130 | 94 | 3350000 | 1.1 | 3.35
130 | 95 | 4550000 | 1.37 | 4.55
130 | 96 | 6014000 | 1.64 | 6.014
130 | 97 | 7760000 | 1.93 | 7.76
130 | 98 | 9830000 | 2.27 | 9.83
130 | 99 | 12250000 | 2.63 | 12.25
130 | 100 | 15080000 | 3.14 | 15.08
130 | 101 | 18600000 | 3.96 | 18.6
130 | 101.5 | 20700000 | 4.59 | 20.7
130 | 102.5 | 24750000 | 5.04 | 24.75
131 | 266 | 5000 | 0.01 | 0.005
131 | 267 | 20000 | 0.02 | 0.02
131 | 268 | 50000 | 0.04 | 0.05
131 | 269 | 110000 | 0.08 | 0.11
131 | 270 | 230000 | 0.15 | 0.23
131 | 271 | 440000 | 0.24 | 0.44
131 | 272 | 740000 | 0.37 | 0.74
131 | 273 | 1200000 | 0.53 | 1.2
131 | 274 | 1830000 | 0.73 | 1.83
131 | 275 | 2690000 | 0.98 | 2.69
131 | 276 | 3820000 | 1.58 | 3.82
131 | 277 | 5450000 | 1.65 | 5.45
131 | 278 | 7220000 | 1.9 | 7.22
131 | 279 | 9300000 | 2.23 | 9.3
131 | 280 | 11770000 | 2.7 | 11.77
131 | 281 | 14710000 | 3.17 | 14.71
132 | 351.13 | 0 | 0 | 0
132 | 352 | 15 | 0.0001 | 1.5e-05
132 | 353 | 266 | 0.0008 | 0.000266
132 | 354 | 2572 | 0.0042 | 0.002572
132 | 355 | 9922 | 0.1058 | 0.009922
132 | 356 | 23300 | 0.0158 | 0.0233
132 | 357 | 42154 | 0.0219 | 0.042154
132 | 358 | 67355 | 0.0292 | 0.067355
132 | 359 | 104609 | 0.0454 | 0.10461
132 | 360 | 159544 | 0.0666 | 0.15954
132 | 361 | 234000 | 0.0793 | 0.234
132 | 362 | 315303 | 0.0828 | 0.3153
132 | 363 | 399581 | 0.0857 | 0.39958
132 | 363.05 | 403871 | 0.0859 | 0.40387
132 | 363.17 | 421067 | 0.08707 | 0.42107
132 | 363.5 | 468067 | 0.09037 | 0.46807
132 | 364.35 | 557067 | 0.10037 | 0.55707
132 | 364.5 | 623067 | 0.11037 | 0.62307
132 | 365 | 705067 | 0.12037 | 0.70507
133 | 88 | 0 | 0 | 0
133 | 89.14 | 0 | 0 | 0
133 | 90 | 1667 | 0.0062 | 0.001667
133 | 91 | 17892 | 0.0303 | 0.017892
133 | 92 | 82574 | 0.1122 | 0.082574
133 | 93 | 271683 | 0.2825 | 0.27168
133 | 94 | 649422 | 0.4579 | 0.64942
133 | 95 | 1194789 | 0.6504 | 1.1948
133 | 96 | 1991164 | 0.9314 | 1.9912
133 | 97 | 3047633 | 1.1831 | 3.0476
133 | 98 | 4297203 | 1.2949 | 4.2972
133 | 99 | 5546700 | 1.4067 | 5.5467
133 | 100 | 6796300 | 1.5185 | 6.7963
134 | 321 | 0 | 0 | 0
134 | 322 | 400 | 0 | 0.0004
134 | 323 | 5000 | 0 | 0.005
134 | 324 | 10000 | 0.01 | 0.01
134 | 325 | 40000 | 0.03 | 0.04
134 | 326 | 80000 | 0.05 | 0.08
134 | 327 | 150000 | 0.07 | 0.15
134 | 328 | 240000 | 0.1 | 0.24
134 | 329 | 360000 | 0.13 | 0.36
134 | 330 | 510000 | 0.17 | 0.51
134 | 331 | 710000 | 0.22 | 0.71
134 | 332 | 970000 | 0.29 | 0.97
134 | 333 | 1320000 | 0.39 | 1.32
134 | 334 | 1770000 | 0.5 | 1.77
134 | 335 | 2350000 | 0.65 | 2.35
134 | 336 | 3000000 | 1 | 3
135 | 205 | 0 | 0 | 0
135 | 206 | 4750 | 0.007 | 0.00475
135 | 207 | 20000 | 0.04 | 0.02
135 | 208 | 70000 | 0.05 | 0.07
135 | 209 | 140000 | 0.08 | 0.14
135 | 210 | 230000 | 0.1 | 0.23
135 | 211 | 370000 | 0.16 | 0.37
135 | 212 | 550000 | 0.2 | 0.55
135 | 213 | 780000 | 0.25 | 0.78
135 | 214 | 1070000 | 0.3 | 1.07
135 | 215 | 1400000 | 0.36 | 1.4
135 | 216 | 1790000 | 0.41 | 1.79
135 | 217 | 2240000 | 0.47 | 2.24
141 | 85.72 | 0 | 0 | 0
141 | 86 | 12 | 0.0001 | 1.2e-05
141 | 87 | 820 | 0.0025 | 0.00082
141 | 88 | 7403 | 0.0121 | 0.007403
141 | 89 | 27738 | 0.0315 | 0.027738
141 | 90 | 79299 | 0.0763 | 0.079299
141 | 91 | 179972 | 0.1296 | 0.17997
141 | 92 | 340925 | 0.1975 | 0.34092
141 | 93 | 576186 | 0.2704 | 0.57619
141 | 94 | 879519 | 0.3344 | 0.87952
141 | 95 | 1234927 | 0.3732 | 1.2349
141 | 95.8 | 1543677 | 0.398 | 1.5437
141 | 96 | 1665000 | 0.403 | 1.665
141 | 97 | 2200000 | 0.442 | 2.2
141 | 98 | 2840000 | 0.555 | 2.84
141 | 98.5 | 3200000 | 0.672 | 3.2
141 | 99 | 3585000 | 0.82 | 3.585
143 | 88 | 0 | 0 | 0
143 | 89 | 20000 | 0.04 | 0.02
143 | 90 | 70000 | 0.1 | 0.07
143 | 91 | 160000 | 0.18 | 0.16
143 | 92 | 310000 | 0.29 | 0.31
143 | 93 | 520000 | 0.43 | 0.52
143 | 94 | 820000 | 0.59 | 0.82
143 | 95 | 1210000 | 0.78 | 1.21
143 | 96 | 1710000 | 0.99 | 1.71
143 | 97 | 2320000 | 1.23 | 2.32
143 | 98 | 3060000 | 1.48 | 3.06
143 | 98.5 | 3510000 | 1.79 | 3.51
145 | 92 | 0 | 0.02 | 0
145 | 93 | 70000 | 0.11 | 0.07
145 | 94 | 210000 | 0.17 | 0.21
145 | 95 | 440000 | 0.28 | 0.44
145 | 96 | 800000 | 0.41 | 0.8
145 | 97 | 1280000 | 0.55 | 1.28
145 | 98 | 1910000 | 0.69 | 1.91
145 | 99 | 2700000 | 0.88 | 2.7
145 | 100 | 3670000 | 1.06 | 3.67
147 | 81.32 | 0 | 0 | 0
147 | 82 | 21 | 0.0001 | 2.1e-05
147 | 83 | 1450 | 0.005 | 0.00145
147 | 84 | 12000 | 0.02 | 0.012
147 | 85 | 40000 | 0.04 | 0.04
147 | 86 | 92000 | 0.07 | 0.092
147 | 87 | 174000 | 0.1 | 0.174
147 | 88 | 296000 | 0.15 | 0.296
147 | 89 | 471000 | 0.2 | 0.471
147 | 90 | 701000 | 0.25 | 0.701
147 | 91 | 978000 | 0.3 | 0.978
147 | 92 | 1296000 | 0.34 | 1.296
147 | 93 | 1640000 | 0.36 | 1.64
147 | 94 | 2010000 | 0.37 | 2.01
147 | 94.7 | 2270000 | 0.38 | 2.27
147 | 95 | 2390000 | 0.38 | 2.39
147 | 96 | 2770000 | 0.38 | 2.77
147 | 97 | 3150000 | 0.38 | 3.15
147 | 98 | 3534000 | 0.38 | 3.534
147 | 99 | 3917000 | 0.38 | 3.917
147 | 100 | 4300000 | 0.38 | 4.3
148 | 986.88 | 0 | 0 | 0
148 | 987 | 3 | 8e-05 | 3e-06
148 | 988 | 5000 | 0.012 | 0.005
148 | 989 | 27000 | 0.03 | 0.027
148 | 990 | 76000 | 0.07 | 0.076
148 | 991 | 167000 | 0.11 | 0.167
148 | 992 | 287000 | 0.13 | 0.287
148 | 992.31 | 327000 | 0.13 | 0.327
148 | 993 | 450000 | 0.19 | 0.45
148 | 994 | 715000 | 0.28 | 0.715
148 | 995 | 1064000 | 0.36 | 1.064
148 | 996 | 1300000 | 0.49 | 1.3
148 | 997 | 1570000 | 0.62 | 1.57
148 | 998 | 1863000 | 0.78 | 1.863
148 | 998.09 | 1900000 | 0.79 | 1.9
148 | 999 | 2265000 | 0.93 | 2.265
148 | 1000 | 2690000 | 1.11 | 2.69
155 | 328.47 | 0 | 0 | 0
155 | 329 | 20 | 0.0002 | 2e-05
155 | 330 | 6000 | 0.014 | 0.006
155 | 331 | 34000 | 0.04 | 0.034
155 | 332 | 106000 | 0.12 | 0.106
155 | 333 | 287000 | 0.24 | 0.287
155 | 334 | 583000 | 0.35 | 0.583
155 | 335 | 985000 | 0.45 | 0.985
155 | 336 | 1476000 | 0.54 | 1.476
155 | 337 | 2063000 | 0.64 | 2.063
155 | 338 | 2753000 | 0.75 | 2.753
155 | 339 | 3570000 | 0.89 | 3.57
155 | 340 | 4514000 | 1 | 4.514
155 | 341 | 5567000 | 1.1 | 5.567
155 | 342 | 6700000 | 1.17 | 6.7
155 | 343 | 7897000 | 1.22 | 7.897
155 | 344 | 9134000 | 1.25 | 9.134
155 | 345 | 10400000 | 1.28 | 10.4
155 | 345.19 | 10645000 | 1.29 | 10.645
155 | 346 | 11890000 | 1.34 | 11.89
155 | 347 | 13490000 | 1.41 | 13.49
155 | 348 | 15170000 | 1.49 | 15.17
155 | 349 | 17000000 | 1.58 | 17
155 | 350 | 19000000 | 1.71 | 19
155 | 351 | 20780000 | 1.77 | 20.78
155 | 352 | 23530000 | 3.27 | 23.53
156 | 103 | 110000 | 0.07 | 0.11
156 | 105 | 510000 | 0.32 | 0.51
156 | 108 | 2270000 | 0.84 | 2.27
156 | 110 | 4340000 | 1.22 | 4.34
156 | 112 | 7010000 | 1.43 | 7.01
156 | 113 | 8600000 | 1.76 | 8.6
156 | 115 | 14990000 | 4.62 | 14.99
158 | 28 | 0 | 0 | 0
158 | 29 | 11000 | 0.02 | 0.011
158 | 30 | 119000 | 0.19 | 0.119
158 | 31 | 498000 | 0.57 | 0.498
158 | 32 | 1252000 | 0.94 | 1.252
158 | 33 | 2396000 | 1.35 | 2.396
158 | 34 | 4045000 | 1.95 | 4.045
158 | 35 | 5935000 | 2.62 | 5.935
158 | 36 | 8928000 | 3.37 | 8.928
158 | 36.89 | 12000000 | 3.9 | 12
158 | 37 | 12595000 | 3.97 | 12.595
158 | 38 | 16865000 | 4.57 | 16.865
158 | 39 | 21786000 | 5.27 | 21.786
159 | 27.28 | 0 | 0 | 0
159 | 28 | 197 | 0.0009 | 0.000197
159 | 29 | 7600 | 0.026 | 0.0076
159 | 30 | 88900 | 0.153 | 0.0889
159 | 31 | 378000 | 0.496 | 0.378
159 | 32 | 1140000 | 1.054 | 1.14
159 | 33 | 2565000 | 1.87 | 2.565
159 | 34 | 4903000 | 2.823 | 4.903
159 | 35 | 8264000 | 3.891 | 8.264
159 | 36 | 12664000 | 4.926 | 12.664
159 | 37 | 18209000 | 6.176 | 18.209
159 | 38 | 25000000 | 7.36 | 25
159 | 39 | 32790000 | 8.085 | 32.79
159 | 40 | 41003000 | 8.323 | 41.003
159 | 40.17 | 42421000 | 8.607 | 42.421
159 | 41 | 57740000 | 23.39 | 57.74
159 | 42 | 71200000 | 26.93 | 71.2
159 | 43 | 86500000 | 30.59 | 86.5
159 | 44 | 103670000 | 34.33 | 103.67
159 | 45 | 123230000 | 38.11 | 123.23
159 | 45.15 | 126000000 | 38.73 | 126
159 | 46 | 144340000 | 42.22 | 144.34
159 | 47 | 167550000 | 46.41 | 167.55
159 | 48 | 192670000 | 50.23 | 192.67
159 | 49 | 219580000 | 53.83 | 219.58
159 | 50 | 248280000 | 57.39 | 248.28
160 | 147.5 | 0 | 0 | 0
160 | 148 | 34000 | 0.051 | 0.034
160 | 149 | 118000 | 0.117 | 0.118
160 | 150 | 283000 | 0.212 | 0.283
160 | 151 | 528000 | 0.274 | 0.528
160 | 151.49 | 670000 | 0.3 | 0.67
160 | 152 | 2070000 | 0.73 | 2.07
160 | 153 | 2910000 | 0.94 | 2.91
160 | 154 | 3940000 | 1.1 | 3.94
160 | 155 | 5250000 | 1.5 | 5.25
160 | 156 | 6920000 | 1.83 | 6.92
160 | 157 | 8940000 | 2.2 | 8.94
160 | 158 | 11400000 | 2.7 | 11.4
160 | 159 | 14390000 | 3.3 | 14.39
160 | 160 | 18040000 | 4 | 18.04
160 | 161 | 22510000 | 5 | 22.51
160 | 162 | 28090000 | 6.2 | 28.09
160 | 162.5 | 30840000 | 6.84 | 30.84
160 | 163 | 33660000 | 7.47 | 33.66
160 | 164 | 39240000 | 8.74 | 39.24
161 | 635.8 | 0 | 0 | 0
161 | 636 | 17 | 0.0002 | 1.7e-05
161 | 637 | 2987 | 0.0074 | 0.002987
161 | 638 | 16790 | 0.0212 | 0.01679
161 | 639 | 43948 | 0.031 | 0.043948
161 | 639.05 | 45505 | 0.0312 | 0.045505
161 | 642 | 281506 | 0.0902 | 0.28151
161 | 647 | 2061506 | 0.4802 | 2.0615
161 | 650 | 4271506 | 0.8502 | 4.2715
161 | 652 | 6441506 | 1.1802 | 6.4415
161 | 655 | 11700000 | 1.7442 | 11.7
161 | 657 | 15041506 | 2.1202 | 15.0415
161 | 680 | 22361506 | 2.6202 | 22.3615
162 | 281 | 0 | 0 | 0
162 | 285 | 1520000 | 0.76 | 1.52
162 | 290 | 10600000 | 2.61 | 10.6
162 | 295 | 31800000 | 5.61 | 31.8
162 | 300 | 66650000 | 8.32 | 66.65
162 | 305 | 119790000 | 12.93 | 119.79
162 | 319 | 201960000 | 19.93 | 201.96
163 | 320 | 0 | 0 | 0
163 | 320.84 | 0 | 0 | 0
163 | 321 | 2 | 0 | 2e-06
163 | 322 | 12000 | 0.0514 | 0.012
163 | 323 | 257000 | 0.5873 | 0.257
163 | 324 | 1405300 | 0.7117 | 1.4053
163 | 325 | 3732000 | 2.723 | 3.732
163 | 325.83 | 6032000 | 2.815 | 6.032
163 | 326 | 6612000 | 3.6857 | 6.612
163 | 326.86 | 9794000 | 3.7457 | 9.794
163 | 328 | 22324000 | 4.3557 | 22.324
163 | 329 | 32134000 | 6.6657 | 32.134
163 | 330 | 41574000 | 8.7757 | 41.574
163 | 331 | 56064000 | 10.3157 | 56.064
163 | 332 | 68934000 | 11.8557 | 68.934
163 | 333 | 86864000 | 13.9657 | 86.864
163 | 333.6 | 99560000 | 15.5257 | 99.56
163 | 334 | 105730000 | 16.4657 | 105.73
163 | 335 | 126500000 | 19.5457 | 126.5
164 | 81 | 0 | 0 | 0
164 | 82 | 30000 | 0.04 | 0.03
164 | 83 | 70000 | 0.08 | 0.07
164 | 84 | 140000 | 0.13 | 0.14
164 | 85 | 240000 | 0.19 | 0.24
164 | 86 | 370000 | 0.26 | 0.37
164 | 87 | 540000 | 0.35 | 0.54
164 | 88 | 780000 | 0.46 | 0.78
164 | 89 | 1070000 | 0.57 | 1.07
164 | 90 | 1400000 | 0.67 | 1.4
164 | 91 | 1790000 | 0.78 | 1.79
164 | 92 | 2260000 | 0.93 | 2.26
164 | 93 | 2810000 | 1.1 | 2.81
166 | 89.23 | 0 | 0 | 0
166 | 90 | 750 | 0.0036 | 0.00075
166 | 91 | 16577 | 0.035 | 0.016577
166 | 92 | 94577 | 0.1546 | 0.094577
166 | 93 | 394776 | 0.4472 | 0.39478
166 | 94 | 952824 | 0.6251 | 0.95282
166 | 94.63 | 1354461 | 0.6498 | 1.3545
166 | 95 | 1499502 | 0.7423 | 1.4995
166 | 96 | 2200502 | 1.1023 | 2.2005
166 | 97 | 3272502 | 1.4923 | 3.2725
166 | 98 | 4776702 | 1.9623 | 4.7767
166 | 99 | 6720000 | 2.3623 | 6.72
166 | 100 | 9030000 | 2.7123 | 9.03
167 | 234 | 0 | 0 | 0
167 | 235 | 260000 | 0.43 | 0.26
167 | 236 | 1020000 | 1.1 | 1.02
167 | 237 | 2470000 | 1.8 | 2.47
167 | 238 | 4820000 | 2.9 | 4.82
167 | 239 | 8260000 | 3.99 | 8.26
167 | 240 | 12860000 | 5.22 | 12.86
167 | 241 | 18660000 | 6.36 | 18.66
167 | 242 | 25780000 | 7.88 | 25.78
167 | 243 | 34560000 | 9.9 | 34.56
167 | 244 | 45550000 | 12.27 | 45.55
167 | 245 | 58730000 | 14.09 | 58.73
167 | 246 | 74000000 | 16.23 | 74
167 | 247 | 90920000 | 17.83 | 90.92
167 | 248 | 109420000 | 19.19 | 109.42
167 | 249 | 129530000 | 21.02 | 129.53
168 | 242 | 0 | 0 | 0
168 | 243 | 60 | 0.0002 | 6e-05
168 | 244 | 1900 | 0.004 | 0.0019
168 | 245 | 12000 | 0.02 | 0.012
168 | 246 | 37000 | 0.04 | 0.037
168 | 247 | 90000 | 0.08 | 0.09
168 | 248 | 208000 | 0.17 | 0.208
168 | 249 | 450000 | 0.33 | 0.45
168 | 250 | 882000 | 0.5 | 0.882
168 | 251 | 1526000 | 0.75 | 1.526
168 | 252 | 2385000 | 1 | 2.385
168 | 253 | 3472000 | 1 | 3.472
168 | 254 | 4805000 | 1 | 4.805
168 | 255 | 6420000 | 1.7 | 6.42
168 | 256 | 8351000 | 2.1 | 8.351
168 | 257 | 10613000 | 2.4 | 10.613
168 | 258 | 13200000 | 2.7 | 13.2
168 | 259 | 16067000 | 3 | 16.067
168 | 259.73 | 18306000 | 3.14 | 18.306
168 | 260 | 19074000 | 3.3 | 19.074
168 | 261 | 22200000 | 3.85 | 22.2
168 | 262 | 25570000 | 4.36 | 25.57
168 | 263 | 29200000 | 4.85 | 29.2
168 | 264 | 33100000 | 5.38 | 33.1
168 | 265 | 37250000 | 5.95 | 37.25
168 | 266 | 41750000 | 6.61 | 41.75
168 | 267 | 46550000 | 7.23 | 46.55
168 | 268 | 51600000 | 7.7 | 51.6
168 | 269 | 56870000 | 8.16 | 56.87
168 | 270 | 62370000 | 8.61 | 62.37
168 | 271 | 68228000 | 9.33 | 68.228
168 | 272 | 74600000 | 10.36 | 74.6
168 | 273 | 81521000 | 11.45 | 81.521
169 | 21.66 | 0 | 0 | 0
169 | 22 | 21 | 0 | 2.1e-05
169 | 23 | 1500 | 0 | 0.0015
169 | 24 | 10300 | 0 | 0.0103
169 | 25 | 39600 | 0 | 0.0396
169 | 26 | 130900 | 0 | 0.1309
169 | 27 | 353000 | 0 | 0.353
169 | 28 | 772000 | 1 | 0.772
169 | 29 | 1511000 | 1 | 1.511
169 | 30 | 2716000 | 2 | 2.716
169 | 31 | 4570900 | 2 | 4.5709
169 | 32 | 7210000 | 3 | 7.21
169 | 33 | 10512000 | 3 | 10.512
169 | 33.54 | 12360000 | 4 | 12.36
169 | 34 | 15200000 | 4 | 15.2
169 | 35 | 22700000 | 6 | 22.7
169 | 36 | 31700000 | 7 | 31.7
169 | 37 | 42200000 | 9 | 42.2
169 | 38 | 54400000 | 10 | 54.4
169 | 39 | 68300000 | 12 | 68.3
169 | 40 | 84100000 | 14 | 84.1
170 | 284 | 0 | 0 | 0
170 | 285 | 0 | 0.01 | 0
170 | 286 | 0 | 0.0263 | 0
170 | 287 | 70000 | 0.089 | 0.07
170 | 288 | 180000 | 0.165 | 0.18
170 | 289 | 320000 | 0.1973 | 0.32
170 | 290 | 540000 | 0.3551 | 0.54
170 | 291 | 1080000 | 0.5523 | 1.08
170 | 292 | 1620000 | 0.7233 | 1.62
170 | 293 | 2390000 | 0.8811 | 2.39
170 | 294 | 3690000 | 1.1046 | 3.69
170 | 295 | 4770000 | 1.3939 | 4.77
170 | 296 | 6300000 | 1.6438 | 6.3
170 | 297 | 8100000 | 1.9199 | 8.1
170 | 298 | 10270000 | 2.2487 | 10.27
170 | 299 | 12430000 | 2.5511 | 12.43
170 | 300 | 15310000 | 2.893 | 15.31
170 | 305 | 34330000 | 4.8 | 34.33
170 | 306 | 40000000 | 6 | 40
170 | 307 | 43000000 | 9 | 43
171 | 84 | 0 | 0 | 0
171 | 85 | 3 | 0 | 3e-06
171 | 86 | 1223 | 0.0038 | 0.001223
171 | 87 | 15082 | 0.0319 | 0.015082
171 | 88 | 81528 | 0.1106 | 0.081528
171 | 89 | 251084 | 0.2264 | 0.25108
171 | 90 | 553973 | 0.3908 | 0.55397
171 | 91 | 1044715 | 0.5865 | 1.0447
171 | 92 | 1702926 | 0.7418 | 1.7029
171 | 93 | 2527990 | 0.8526 | 2.528
171 | 93.63 | 3070358 | 0.9077 | 3.0704
171 | 95 | 4656821 | 1.2639 | 4.6568
171 | 98.5 | 14586821 | 1.6839 | 14.5868
171 | 100 | 18716821 | 3.3439 | 18.7168
172 | 333.49 | 0 | 0 | 0
172 | 334 | 117 | 0.0005 | 0.000117
172 | 335 | 1468 | 0.003 | 0.001468
172 | 336 | 9225 | 0.017 | 0.009225
172 | 337 | 56500 | 0.13 | 0.0565
172 | 338 | 495000 | 0.87 | 0.495
172 | 339 | 1762400 | 1.66 | 1.7624
172 | 340 | 3792560 | 2.43 | 3.7926
172 | 341 | 6611400 | 3.15 | 6.6114
172 | 342 | 10107510 | 3.82 | 10.1075
172 | 343 | 14174600 | 4.3 | 14.1746
172 | 343.64 | 17030710 | 4.67 | 17.0307
172 | 344 | 19400000 | 5.39 | 19.4
172 | 345 | 26900000 | 6.61 | 26.9
172 | 346 | 35900000 | 8.2 | 35.9
172 | 347 | 46900000 | 9.73 | 46.9
172 | 348 | 58600000 | 11.45 | 58.6
172 | 349 | 72400000 | 13.1 | 72.4
172 | 350 | 88000000 | 14.85 | 88
172 | 351 | 105000000 | 16.82 | 105
172 | 352 | 125000000 | 18.78 | 125
172 | 353 | 146000000 | 20.62 | 146
172 | 354 | 169100000 | 22.51 | 169.1
172 | 355 | 194100000 | 24.52 | 194.1
173 | 59.74 | 0 | 0 | 0
173 | 60 | 14 | 0.0002 | 1.4e-05
173 | 61 | 2025 | 0.0051 | 0.002025
173 | 62 | 16786 | 0.0282 | 0.016786
173 | 63 | 72513 | 0.0962 | 0.072513
173 | 64 | 301443 | 0.4471 | 0.30144
173 | 65 | 1083073 | 1.1092 | 1.0831
173 | 66 | 2669551 | 2.1566 | 2.6696
173 | 67 | 5569780 | 3.6446 | 5.5698
173 | 68 | 9903865 | 4.9944 | 9.9039
173 | 69 | 15596169 | 6.3667 | 15.5962
173 | 70 | 22533860 | 7.4609 | 22.5339
173 | 71 | 30205362 | 7.8057 | 30.2054
173 | 71.86 | 37000000 | 7.9724 | 37
173 | 71.88 | 37152000 | 7.9758 | 37.152
173 | 72 | 38110548 | 8 | 38.1105
173 | 73 | 46460548 | 8.7 | 46.4605
173 | 74 | 56060548 | 10.5 | 56.0605
174 | 980.26 | 0 | 0 | 0
174 | 981 | 50 | 0.0002 | 5e-05
174 | 982 | 900 | 0.002 | 0.0009
174 | 983 | 7500 | 0.012 | 0.0075
174 | 984 | 32000 | 0.04 | 0.032
174 | 985 | 103000 | 0.11 | 0.103
174 | 986 | 298000 | 0.3 | 0.298
174 | 987 | 705000 | 0.52 | 0.705
174 | 988 | 1368000 | 0.79 | 1.368
174 | 989 | 2250000 | 0.92 | 2.25
174 | 990 | 3210000 | 0.98 | 3.21
174 | 990.18 | 3390000 | 0.99 | 3.39
174 | 991 | 4417000 | 1.3 | 4.417
174 | 992 | 6010000 | 1.6 | 6.01
174 | 993 | 8000000 | 1.9 | 8
174 | 994 | 10100000 | 2.2 | 10.1
174 | 995 | 12600000 | 2.5 | 12.6
174 | 996 | 15400000 | 2.8 | 15.4
174 | 997 | 18400000 | 3.1 | 18.4
174 | 997.5 | 20100000 | 3.4 | 20.1
174 | 998.5 | 23000000 | 3.9 | 23
176 | 75 | 0 | 0.02 | 0
176 | 76 | 410000 | 0.62 | 0.41
176 | 77 | 140000 | 0.13 | 0.14
176 | 78 | 320000 | 0.23 | 0.32
176 | 79 | 610000 | 0.34 | 0.61
176 | 80 | 1010000 | 0.45 | 1.01
176 | 81 | 1520000 | 0.56 | 1.52
176 | 82 | 2140000 | 0.68 | 2.14
176 | 83 | 2880000 | 0.8 | 2.88
177 | 428.25 | 0 | 0 | 0
177 | 429 | 255 | 0.00105 | 0.000255
177 | 430 | 3529 | 0.00679 | 0.003529
177 | 431 | 18802 | 0.02722 | 0.018802
177 | 432 | 61907 | 0.06098 | 0.061907
177 | 433 | 146381 | 0.11029 | 0.14638
177 | 434 | 288690 | 0.1785 | 0.28869
177 | 435 | 513242 | 0.27598 | 0.51324
177 | 436 | 855500 | 0.41531 | 0.8555
177 | 437 | 1356883 | 0.58569 | 1.3569
177 | 438 | 1987528 | 0.66369 | 1.9875
177 | 439 | 2681688 | 0.72445 | 2.6817
177 | 439.17 | 2805714 | 0.73469 | 2.8057
177 | 440 | 3528632 | 0.85919 | 3.5286
177 | 441 | 4563632 | 1.0292 | 4.5636
177 | 442 | 5763632 | 1.1892 | 5.7636
177 | 443 | 7115632 | 1.3292 | 7.1156
177 | 444 | 8606632 | 1.4692 | 8.6066
177 | 445 | 10225632 | 1.5892 | 10.2256
177 | 446 | 11965632 | 1.6892 | 11.9656
177 | 447 | 13785632 | 1.7692 | 13.7856
177 | 447.23 | 14215632 | 1.8592 | 14.2156
177 | 448 | 16625632 | 2.1092 | 16.6256
177 | 448.54 | 18425000 | 2.3092 | 18.425
177 | 449 | 20125632 | 2.4792 | 20.1256
177 | 450 | 23925632 | 2.8592 | 23.9256
177 | 451 | 28125632 | 3.2092 | 28.1256
177 | 452 | 32725632 | 3.5892 | 32.7256
178 | 990 | 0 | 0 | 0
178 | 991 | 764 | 0.015 | 0.000764
178 | 992 | 2109 | 0.04 | 0.002109
178 | 993 | 112500 | 0.14 | 0.1125
178 | 994 | 308367 | 0.25 | 0.30837
178 | 995 | 665671 | 0.47 | 0.66567
178 | 996 | 1259173 | 0.72 | 1.2592
178 | 997 | 2121177 | 1 | 2.1212
178 | 998 | 3258179 | 1.27 | 3.2582
178 | 998.7 | 5010000 | 1.37 | 5.01
178 | 999 | 5448000 | 1.55 | 5.448
178 | 999.1 | 5600000 | 1.6 | 5.6
178 | 1000 | 7180500 | 1.9 | 7.1805
178 | 1001 | 9260500 | 2.26 | 9.2605
179 | 987.73 | 0 | 0 | 0
179 | 988 | 5 | 0.0001 | 5e-06
179 | 989 | 5191 | 0.0151 | 0.005191
179 | 990 | 36032 | 0.0497 | 0.036032
179 | 991 | 104908 | 0.0882 | 0.10491
179 | 992 | 208678 | 0.1161 | 0.20868
179 | 993 | 332213 | 0.1289 | 0.33221
179 | 993.34 | 376570 | 0.132 | 0.37657
179 | 994 | 552000 | 0.174 | 0.552
179 | 995 | 859000 | 0.234 | 0.859
179 | 996 | 1231000 | 0.304 | 1.231
179 | 997 | 1673000 | 0.374 | 1.673
179 | 997.6 | 2026000 | 0.424 | 2.026
179 | 998 | 2179000 | 0.434 | 2.179
179 | 999 | 2689000 | 0.444 | 2.689
180 | 19.22 | 0 | 0 | 0
180 | 20 | 99 | 0.0004 | 9.9e-05
180 | 21 | 1814 | 0.0043 | 0.001814
180 | 22 | 19630 | 0.044 | 0.01963
180 | 23 | 186818 | 0.361 | 0.18682
180 | 24 | 943384 | 1.185 | 0.94338
180 | 25 | 2656866 | 2.321 | 2.6569
180 | 26 | 5762366 | 3.868 | 5.7624
180 | 27 | 10446853 | 5.54 | 10.4469
180 | 28 | 16897851 | 7.45 | 16.8979
180 | 29 | 25263892 | 9.56 | 25.2639
180 | 30 | 35533730 | 11.371 | 35.5337
180 | 31 | 48073415 | 13.82 | 48.0734
180 | 32 | 63499707 | 16.985 | 63.4997
180 | 32.5 | 72396177 | 18.62 | 72.3962
180 | 32.51 | 72582599 | 19.05 | 72.5826
180 | 34.4875 | 76857666 | 19.0685 | 76.8577
180 | 35.44 | 77118382 | 20.5017 | 77.1184
180 | 36.39 | 78379099 | 21.9349 | 78.3791
180 | 37.35 | 82639815 | 23.3681 | 82.6398
180 | 38.3 | 87900532 | 24.8013 | 87.9005
181 | 269.3 | 0 | 0 | 0
181 | 270 | 4000 | 0.011 | 0.004
181 | 271 | 20400 | 0.022 | 0.0204
181 | 272 | 60000 | 0.06 | 0.06
181 | 273 | 181000 | 0.19 | 0.181
181 | 274 | 485000 | 0.42 | 0.485
181 | 275 | 1050000 | 0.71 | 1.05
181 | 276 | 2000000 | 0.96 | 2
181 | 278 | 4500000 | 1.64 | 4.5
181 | 280 | 9200000 | 3.07 | 9.2
181 | 282 | 16000000 | 3.65 | 16
181 | 284 | 24200000 | 4.63 | 24.2
181 | 286 | 34500000 | 5.7 | 34.5
181 | 288 | 47220000 | 6.97 | 47.22
181 | 289 | 54600000 | 7.84 | 54.6
181 | 290 | 63000000 | 8.88 | 63
181 | 291 | 72380000 | 9.92 | 72.38
181 | 292 | 82800000 | 10.96 | 82.8
185 | 91.25 | 0 | 0 | 0
185 | 91.5 | 20 | 0.0002 | 2e-05
185 | 92 | 5500 | 0.03 | 0.0055
185 | 92.5 | 35000 | 0.085 | 0.035
185 | 93 | 99700 | 0.18 | 0.0997
185 | 93.5 | 215000 | 0.29 | 0.215
185 | 94 | 399000 | 0.44 | 0.399
185 | 94.5 | 650000 | 0.56 | 0.65
185 | 95 | 958000 | 0.67 | 0.958
185 | 95.5 | 1326000 | 0.8 | 1.326
185 | 96 | 1752000 | 0.92 | 1.752
185 | 96.5 | 2249000 | 1.07 | 2.249
185 | 97 | 2820000 | 1.22 | 2.82
185 | 97.5 | 3476000 | 1.41 | 3.476
185 | 98 | 4232000 | 1.61 | 4.232
185 | 98.5 | 5070344 | 1.73 | 5.0703
185 | 99 | 5955000 | 1.81 | 5.955
185 | 99.5 | 6882000 | 1.9 | 6.882
185 | 99.55 | 6976000 | 1.91 | 6.976
185 | 100 | 7960000 | 1.97 | 7.96
185 | 101 | 10400000 | 2.32 | 10.4
185 | 102 | 13200000 | 2.6 | 13.2
186 | 72.47 | 0 | 0 | 0
186 | 73 | 38 | 0.0003 | 3.8e-05
186 | 74 | 2308 | 0.0051 | 0.002308
186 | 75 | 18342 | 0.0323 | 0.018342
186 | 75.78 | 45602 | 0.0372 | 0.045602
186 | 76 | 77502 | 0.06318 | 0.077502
186 | 78 | 987502 | 0.44318 | 0.9875
186 | 80 | 2807502 | 0.97318 | 2.8075
186 | 82 | 5807502 | 1.6232 | 5.8075
186 | 84 | 10097502 | 2.2732 | 10.0975
186 | 86 | 15807502 | 3.0332 | 15.8075
186 | 88 | 23247502 | 4.0032 | 23.2475
186 | 89 | 27717502 | 4.5332 | 27.7175
186 | 90 | 32737502 | 5.0932 | 32.7375
186 | 91 | 38337502 | 5.7032 | 38.3375
186 | 92 | 44567502 | 6.3532 | 44.5675
186 | 93 | 51457502 | 7.0432 | 51.4575
186 | 94 | 59037502 | 7.7132 | 59.0375
186 | 95 | 67027502 | 8.3832 | 67.0275
189 | 284.33 | 0 | 0 | 0
189 | 284.43 | 1 | 3e-05 | 1e-06
189 | 284.93 | 533 | 0.00295 | 0.000533
189 | 285.43 | 4456 | 0.01969 | 0.004456
189 | 285.93 | 30023 | 0.0735 | 0.030023
189 | 286.43 | 77282 | 0.10924 | 0.077282
189 | 286.93 | 140071 | 0.13783 | 0.14007
189 | 287.43 | 214647 | 0.15682 | 0.21465
189 | 287.93 | 297449 | 0.17157 | 0.29745
189 | 288.43 | 385948 | 0.18426 | 0.38595
189 | 288.93 | 481826 | 0.19697 | 0.48183
189 | 289.43 | 583825 | 0.2117 | 0.58383
189 | 289.93 | 699171 | 0.2484 | 0.69917
189 | 290.43 | 844631 | 0.32626 | 0.84463
189 | 290.93 | 1035101 | 0.41312 | 1.0351
189 | 291.43 | 1256316 | 0.46506 | 1.2563
189 | 291.93 | 1502106 | 0.51142 | 1.5021
189 | 292.43 | 1767879 | 0.60898 | 1.7679
189 | 292.92 | 2030000 | 0.725 | 2.03
189 | 294 | 2993900 | 1.06 | 2.9939
190 | 584.76 | 0 | 0 | 0
190 | 585.26 | 804 | 0.0008 | 0.000804
190 | 585.76 | 3713 | 0.00371 | 0.003713
190 | 586.26 | 8997 | 0.009 | 0.008997
190 | 586.76 | 16903 | 0.0169 | 0.016903
190 | 587.26 | 26994 | 0.02699 | 0.026994
190 | 587.76 | 39345 | 0.03935 | 0.039345
190 | 588.26 | 54403 | 0.0544 | 0.054403
190 | 588.76 | 71741 | 0.07174 | 0.071741
190 | 589.26 | 92167 | 0.09217 | 0.092167
190 | 589.76 | 116282 | 0.11628 | 0.11628
190 | 590.26 | 144052 | 0.14405 | 0.14405
190 | 590.76 | 175600 | 0.1756 | 0.1756
190 | 591.26 | 211945 | 0.21194 | 0.21194
190 | 591.76 | 252732 | 0.25273 | 0.25273
190 | 592.26 | 298082 | 0.29808 | 0.29808
190 | 592.76 | 349404 | 0.3494 | 0.3494
190 | 593.26 | 404990 | 0.40499 | 0.40499
190 | 593.76 | 463955 | 0.46395 | 0.46396
190 | 594.26 | 527116 | 0.52712 | 0.52712
190 | 594.76 | 594918 | 0.59492 | 0.59492
190 | 595.26 | 665500 | 0.6655 | 0.6655
190 | 595.76 | 741452 | 0.74145 | 0.74145
190 | 596.26 | 821203 | 0.8212 | 0.8212
190 | 596.76 | 907928 | 0.90793 | 0.90793
190 | 597.26 | 1001820 | 1.0018 | 1.0018
190 | 597.76 | 1101224 | 1.1012 | 1.1012
190 | 598.26 | 1208805 | 1.2088 | 1.2088
190 | 598.76 | 1321451 | 1.3215 | 1.3215
190 | 599.26 | 1438434 | 1.4384 | 1.4384
190 | 599.76 | 1559778 | 1.5598 | 1.5598
190 | 600.26 | 1684225 | 1.6842 | 1.6842
190 | 600.76 | 1812037 | 1.812 | 1.812
190 | 601.06 | 1890329 | 1.8903 | 1.8903
190 | 601.26 | 1960000 | 1.96 | 1.96
190 | 601.76 | 2100000 | 2.1 | 2.1
190 | 602.26 | 2250000 | 2.25 | 2.25
190 | 603 | 3985300 | 2.44 | 3.9853
190 | 604 | 6578300 | 2.746 | 6.5783
191 | 293.87 | 0 | 0 | 0
191 | 294 | 1 | 0 | 1e-06
191 | 295 | 1291 | 0.0031 | 0.001291
191 | 296 | 6624 | 0.008 | 0.006624
191 | 297 | 20210 | 0.0209 | 0.02021
191 | 298 | 54012 | 0.0509 | 0.054012
191 | 299 | 132261 | 0.1091 | 0.13226
191 | 300 | 284963 | 0.2162 | 0.28496
191 | 301 | 680714 | 0.583 | 0.68071
191 | 302 | 1502572 | 1.099 | 1.5026
191 | 303 | 2897272 | 1.7116 | 2.8973
191 | 304 | 4930894 | 2.368 | 4.9309
191 | 305 | 7640857 | 2.9943 | 7.6409
191 | 306 | 10879584 | 3.4809 | 10.8796
191 | 307 | 14573112 | 3.8843 | 14.5731
191 | 308 | 18628027 | 4.2076 | 18.628
191 | 308.71 | 21688179 | 4.4599 | 21.6882
191 | 309 | 23225225 | 4.7658 | 23.2252
191 | 310 | 30000000 | 5.6458 | 30
191 | 311 | 37965225 | 6.8058 | 37.9652
191 | 312 | 47025225 | 7.9458 | 47.0252
191 | 313 | 57325225 | 9.0958 | 57.3252
191 | 314 | 68725225 | 10.1358 | 68.7252
191 | 315 | 81225225 | 11.4458 | 81.2252
192 | 175 | 0 | 0 | 0
192 | 176 | 3600 | 0.007 | 0.0036
192 | 177 | 17000 | 0.02 | 0.017
192 | 178 | 40500 | 0.03 | 0.0405
192 | 179 | 74000 | 0.04 | 0.074
192 | 180 | 125000 | 0.06 | 0.125
192 | 181 | 195000 | 0.08 | 0.195
192 | 182 | 290000 | 0.11 | 0.29
192 | 183 | 413000 | 0.14 | 0.413
192 | 184 | 563000 | 0.16 | 0.563
192 | 185 | 745000 | 0.2 | 0.745
192 | 186 | 981000 | 0.27 | 0.981
192 | 187 | 1281000 | 0.33 | 1.281
192 | 188 | 1640000 | 0.39 | 1.64
192 | 189 | 2070000 | 0.47 | 2.07
192 | 190 | 2590000 | 0.57 | 2.59
192 | 191 | 3214000 | 0.68 | 3.214
192 | 192 | 3953000 | 0.8 | 3.953
192 | 193 | 4815000 | 0.93 | 4.815
192 | 194 | 5814000 | 1.07 | 5.814
192 | 195 | 6974000 | 1.25 | 6.974
192 | 196 | 8303000 | 1.41 | 8.303
192 | 196.5 | 9031000 | 1.5 | 9.031
192 | 197 | 9806000 | 1.59 | 9.806
192 | 198 | 11500000 | 1.7931 | 11.5
194 | 40 | 0 | 0 | 0
194 | 50 | 25000000 | 5 | 25
194 | 55 | 50000000 | 8 | 50
194 | 60 | 75000000 | 10 | 75
194 | 65 | 117040000 | 20 | 117.04
194 | 65.5 | 131830000 | 21.1 | 131.83
194 | 66 | 146620000 | 22.2 | 146.62
194 | 66.5 | 161440000 | 23.4 | 161.44
194 | 67 | 176310000 | 24.6 | 176.31
194 | 67.5 | 191260000 | 26 | 191.26
194 | 68 | 206320000 | 27.1 | 206.32
194 | 68.5 | 221520000 | 28.5 | 221.52
194 | 69 | 236910000 | 30 | 236.91
194 | 69.5 | 252520000 | 31.4 | 252.52
194 | 70 | 268410000 | 33 | 268.41
194 | 70.5 | 284630000 | 33.4 | 284.63
194 | 71 | 301220000 | 34.1 | 301.22
194 | 71.5 | 318240000 | 35.5 | 318.24
194 | 72 | 335760000 | 38 | 335.76
194 | 72.5 | 353820000 | 40 | 353.82
194 | 73 | 372510000 | 43 | 372.51
194 | 73.5 | 391880000 | 45.8 | 391.88
194 | 74 | 412000000 | 48 | 412
194 | 74.5 | 432940000 | 50.7 | 432.94
194 | 75 | 454780000 | 52 | 454.78
194 | 75.5 | 477590000 | 55.7 | 477.59
194 | 76 | 501450000 | 58 | 501.45
194 | 76.5 | 526440000 | 60.6 | 526.44
194 | 77 | 552630000 | 63.6 | 552.63
194 | 77.5 | 580110000 | 66.4 | 580.11
194 | 78 | 608950000 | 69 | 608.95
194 | 78.5 | 639250000 | 72 | 639.25
194 | 79 | 671090000 | 75.7 | 671.09
194 | 79.5 | 704550000 | 79.8 | 704.55
194 | 80 | 739710000 | 85 | 739.71
194 | 80.5 | 776670000 | 86.4 | 776.67
194 | 81 | 815500000 | 90.3 | 815.5
194 | 81.5 | 856300000 | 94 | 856.3
194 | 82 | 899160000 | 98 | 899.16
194 | 82.5 | 944150000 | 102 | 944.15
194 | 83 | 991360000 | 106 | 991.36
194 | 83.5 | 1040880000 | 110 | 1040.88
194 | 84 | 1092800000 | 114.4 | 1092.8
194 | 84.5 | 1147200000 | 118.3 | 1147.2
194 | 85 | 1204170000 | 120 | 1204.17
194 | 85.5 | 1263780000 | 124.2 | 1263.78
194 | 86 | 1326110000 | 128.7 | 1326.11
194 | 86.5 | 1391260000 | 133.9 | 1391.26
194 | 87 | 1459290000 | 139 | 1459.29
194 | 87.5 | 1530290000 | 144.3 | 1530.29
194 | 88 | 1604330000 | 150.2 | 1604.33
194 | 88.5 | 1681490000 | 156.3 | 1681.49
194 | 89 | 1761830000 | 162.2 | 1761.83
194 | 89.5 | 1845430000 | 169 | 1845.43
194 | 90 | 1932350000 | 175 | 1932.35
194 | 90.5 | 2022670000 | 182.7 | 2022.67
194 | 91 | 2116440000 | 190 | 2116.44
194 | 91.5 | 2213720000 | 196.4 | 2213.72
194 | 92 | 2314580000 | 203.8 | 2314.58
194 | 92.5 | 2419060000 | 211 | 2419.06
194 | 93 | 2527220000 | 218 | 2527.22
194 | 93.5 | 2639110000 | 224.2 | 2639.11
194 | 94 | 2754760000 | 232 | 2754.76
194 | 94.5 | 2874230000 | 238.7 | 2874.23
194 | 95 | 2997550000 | 245 | 2997.55
194 | 95.5 | 3124760000 | 252 | 3124.76
194 | 96 | 3255880000 | 259.2 | 3255.88
194 | 96.5 | 3390940000 | 266.3 | 3390.94
194 | 97 | 3529960000 | 274 | 3529.96
194 | 97.5 | 3672960000 | 281.5 | 3672.96
194 | 98 | 3819960000 | 288.4 | 3819.96
194 | 98.5 | 3970960000 | 296 | 3970.96
194 | 99 | 4125960000 | 304.3 | 4125.96
194 | 99.5 | 4284970000 | 312.3 | 4284.97
194 | 100 | 4447970000 | 320 | 4447.97
194 | 100.5 | 4614960000 | 328.5 | 4614.96
194 | 101 | 4785920000 | 337.8 | 4785.92
194 | 101.5 | 4960830000 | 346.9 | 4960.83
194 | 102 | 5139650000 | 356.2 | 5139.65
194 | 102.5 | 5322360000 | 366.4 | 5322.36
194 | 103 | 5508910000 | 376.7 | 5508.91
194 | 103.5 | 5699270000 | 387.4 | 5699.27
194 | 104 | 5893370000 | 398 | 5893.37
194 | 104.5 | 6091160000 | 408.8 | 6091.16
194 | 105 | 6292570000 | 420 | 6292.57
194 | 105.5 | 6497540000 | 430.7 | 6497.54
194 | 106 | 6700000000 | 441 | 6700
194 | 106.5 | 6917810000 | 452 | 6917.81
194 | 107 | 7132950000 | 463.8 | 7132.95
194 | 107.5 | 7351280000 | 475.7 | 7351.28
194 | 108 | 7572700000 | 488 | 7572.7
194 | 108.5 | 7797100000 | 500.7 | 7797.1
194 | 109 | 8024360000 | 513 | 8024.36
194 | 109.5 | 8254340000 | 526.2 | 8254.34
194 | 110 | 8486920000 | 540 | 8486.92
194 | 110.5 | 8721940000 | 546.7 | 8721.94
194 | 111 | 8959250000 | 558.4 | 8959.25
194 | 111.5 | 9198690000 | 571.7 | 9198.69
194 | 112 | 9440090000 | 585 | 9440.09
194 | 112.5 | 9683270000 | 598.6 | 9683.27
194 | 113 | 9928050000 | 613 | 9928.05
194 | 113.5 | 10174220000 | 627.8 | 10174.22
194 | 114 | 10421580000 | 642.4 | 10421.58
197 | 74.96 | 0 | 0 | 0
197 | 75 | 0 | 0 | 0
197 | 76 | 10300 | 0.03 | 0.0103
197 | 77 | 79300 | 0.11 | 0.0793
197 | 78 | 252000 | 0.24 | 0.252
197 | 79 | 604000 | 0.49 | 0.604
197 | 80 | 1268000 | 0.84 | 1.268
197 | 81 | 2324000 | 1.28 | 2.324
197 | 82 | 3870100 | 1.82 | 3.8701
197 | 83 | 6023700 | 2.4 | 6.0237
197 | 83.73 | 7806500 | 2.48 | 7.8065
197 | 84 | 8522000 | 2.69 | 8.522
197 | 84.6 | 12170000 | 3 | 12.17
197 | 86 | 17759000 | 5.12 | 17.759
197 | 88 | 32056000 | 7.75 | 32.056
199 | 105 | 0 | 0 | 0
199 | 106 | 1500 | 0.0044 | 0.0015
199 | 107 | 24500 | 0.042 | 0.0245
199 | 108 | 94000 | 0.097 | 0.094
199 | 109 | 246000 | 0.206 | 0.246
199 | 110 | 518000 | 0.338 | 0.518
199 | 111 | 916000 | 0.458 | 0.916
199 | 112 | 1440000 | 0.596 | 1.44
199 | 113 | 2100000 | 0.722 | 2.1
199 | 114 | 2888000 | 0.847 | 2.888
199 | 115 | 3800000 | 0.967 | 3.8
199 | 116 | 4800000 | 1.094 | 4.8
199 | 117 | 5990000 | 1.223 | 5.99
199 | 118 | 7270000 | 1.362 | 7.27
199 | 119 | 8700000 | 1.52 | 8.7
199 | 120 | 10320000 | 1.691 | 10.32
199 | 121 | 12140000 | 1.949 | 12.14
199 | 122 | 14900000 | 2.337 | 14.9
201 | 336.3 | 0 | 0 | 0
201 | 337 | 80 | 0.0004 | 8e-05
201 | 338 | 2700 | 0.0056 | 0.0027
201 | 339 | 13000 | 0.016 | 0.013
201 | 340 | 40800 | 0.04 | 0.0408
201 | 341 | 103000 | 0.08 | 0.103
201 | 342 | 190000 | 0.09 | 0.19
201 | 342.26 | 215000 | 0.1 | 0.215
201 | 343 | 427000 | 0.22 | 0.427
201 | 344 | 851000 | 0.33 | 0.851
201 | 345 | 1390000 | 0.46 | 1.39
201 | 346 | 2087000 | 0.64 | 2.087
201 | 347 | 3000000 | 0.89 | 3
201 | 348 | 4162000 | 1.13 | 4.162
201 | 349 | 5567000 | 1.38 | 5.567
201 | 350 | 7226000 | 1.64 | 7.226
201 | 351 | 9175000 | 1.96 | 9.175
201 | 352 | 11423000 | 2.24 | 11.423
201 | 353 | 13955000 | 2.53 | 13.955
201 | 354 | 16970000 | 3.2 | 16.97
201 | 355 | 20490000 | 3.54 | 20.49
201 | 356 | 24377000 | 3.93 | 24.377
201 | 357 | 28687000 | 4.39 | 28.687
202 | 89.85 | 0 | 0 | 0
202 | 90 | 0 | 0 | 0
202 | 91 | 1 | 0 | 1e-06
202 | 92 | 6 | 0 | 6e-06
202 | 93 | 20 | 0 | 2e-05
202 | 94 | 73 | 0.0005 | 7.3e-05
202 | 95 | 11352 | 0.0339 | 0.011352
202 | 96 | 104648 | 0.1707 | 0.10465
202 | 97 | 344477 | 0.3033 | 0.34448
202 | 98 | 710703 | 0.429 | 0.7107
202 | 99 | 1183028 | 0.5069 | 1.183
202 | 99.67 | 1535065 | 0.5427 | 1.5351
202 | 99.85 | 1638800 | 0.5681 | 1.6388
202 | 100 | 1714800 | 0.5881 | 1.7148
202 | 101 | 2368800 | 0.7281 | 2.3688
203 | 73.97 | 0 | 0 | 0
203 | 74 | 0 | 0.053 | 0
203 | 75 | 1000 | 0.005 | 0.001
203 | 76 | 20000 | 0.04 | 0.02
203 | 77 | 81000 | 0.08 | 0.081
203 | 78 | 183000 | 0.12 | 0.183
203 | 78.67 | 271000 | 0.14 | 0.271
203 | 78.97 | 320000 | 0.2 | 0.32
203 | 79.97 | 540000 | 0.36 | 0.54
203 | 80.97 | 1080000 | 0.55 | 1.08
203 | 81 | 1100000 | 0.56 | 1.1
203 | 81.97 | 1620000 | 0.72 | 1.62
203 | 82.97 | 2390000 | 0.88 | 2.39
205 | 331.94 | 0 | 0 | 0
205 | 332 | 0 | 0 | 0
205 | 333 | 243 | 0.00065 | 0.000243
205 | 334 | 1671 | 0.0026 | 0.001671
205 | 335 | 6128 | 0.00653 | 0.006128
205 | 336 | 15171 | 0.01168 | 0.015171
205 | 337 | 30512 | 0.01968 | 0.030512
205 | 338 | 55479 | 0.03004 | 0.055479
205 | 339 | 90556 | 0.04075 | 0.090556
205 | 340 | 137591 | 0.05277 | 0.13759
205 | 341 | 195487 | 0.06274 | 0.19549
205 | 342 | 262746 | 0.07161 | 0.26275
205 | 343 | 338589 | 0.08047 | 0.33859
205 | 344 | 424512 | 0.09132 | 0.42451
205 | 345 | 522398 | 0.10463 | 0.5224
205 | 346 | 633761 | 0.11825 | 0.63376
205 | 347 | 758979 | 0.13239 | 0.75898
205 | 348 | 898797 | 0.14752 | 0.8988
205 | 349 | 1055206 | 0.16549 | 1.0552
205 | 350 | 1229655 | 0.18438 | 1.2297
205 | 351 | 1424035 | 0.20364 | 1.424
205 | 352 | 1637364 | 0.22125 | 1.6374
205 | 353 | 1865606 | 0.23497 | 1.8656
205 | 354 | 2107201 | 0.24816 | 2.1072
205 | 355 | 2271256 | 0.27296 | 2.2713
205 | 356 | 2554532 | 0.30106 | 2.5545
205 | 357 | 2869274 | 0.33586 | 2.8693
206 | 89 | 0 | 0 | 0
206 | 89.9 | 600 | 0.0006 | 0.0006
206 | 90 | 6000 | 0.006 | 0.006
206 | 91 | 25000 | 0.06 | 0.025
206 | 92 | 134000 | 0.16 | 0.134
206 | 93 | 362000 | 0.3 | 0.362
206 | 94 | 744000 | 0.45 | 0.744
206 | 95 | 1237000 | 0.53 | 1.237
206 | 95.99 | 1767000 | 0.55 | 1.767
206 | 96 | 1767000 | 0.55 | 1.767
206 | 97 | 2315000 | 0.55 | 2.315
206 | 98 | 2865000 | 0.55 | 2.865
206 | 99 | 3414000 | 0.55 | 3.414
206 | 100 | 3964000 | 0.55 | 3.964
208 | 87.76 | 0 | 0 | 0
208 | 88 | 19 | 0.002 | 1.9e-05
208 | 89 | 3500 | 0.01 | 0.0035
208 | 90 | 21000 | 0.026 | 0.021
208 | 91 | 56300 | 0.047 | 0.0563
208 | 92 | 118300 | 0.077 | 0.1183
208 | 93 | 215000 | 0.117 | 0.215
208 | 94 | 353000 | 0.158 | 0.353
208 | 95 | 531200 | 0.198 | 0.5312
208 | 96 | 744000 | 0.225 | 0.744
208 | 97 | 979000 | 0.243 | 0.979
208 | 97.34 | 1062000 | 0.248 | 1.062
208 | 98 | 1227000 | 0.254 | 1.227
208 | 99 | 1486000 | 0.262 | 1.486
208 | 100 | 1750000 | 0.266 | 1.75
210 | 21 | 0 | 0 | 0
210 | 22 | 1737 | 0.0035 | 0.001737
210 | 23 | 23581 | 0.0402 | 0.023581
210 | 24 | 109102 | 0.1308 | 0.1091
210 | 25 | 302350 | 0.2557 | 0.30235
210 | 26 | 683993 | 0.5076 | 0.68399
210 | 27 | 1408404 | 0.9412 | 1.4084
210 | 28 | 2611989 | 1.466 | 2.612
210 | 29 | 4320071 | 1.9502 | 4.3201
210 | 30 | 6555963 | 2.5216 | 6.556
210 | 31 | 9546841 | 3.4602 | 9.5468
210 | 32 | 13547378 | 4.5409 | 13.5474
210 | 33 | 18700249 | 5.7648 | 18.7002
210 | 34 | 25113017 | 7.0607 | 25.113
210 | 35 | 32837966 | 8.3892 | 32.838
210 | 36 | 41967794 | 9.8705 | 41.9678
210 | 37 | 52642392 | 11.4788 | 52.6424
210 | 38 | 64909383 | 13.0552 | 64.9094
210 | 39 | 78841446 | 14.8089 | 78.8414
211 | 261.32 | 0 | 0 | 0
211 | 262 | 9 | 0 | 9e-06
211 | 263 | 190 | 0.001 | 0.00019
211 | 264 | 2100 | 0.005 | 0.0021
211 | 265 | 16900 | 0.03 | 0.0169
211 | 266 | 65900 | 0.07 | 0.0659
211 | 267 | 160000 | 0.11 | 0.16
211 | 268 | 291000 | 0.16 | 0.291
211 | 269 | 466000 | 0.19 | 0.466
211 | 270 | 670000 | 0.21 | 0.67
211 | 271 | 887000 | 0.22 | 0.887
211 | 271.48 | 994000 | 0.23 | 0.994
211 | 272 | 1440000 | 1.1 | 1.44
211 | 273 | 1800000 | 1.15 | 1.8
211 | 274 | 2197000 | 1.19 | 2.197
211 | 275 | 2644000 | 1.24 | 2.644
211 | 276 | 3136000 | 1.28 | 3.136
211 | 277 | 3670000 | 1.32 | 3.67
211 | 278 | 4240000 | 1.36 | 4.24
211 | 279 | 4850000 | 1.4 | 4.85
211 | 280 | 5520000 | 1.48 | 5.52
211 | 281 | 6250000 | 1.52 | 6.25
211 | 282 | 7020000 | 1.56 | 7.02
212 | 68.89 | 0 | 0 | 0
212 | 69 | 0 | 0 | 0
212 | 70 | 1 | 0 | 1e-06
212 | 71 | 10 | 0 | 1e-05
212 | 72 | 338 | 0.001 | 0.000338
212 | 73 | 5278 | 0.0132 | 0.005278
212 | 74 | 44831 | 0.0813 | 0.044831
212 | 75 | 243014 | 0.3436 | 0.24301
212 | 76 | 821703 | 0.8482 | 0.8217
212 | 77 | 2043180 | 1.6346 | 2.0432
212 | 78 | 4070668 | 2.2384 | 4.0707
212 | 78.61 | 5450238 | 2.2844 | 5.4502
212 | 79 | 6893000 | 2.3278 | 6.893
212 | 80 | 10493000 | 2.439 | 10.493
212 | 81 | 21193236 | 2.6115 | 21.1932
212 | 82 | 31993000 | 2.7841 | 31.993
212 | 83 | 42693000 | 2.9566 | 42.693
212 | 84 | 53493000 | 3.1292 | 53.493
212 | 85 | 64193000 | 3.3017 | 64.193
212 | 86 | 84593000 | 3.5157 | 84.593
212 | 86.21 | 88793000 | 3.5594 | 88.793
212 | 87 | 104993000 | 3.7277 | 104.993
212 | 88 | 125393000 | 3.9407 | 125.393
212 | 89 | 145693000 | 4.1535 | 145.693
212 | 90 | 166093000 | 4.3667 | 166.093
212 | 91 | 198293000 | 4.6229 | 198.293
212 | 92 | 230493000 | 4.8851 | 230.493
212 | 93 | 262693000 | 5.1443 | 262.693
212 | 94 | 294893000 | 5.4035 | 294.893
212 | 95 | 326993000 | 5.6625 | 326.993
212 | 96 | 372693000 | 5.9425 | 372.693
212 | 97 | 418393000 | 6.2223 | 418.393
212 | 98 | 463993000 | 6.5021 | 463.993
212 | 99 | 509693000 | 6.7819 | 509.693
212 | 100 | 555293000 | 7.0617 | 555.293
212 | 101 | 616393000 | 7.3965 | 616.393
212 | 102 | 677393000 | 7.7313 | 677.393
212 | 103 | 738393000 | 8.0662 | 738.393
212 | 104 | 799393000 | 8.401 | 799.393
212 | 105 | 860493000 | 8.7358 | 860.493
212 | 106 | 941193000 | 9.1892 | 941.193
212 | 107 | 1021893000 | 9.6425 | 1021.893
212 | 108 | 1102693000 | 10.0959 | 1102.693
212 | 109 | 1183393000 | 10.5493 | 1183.393
212 | 110 | 1264093000 | 11.0027 | 1264.093
213 | 75.95 | 0 | 0 | 0
213 | 76 | 0 | 0 | 0
213 | 77 | 52 | 0.0002 | 5.2e-05
213 | 78 | 679.695 | 0.0013 | 0.0006797
213 | 79 | 3628 | 0.0054 | 0.003628
213 | 80 | 13937 | 0.0164 | 0.013937
213 | 81 | 38725 | 0.036 | 0.038725
213 | 82 | 88163 | 0.0635 | 0.088163
213 | 83 | 166984.25 | 0.0943 | 0.16698
213 | 84 | 280551 | 0.1326 | 0.28055
213 | 85 | 429786 | 0.164 | 0.42979
213 | 86 | 606578 | 0.1877 | 0.60658
213 | 87 | 805385 | 0.2091 | 0.80539
213 | 88 | 1024589 | 0.2291 | 1.0246
213 | 89 | 1263733 | 0.2489 | 1.2637
213 | 90 | 1521937 | 0.2676 | 1.5219
213 | 91 | 1798931 | 0.2866 | 1.7989
213 | 92 | 2094941 | 0.3054 | 2.0949
213 | 93 | 2409913 | 0.3249 | 2.4099
213 | 94 | 2743824 | 0.3418 | 2.7438
213 | 95 | 3092434 | 0.3543 | 3.0924
213 | 96 | 3450884 | 0.3619 | 3.4509
213 | 97 | 3816065 | 0.3685 | 3.8161
213 | 98 | 4186684 | 0.3726 | 4.1867
213 | 99 | 4561088 | 0.3762 | 4.5611
213 | 100 | 4939000 | 0.3796 | 4.939
213 | 100.21 | 5018810 | 0.3804 | 5.0188
213 | 101 | 5323118 | 0.39 | 5.3231
213 | 102 | 5717118 | 0.398 | 5.7171
213 | 103 | 6121118 | 0.41 | 6.1211
213 | 104 | 6539118 | 0.426 | 6.5391
215 | 49 | 0 | 0 | 0
215 | 50 | 214000 | 0.43 | 0.214
215 | 51 | 901000 | 0.95 | 0.901
215 | 52 | 2115000 | 1.48 | 2.115
215 | 53 | 3600000 | 2.08 | 3.6
215 | 54 | 6304000 | 2.73 | 6.304
215 | 55 | 9393000 | 3.45 | 9.393
215 | 56 | 13262000 | 4.29 | 13.262
215 | 57 | 18040000 | 5.27 | 18.04
215 | 58 | 24070000 | 6.79 | 24.07
215 | 59 | 31340000 | 7.75 | 31.34
216 | 251 | 0 | 0 | 0
216 | 252 | 620 | 0.0012 | 0.00062
216 | 253 | 3900 | 0.005 | 0.0039
216 | 254 | 12000 | 0.01 | 0.012
216 | 255 | 32000 | 0.03 | 0.032
216 | 256 | 94000 | 0.1 | 0.094
216 | 257 | 232000 | 0.18 | 0.232
216 | 258 | 448000 | 0.25 | 0.448
216 | 259 | 744000 | 0.34 | 0.744
216 | 260 | 1126000 | 0.43 | 1.126
216 | 261 | 1624000 | 0.57 | 1.624
216 | 262 | 2245000 | 0.67 | 2.245
216 | 263 | 2994000 | 0.83 | 2.994
216 | 264 | 3899000 | 0.98 | 3.899
216 | 265 | 4970000 | 1.17 | 4.97
216 | 266 | 6240000 | 1.37 | 6.24
216 | 267 | 7704000 | 1.55 | 7.704
216 | 268 | 9378000 | 1.8 | 9.378
216 | 269 | 11270000 | 1.99 | 11.27
216 | 270 | 13510000 | 2.17 | 13.51
216 | 271 | 15605000 | 2.34 | 15.605
216 | 272 | 18015000 | 2.48 | 18.015
216 | 273 | 20580000 | 2.65 | 20.58
216 | 274 | 23300000 | 2.82 | 23.3
216 | 275 | 26200000 | 2.98 | 26.2
216 | 276 | 29400000 | 3.4 | 29.4
217 | 90.86 | 0 | 0 | 0
217 | 91 | 0 | 0.0003 | 0
217 | 92 | 70 | 0.0001 | 7e-05
217 | 93 | 500 | 0.001 | 0.0005
217 | 94 | 3200 | 0.005 | 0.0032
217 | 95 | 18000 | 0.027 | 0.018
217 | 96 | 68000 | 0.078 | 0.068
217 | 97 | 198000 | 0.192 | 0.198
217 | 98 | 453000 | 0.298 | 0.453
217 | 99 | 774000 | 0.339 | 0.774
217 | 100 | 1130000 | 0.423 | 1.13
217 | 101 | 1620000 | 0.563 | 1.62
217 | 102 | 2281500 | 0.76 | 2.2815
219 | 0.23 | 0 | 0 | 0
219 | 1 | 2282 | 0.0113 | 0.002282
219 | 2 | 271646 | 1.2224 | 0.27165
219 | 3 | 2771521.98 | 3.5947 | 2.7715
219 | 4 | 7007479 | 4.7808 | 7.0075
219 | 5 | 12035337 | 5.1383 | 12.0353
219 | 6 | 17239775 | 5.2664 | 17.2398
219 | 6.26 | 18612910 | 5.2959 | 18.6129
219 | 6.4 | 19674256 | 5.3174 | 19.6743
219 | 6.71 | 21006848 | 5.3355 | 21.0068
219 | 7 | 22556594 | 5.3524 | 22.5566
219 | 7.5 | 25240082 | 5.3816 | 25.2401
219 | 8 | 27938144 | 5.4107 | 27.9381
220 | 7.94 | 0 | 0 | 0
220 | 8 | 0.07 | 0 | 7e-08
220 | 9 | 1352 | 0.00858 | 0.001352
220 | 10 | 41697 | 0.08498 | 0.041697
220 | 11 | 231351 | 0.34763 | 0.23135
220 | 12 | 820488 | 0.86574 | 0.82049
220 | 13 | 1954161 | 1.4264 | 1.9542
220 | 14 | 3536419 | 1.6709 | 3.5364
220 | 14.9 | 5095672 | 1.7952 | 5.0957
220 | 15 | 5125590 | 1.8619 | 5.1256
220 | 16 | 5671391 | 2.17 | 5.6714
220 | 17 | 6217995 | 2.4782 | 6.218
220 | 18 | 6764194 | 2.7864 | 6.7642
223 | 32.83 | 0 | 0 | 0
223 | 33 | 6 | 0.0001 | 6e-06
223 | 34 | 13000 | 0.054 | 0.013
223 | 35 | 153000 | 0.246 | 0.153
223 | 36 | 520000 | 0.503 | 0.52
223 | 37 | 1162000 | 0.795 | 1.162
223 | 38 | 2066000 | 0.976 | 2.066
223 | 39 | 3064000 | 1.021 | 3.064
223 | 39.13 | 3198000 | 1.027 | 3.198
223 | 40 | 5051000 | 1.462 | 5.051
223 | 41 | 7691000 | 1.982 | 7.691
223 | 42 | 10961000 | 2.732 | 10.961
223 | 43 | 14921000 | 3.352 | 14.921
223 | 44 | 19570100 | 4.102 | 19.5701
223 | 45 | 24900000 | 4.702 | 24.9
223 | 46 | 31000000 | 5.532 | 31
223 | 47 | 37860000 | 6.512 | 37.86
223 | 48 | 45500000 | 6.952 | 45.5
233 | 45 | 0 | 0 | 0
233 | 46 | 2000 | 0.004 | 0.002
233 | 47 | 8600 | 0.01 | 0.0086
233 | 48 | 31000 | 0.05 | 0.031
233 | 49 | 79000 | 0.1 | 0.079
233 | 50 | 153000 | 0.15 | 0.153
233 | 51 | 249000 | 0.19 | 0.249
233 | 52 | 377000 | 0.26 | 0.377
233 | 53 | 542000 | 0.33 | 0.542
233 | 54 | 729000 | 0.37 | 0.729
233 | 54.5 | 833000 | 0.41 | 0.833
233 | 55 | 900000 | 0.5 | 0.9
233 | 56 | 1200000 | 0.8 | 1.2
234 | 66.65 | 0 | 0 | 0
234 | 67 | 40 | 0.0004 | 4e-05
234 | 68 | 2559 | 0.0064 | 0.002559
234 | 69 | 16337 | 0.0233 | 0.016337
234 | 70 | 55963 | 0.0609 | 0.055963
234 | 71 | 169220 | 0.187 | 0.16922
234 | 72 | 456343 | 0.396 | 0.45634
234 | 73 | 987081 | 0.664 | 0.98708
234 | 74 | 1785365 | 0.938 | 1.7854
234 | 75 | 2872167 | 1.233 | 2.8722
234 | 76 | 4308167 | 1.642 | 4.3082
234 | 77 | 6149981 | 2.056 | 6.15
234 | 78 | 8421251 | 2.493 | 8.4213
234 | 79 | 11159982 | 2.996 | 11.16
234 | 80 | 14419695 | 3.532 | 14.4197
234 | 81 | 18264700 | 4.17 | 18.2647
234 | 82 | 22771172 | 4.834 | 22.7712
234 | 83 | 27939336 | 5.449 | 27.9393
234 | 84 | 33564958 | 5.775 | 33.565
234 | 84.19 | 34667669 | 5.815 | 34.6677
234 | 85 | 39151669 | 6.263 | 39.1517
234 | 90 | 87281669 | 10.343 | 87.2817
234 | 95 | 162000000 | 15.783 | 162
234 | 100 | 267000000 | 22.063 | 267
235 | 10.22 | 0 | 0 | 0
235 | 11 | 555 | 0.002 | 0.000555
235 | 12 | 29101 | 0.07 | 0.029101
235 | 13 | 216398 | 0.31 | 0.2164
235 | 14 | 666372 | 0.61 | 0.66637
235 | 15 | 1466292 | 1.02 | 1.4663
235 | 16 | 2741486 | 1.52 | 2.7415
235 | 17 | 4540664 | 2.11 | 4.5407
235 | 18 | 7067041 | 2.96 | 7.067
235 | 19 | 10241919 | 3.3 | 10.2419
235 | 19.35 | 11413265 | 3.39 | 11.4133
235 | 20 | 14000000 | 3.91 | 14
235 | 21 | 18700000 | 4.53 | 18.7
235 | 22 | 24000000 | 5.23 | 24
235 | 23 | 29960000 | 5.85 | 29.96
235 | 24 | 36500000 | 6.44 | 36.5
235 | 25 | 43710000 | 6.7 | 43.71
235 | 26 | 51500000 | 7.69 | 51.5
235 | 27 | 60115000 | 8.65 | 60.115
236 | 264.54 | 0 | 0 | 0
236 | 265 | 10 | 0.0001 | 1e-05
236 | 266 | 3000 | 0.009 | 0.003
236 | 267 | 36000 | 0.0061 | 0.036
236 | 268 | 122000 | 0.111 | 0.122
236 | 269 | 256000 | 0.164 | 0.256
236 | 270 | 460000 | 0.232 | 0.46
236 | 270.98 | 700000 | 0.251 | 0.7
236 | 271 | 703000 | 0.25 | 0.703
236 | 272 | 1130000 | 0.37 | 1.13
236 | 273 | 1700000 | 0.53 | 1.7
236 | 274 | 2440000 | 0.72 | 2.44
236 | 275 | 3405000 | 0.96 | 3.405
236 | 276 | 4710000 | 1.44 | 4.71
236 | 277 | 6410000 | 1.72 | 6.41
236 | 278 | 8401000 | 2.04 | 8.401
236 | 279 | 10780000 | 2.48 | 10.78
236 | 280 | 13480000 | 2.69 | 13.48
236 | 281 | 16450000 | 3.01 | 16.45
236 | 282 | 19750000 | 3.37 | 19.75
236 | 283 | 23425000 | 3.75 | 23.425
238 | 76 | 0 | 0 | 0
238 | 78 | 299700 | 0.2997 | 0.2997
238 | 80 | 1399450 | 0.8001 | 1.3995
238 | 82 | 4095952 | 1.8965 | 4.096
238 | 84 | 9394703 | 3.4023 | 9.3947
238 | 86 | 18631510 | 5.8345 | 18.6315
238 | 88 | 32928562 | 8.4625 | 32.9286
239 | 227.01 | 0 | 0 | 0
239 | 228 | 31000 | 0.04 | 0.031
239 | 229 | 92000 | 0.09 | 0.092
239 | 229.86 | 186000 | 0.12 | 0.186
239 | 230 | 203000 | 0.12 | 0.203
239 | 231 | 833000 | 0.4 | 0.833
239 | 232 | 1463000 | 0.55 | 1.463
239 | 233 | 2093000 | 0.73 | 2.093
239 | 234 | 2723000 | 0.94 | 2.723
239 | 235 | 3353000 | 1.16 | 3.353
239 | 236 | 4803000 | 1.94 | 4.803
239 | 237 | 6983000 | 2.72 | 6.983
239 | 238 | 9953000 | 3.5 | 9.953
239 | 239 | 11823000 | 4.28 | 11.823
239 | 240 | 13703000 | 5.06 | 13.703
239 | 241 | 18243000 | 5.85 | 18.243
239 | 241.17 | 19200000 | 5.87 | 19.2
239 | 242 | 24353000 | 5.99 | 24.353
239 | 242.5 | 27803000 | 6.63 | 27.803
239 | 243 | 36593000 | 7.42 | 36.593
239 | 244 | 44293000 | 8.21 | 44.293
239 | 245 | 52793000 | 9 | 52.793
239 | 246 | 62083000 | 9.79 | 62.083
239 | 247 | 72173000 | 10.59 | 72.173
239 | 248 | 83063000 | 11.38 | 83.063
239 | 249 | 94753000 | 12.18 | 94.753
239 | 250 | 107243000 | 12.98 | 107.243
240 | 342.49 | 0 | 0 | 0
240 | 343 | 300 | 0.0015 | 0.0003
240 | 344 | 8700 | 0.0204 | 0.0087
240 | 345 | 60000 | 0.0909 | 0.06
240 | 346 | 200000 | 0.197 | 0.2
240 | 347 | 477000 | 0.3771 | 0.477
240 | 348 | 996000 | 0.6755 | 0.996
240 | 349 | 1867000 | 1.091 | 1.867
240 | 350 | 3217000 | 1.654 | 3.217
240 | 351 | 5224000 | 2.36 | 5.224
240 | 352 | 7977000 | 3.137 | 7.977
240 | 353 | 11490000 | 3.843 | 11.49
240 | 354 | 15530000 | 4.179 | 15.53
240 | 354.67 | 18380000 | 4.312 | 18.38
240 | 355 | 20130000 | 4.563 | 20.13
240 | 357.5 | 38600000 | 6.812 | 38.6
240 | 360 | 63000000 | 9.285 | 63
240 | 362.5 | 93800000 | 11.937 | 93.8
240 | 365 | 131570000 | 14.855 | 131.57
240 | 367.5 | 176800000 | 17.882 | 176.8
240 | 368 | 187700000 | 18.605 | 187.7
240 | 370 | 230260000 | 21.496 | 230.26
244 | 105.5 | 0 | 0 | 0
244 | 106 | 25 | 0.0002 | 2.5e-05
244 | 107 | 1474 | 0.0046 | 0.001474
244 | 108 | 22769 | 0.0494 | 0.022769
244 | 109 | 143642 | 0.1946 | 0.14364
244 | 110 | 418103 | 0.3605 | 0.4181
244 | 111 | 865150 | 0.535 | 0.86515
244 | 112 | 1506052 | 0.7489 | 1.5061
244 | 113 | 2371173 | 0.9788 | 2.3712
244 | 114 | 3471130 | 1.211 | 3.4711
244 | 115 | 4723343 | 1.2707 | 4.7233
244 | 115.5 | 5361614 | 1.2824 | 5.3616
244 | 116 | 6000000 | 1.3373 | 6
244 | 116.5 | 7437752 | 1.4173 | 7.4378
244 | 117 | 8215152 | 1.5073 | 8.2152
254 | 102.5 | 0 | 0 | 0
254 | 105 | 10915 | 0.013 | 0.010915
254 | 106 | 31306 | 0.029 | 0.031306
254 | 108 | 179003 | 0.131 | 0.179
254 | 110 | 807652 | 0.544 | 0.80765
254 | 112 | 2651442 | 1.361 | 2.6514
254 | 114 | 6455866 | 2.501 | 6.4559
254 | 116 | 12697548 | 3.785 | 12.6975
254 | 118 | 22351981 | 5.951 | 22.352
254 | 120 | 36297723 | 8.148 | 36.2977
254 | 122 | 54831132 | 10.542 | 54.8311
254 | 124 | 78583423 | 12.263 | 78.5834
254 | 126 | 109817700 | 18.096 | 109.8177
254 | 128 | 151481374 | 23.693 | 151.4814
254 | 130 | 204394868 | 29.321 | 204.3949
254 | 132 | 274457228 | 41.071 | 274.4572
254 | 133 | 320000000 | 46.431 | 320
254 | 134 | 367111803 | 51.791 | 367.1118
254 | 135 | 420983138 | 55.979 | 420.9831
1119 | 39.15 | 0 | 0 | 0
1119 | 40 | 81 | 0 | 8.1e-05
1119 | 41 | 1535 | 0.013 | 0.001535
1119 | 42 | 20513 | 0.041 | 0.020513
1119 | 43 | 91757 | 0.148 | 0.091757
1119 | 44 | 350581 | 0.431 | 0.35058
1119 | 45 | 1012839 | 0.914 | 1.0128
1119 | 46 | 2212104 | 1.55 | 2.2121
1119 | 47 | 4096588 | 2.32 | 4.0966
1119 | 48 | 6853797 | 3.218 | 6.8538
1119 | 49 | 10528410 | 4.176 | 10.5284
1119 | 50 | 15236407 | 5.283 | 15.2364
1119 | 51 | 21083083 | 6.505 | 21.0831
1119 | 52 | 28129792 | 7.567 | 28.1298
1119 | 53 | 36194594 | 8.792 | 36.1946
1119 | 53.1 | 37042495 | 9.132 | 37.0425
1119 | 54 | 46061528 | 10.911 | 46.0615
1119 | 54.7 | 54369088 | 12.825 | 54.3691
1119 | 55 | 58348683 | 13.705 | 58.3487
1119 | 56 | 73789231 | 17.176 | 73.7892
1120 | 246.76 | 0 | 0 | 0
1120 | 247 | 4 | 0 | 4e-06
1120 | 248 | 600 | 0.002 | 0.0006
1120 | 249 | 14000 | 0.037 | 0.014
1120 | 250 | 67000 | 0.06 | 0.067
1120 | 250.23 | 81000 | 0.06 | 0.081
1120 | 251 | 1070000 | 0.45 | 1.07
1120 | 252 | 3027000 | 1.29 | 3.027
1120 | 253 | 5630000 | 1.74 | 5.63
1120 | 254 | 8718000 | 2.26 | 8.718
1120 | 255 | 12350000 | 2.83 | 12.35
1120 | 256 | 16600000 | 3.55 | 16.6
1120 | 257 | 21600000 | 4.2 | 21.6
1120 | 258 | 27280000 | 4.97 | 27.28
1120 | 259 | 33800000 | 5.83 | 33.8
1120 | 260 | 41400000 | 7.27 | 41.4
1120 | 261 | 50207000 | 8.15 | 50.207
1120 | 262 | 59980000 | 9.22 | 59.98
1120 | 263 | 71055000 | 10.75 | 71.055
1120 | 264 | 83470000 | 11.9 | 83.47
1123 | 88.62 | 0 | 0 | 0
1123 | 89 | 2 | 0 | 2e-06
1123 | 90 | 200 | 0.0006 | 0.0002
1123 | 91 | 2500 | 0.005 | 0.0025
1123 | 92 | 19000 | 0.03 | 0.019
1123 | 93 | 79000 | 0.09 | 0.079
1123 | 94 | 220000 | 0.2 | 0.22
1123 | 95 | 485000 | 0.34 | 0.485
1123 | 96 | 900000 | 0.5 | 0.9
1123 | 97 | 1500000 | 0.66 | 1.5
1123 | 98 | 2210000 | 0.78 | 2.21
1123 | 99 | 3050000 | 0.89 | 3.05
1123 | 99.8 | 3790000 | 0.98 | 3.79
1123 | 100 | 4000000 | 0.99 | 4
1124 | 42 | 0 | 0 | 0
1124 | 43 | 800 | 0.0016 | 0.0008
1124 | 44 | 10000 | 0.018 | 0.01
1124 | 45 | 75000 | 0.11 | 0.075
1124 | 46 | 332000 | 0.4 | 0.332
1124 | 47 | 935000 | 0.8 | 0.935
1124 | 48 | 1971000 | 1.27 | 1.971
1124 | 49 | 3457000 | 1.7 | 3.457
1124 | 50 | 5415000 | 2.22 | 5.415
1124 | 51 | 7895000 | 2.74 | 7.895
1124 | 51.5 | 9350000 | 3.068 | 9.35
1124 | 52 | 10970000 | 3.43 | 10.97
1124 | 53 | 14720000 | 4.07 | 14.72
1124 | 54 | 19114000 | 4.719 | 19.114
1124 | 55 | 24244000 | 5.65 | 24.244
1137 | 70 | 0 | 0 | 0
1138 | 343.1 | 0 | 0 | 0
1138 | 344 | 400 | 0.002 | 0.0004
1138 | 345 | 7800 | 0.02 | 0.0078
1138 | 346 | 37500 | 0.04 | 0.0375
1138 | 347 | 100000 | 0.08 | 0.1
1138 | 348 | 200000 | 0.11 | 0.2
1138 | 348.6 | 270000 | 0.13 | 0.27
1138 | 349 | 306000 | 0.15 | 0.306
1138 | 350 | 493000 | 0.2 | 0.493
1138 | 351 | 736000 | 0.25 | 0.736
2012 | 70 | 0 | 0 | 0
5000 | 92.73 | 0 | 0 | 0
5000 | 93 | 10 | 0 | 1e-05
5000 | 94 | 1200 | 0 | 0.0012
5000 | 95 | 6000 | 0 | 0.006
5000 | 96 | 16000 | 0 | 0.016
5000 | 97 | 31000 | 0 | 0.031
5000 | 98 | 51300 | 0 | 0.0513
5000 | 99 | 76000 | 0 | 0.076
5000 | 99.5 | 90000 | 0 | 0.09

## Aux_CAV
Volume CAV selecionada (hm³) | Área CAV selecionada (km²) | Observação
0 | 0 | Aba auxiliar automática. Não é necessário editar.
2e-05 | 0.0002
0.006 | 0.014
0.034 | 0.04
0.106 | 0.12
0.287 | 0.24
0.583 | 0.35
0.985 | 0.45
1.476 | 0.54
2.063 | 0.64
2.753 | 0.75
3.57 | 0.89
4.514 | 1
5.567 | 1.1
6.7 | 1.17
7.897 | 1.22
9.134 | 1.25
10.4 | 1.28
10.645 | 1.29
11.89 | 1.34
13.49 | 1.41
15.17 | 1.49
17 | 1.58
19 | 1.71
20.78 | 1.77
23.53 | 3.27
1e+99 | 3.27
1e+99 | 3.27
1e+99 | 3.27
1e+99 | 3.27
1e+99 | 3.27
1e+99 | 3.27
1e+99 | 3.27
1e+99 | 3.27
1e+99 | 3.27
1e+99 | 3.27
1e+99 | 3.27
1e+99 | 3.27
1e+99 | 3.27
1e+99 | 3.27
1e+99 | 3.27
1e+99 | 3.27
1e+99 | 3.27
1e+99 | 3.27
1e+99 | 3.27
1e+99 | 3.27
1e+99 | 3.27
1e+99 | 3.27
1e+99 | 3.27
1e+99 | 3.27
1e+99 | 3.27
1e+99 | 3.27
1e+99 | 3.27
1e+99 | 3.27
1e+99 | 3.27
1e+99 | 3.27
1e+99 | 3.27
1e+99 | 3.27
1e+99 | 3.27
1e+99 | 3.27
1e+99 | 3.27
1e+99 | 3.27
1e+99 | 3.27
1e+99 | 3.27
1e+99 | 3.27
1e+99 | 3.27
1e+99 | 3.27
1e+99 | 3.27
1e+99 | 3.27
1e+99 | 3.27
1e+99 | 3.27
1e+99 | 3.27
1e+99 | 3.27
1e+99 | 3.27
1e+99 | 3.27
1e+99 | 3.27
1e+99 | 3.27
1e+99 | 3.27
1e+99 | 3.27
1e+99 | 3.27
1e+99 | 3.27
1e+99 | 3.27
1e+99 | 3.27
1e+99 | 3.27
1e+99 | 3.27
1e+99 | 3.27
1e+99 | 3.27
1e+99 | 3.27
1e+99 | 3.27
1e+99 | 3.27
1e+99 | 3.27
1e+99 | 3.27
1e+99 | 3.27
1e+99 | 3.27
1e+99 | 3.27
1e+99 | 3.27
1e+99 | 3.27
1e+99 | 3.27
1e+99 | 3.27
1e+99 | 3.27
1e+99 | 3.27
1e+99 | 3.27
1e+99 | 3.27
1e+99 | 3.27
1e+99 | 3.27
1e+99 | 3.27
1e+99 | 3.27
1e+99 | 3.27
1e+99 | 3.27
1e+99 | 3.27
1e+99 | 3.27
1e+99 | 3.27
1e+99 | 3.27
1e+99 | 3.27
1e+99 | 3.27
1e+99 | 3.27
1e+99 | 3.27
1e+99 | 3.27
1e+99 | 3.27
1e+99 | 3.27